## Anläggningar
Anläggningar som är godkända för elcertifikat och/eller urspungsgarantier den 2024-05-19 06:30 | [10 empty] | 1
* Listan innehåller de anläggningar som var godkända för elcertifikat och/eller ursprungsgarantier den 2024-05-19 06:30 |  |  |  | 1 | 1 | [5 empty] | 1 | [5 empty] | 1 |  |  |  | 1
* De anläggningarna som är godkända som tilldelning av ursprungsgarantier kan dessutom vara godkända för tilldelning av internationella ursprungsgarantier (EECS). |  |  |  | 1 | 1 | [5 empty] | 1 | [5 empty] | 1 |  |  |  | 1
|  |  |  | 1 | 1 | [11 empty] | 1 |  |  |  | 1
Anläggningens namn | Organisationsnr | Företagsnamn | Innehav | Vid ansökan angiven normalårsproduktion (MWh) | Installerad effekt (kW) | Energikälla | Typ | Nätområdes-ID | Elområde | Vid ansökan angivet drifttagningsdatum produktionsenhet (vid flera enheter anges drifttagningsdatum för första och sista enhet) | Antal produktionsenheter bakom anläggningens mätpunkt | Godkänd för elcertifikat | Godkänd för ursprungsgarantier | Godkänd för EECS | Startdatum för EECS | Slutdatum för EECS | Korrektionsfaktor EECS (%) | Ort | Kommun | Län | IDnr
Storbo kraftstation | 977100-6104 | FRÖTUNA KRAFTVERK HANDELSBOLAG | 1 ägare | 1800 | 420 | Vatten | Vatten | LDB | SE3 | 1927-06-01 - 1927-06-01 | 1 | Nej | Ja | Ja | 2024-04-29 | 2029-04-28 | 97 | FELLINGSBRO | LINDESBERG | ÖREBRO LÄN | 586
Stensta kraftstation | 977100-6104 | FRÖTUNA KRAFTVERK HANDELSBOLAG | 1 ägare | 800 | 210 | Vatten | Vatten | LDB | SE3 | 1923-01-01 - 1923-01-01 | 1 | Nej | Ja | Ja | 2024-04-29 | 2029-04-28 | 97 | FELLINGSBRO | LINDESBERG | ÖREBRO LÄN | 587
Frötuna kraftstation | 977100-6104 | FRÖTUNA KRAFTVERK HANDELSBOLAG | 1 ägare | 5000 | 950 | Vatten | Vatten | LDB | SE3 | 1936-06-01 - 1936-06-01 | 1 | Nej | Ja | Ja | 2024-04-29 | 2029-04-28 | 97 | FELLINGSBRO | LINDESBERG | ÖREBRO LÄN | 588
Vessige Kraftstation G2 | 556036-1379 | Vessige Vattenkraft AB | 1 ägare | 600 | 110 | Vatten | Vatten | IKN | SE4 | 1933-07-01 - 1933-07-01 | 1 | Ja | Ja | Ja | 2019-10-01 | 2024-09-30 | 100 | VESSIGEBRO | FALKENBERG | HALLANDS LÄN | 589
Ludvika G1 | 556194-9784 | VÄSTERBERGSLAGENS KRAFT AKTIEBOLAG | 1 ägare | 13000 | 3600 | Vatten | Vatten | VBL | SE3 | 2007-10-16 - 2007-10-16 | 1 | Nej | Ja | Nej |  |  |  | LUDVIKA | LUDVIKA | DALARNAS LÄN | 590
Kärrets Gård | 556166-9465 | Aktiebolaget Pelarsalen | 1 ägare | 1250 | 660 | Vind | Landbaserad | HLD | SE4 | 1999-10-11 - 1999-10-11 | 1 | Nej | Ja | Nej |  |  |  | LÅNGÅS | FALKENBERG | HALLANDS LÄN | 592
Kulle 16, Drakarve | 556909-1118 | ES Power AB | 1 ägare | 1335 | 600 | Vind | Landbaserad | GTL | SE3 | 1996-11-01 - 1996-11-01 | 1 | Nej | Ja | Ja | 2019-08-28 | 2024-08-27 | 100 | HAVDHEM | GOTLAND | GOTLANDS LÄN | 593
Levide 1 | 556453-2819 | Orrön Energy Sweden AB | 1 ägare | 1425 | 660 | Vind | Landbaserad | GTL | SE3 | 2000-11-01 - 2000-11-01 | 1 | Nej | Ja | Nej |  |  |  | HAVDHEM | GOTLAND | GOTLANDS LÄN | 594
Levide 2 | 556453-2819 | Orrön Energy Sweden AB | 1 ägare | 1425 | 660 | Vind | Landbaserad | GTL | SE3 | 2000-10-01 - 2000-10-01 | 1 | Nej | Ja | Nej |  |  |  | HAVDHEM | GOTLAND | GOTLANDS LÄN | 596
Levide 3 | 556453-2819 | Orrön Energy Sweden AB | 1 ägare | 1425 | 660 | Vind | Landbaserad | GTL | SE3 | 2000-10-01 - 2000-10-01 | 1 | Nej | Ja | Nej |  |  |  | HAVDHEM | GOTLAND | GOTLANDS LÄN | 597
Kulle 14,Martarve | 556909-1118 | ES Power AB | 1 ägare | 1335 | 600 | Vind | Landbaserad | GTL | SE3 | 1996-10-01 - 1996-10-01 | 1 | Nej | Ja | Ja | 2019-08-28 | 2024-08-27 | 100 | HAVDHEM | GOTLAND | GOTLANDS LÄN | 598
Privatperson | Privatperson | Privatperson | 1 ägare | 1800 | 660 | Vind | Landbaserad | GTL | SE3 | 1998-10-09 - 1998-10-09 | 1 | Nej | Ja | Ja | 2019-09-03 | 2024-09-02 | 100 | HAVDHEM | GOTLAND | GOTLANDS LÄN | 601
Olsvenne 1 | 556453-2819 | Orrön Energy Sweden AB | 1 ägare | 1425 | 600 | Vind | Landbaserad | GTL | SE3 | 1997-03-01 - 1997-03-01 | 1 | Nej | Ja | Nej |  |  |  | HAVDHEM | GOTLAND | GOTLANDS LÄN | 605
Olsvenne 2 | 556453-2819 | Orrön Energy Sweden AB | 1 ägare | 7600 | 3000 | Vind | Landbaserad | GTL | SE3 | 2002-12-08 - 2002-12-08 | 1 | Nej | Ja | Nej |  |  |  | HAVDHEM | GOTLAND | GOTLANDS LÄN | 606
Sigvards 3 | 556453-2819 | Orrön Energy Sweden AB | 1 ägare | 3895 | 1500 | Vind | Landbaserad | GTL | SE3 | 2001-10-01 - 2001-10-01 | 1 | Nej | Ja | Nej |  |  |  | HAVDHEM | GOTLAND | GOTLANDS LÄN | 612
Skåls 1 | 556453-2819 | Orrön Energy Sweden AB | 1 ägare | 1615 | 660 | Vind | Landbaserad | GTL | SE3 | 1999-05-01 - 1999-05-01 | 1 | Nej | Ja | Nej |  |  |  | HAVDHEM | GOTLAND | GOTLANDS LÄN | 613
Bäckebo Kraftverk | 556509-9909 | LJUSDAL ENERGI AKTIEBOLAG | 1 ägare | 4500 | 1000 | Vatten | Vatten | LJD | SE2 | 1991-12-13 - 1992-01-09 | 2 | Ja | Nej | Nej |  |  |  | TALLÅSEN | LJUSDAL | GÄVLEBORGS LÄN | 617
Lovisa | 556529-5267 | Mellby Kraft AB | 1 ägare | 860 | 500 | Vind | Landbaserad | HBG | SE4 | 1997-08-25 - 1997-08-25 | 1 | Nej | Ja | Nej |  |  |  | HELSINGBORG | HELSINGBORG | SKÅNE LÄN | 618
Bårstad Lantbruks AB | 556439-2073 | BÅRSTAD LANTBRUKS AKTIEBOLAG | 1 ägare | 1950 | 850 | Vind | Landbaserad | VAN | SE3 | 2002-02-22 - 2002-02-22 | 1 | Ja | Ja | Nej |  |  |  | BORGHAMN | VADSTENA | ÖSTERGÖTLANDS LÄN | 619
Privatperson | Privatperson | Privatperson | 1 ägare | 931 | 600 | Vind | Landbaserad | GTL | SE3 | 1996-09-01 - 1996-09-01 | 1 | Nej | Ja | Ja | 2019-09-20 | 2024-09-19 | 100 | TINGSTEDE | GOTLAND | GOTLANDS LÄN | 620
Ingeborg/Hovenäset | 556909-1118 | ES Power AB | 1 ägare | 1045 | 500 | Vind | Landbaserad | NBL | SE3 | 1995-06-01 - 1995-06-01 | 1 | Nej | Ja | Ja | 2019-09-03 | 2024-09-02 | 100 | KUNGSHAMN | SOTENÄS | VÄSTRA GÖTALANDS LÄN | 621
Lingforsens kraftverk | 556541-0718 | Lingforsen Kraft AB | 1 ägare | 500 | 80 | Vatten | Vatten | HLD | SE4 | 2001-09-12 - 2001-09-12 | 1 | Nej | Ja | Nej |  |  |  | BYGGET | HALMSTAD | HALLANDS LÄN | 622
Dalkarlshyttan | 556033-6603 | Linde Energi Försäljning AB | 1 ägare | 3930 | 1450 | Vatten | Vatten | LDB | SE3 | 1980-06-10 - 1980-06-10 | 1 | Nej | Ja | Nej |  |  |  | LINDESBERG | LINDESBERG | ÖREBRO LÄN | 624
Östra Bohr | 556033-6603 | Linde Energi Försäljning AB | 1 ägare | 496 | 100 | Vatten | Vatten | LDB | SE3 | 1935-01-01 - 1935-01-01 | 2 | Nej | Ja | Nej |  |  |  | LINDESBERG | LINDESBERG | ÖREBRO LÄN | 625
Vedevåg | 556033-6603 | Linde Energi Försäljning AB | 1 ägare | 3830 | 930 | Vatten | Vatten | LDB | SE3 | 1930-01-01 - 1988-10-01 | 3 | Nej | Ja | Nej |  |  |  | LINDESBERG | LINDESBERG | ÖREBRO LÄN | 626
Ringaby | 556033-6603 | Linde Energi Försäljning AB | 1 ägare | 5737 | 1540 | Vatten | Vatten | LDB | SE3 | 1914-01-01 - 1988-09-01 | 4 | Nej | Ja | Nej |  |  |  | LINDESBERG | LINDESBERG | ÖREBRO LÄN | 627
Oppboga | 556033-6603 | Linde Energi Försäljning AB | 1 ägare | 7711 | 1800 | Vatten | Vatten | LDB | SE3 | 1935-01-01 - 1985-08-01 | 2 | Nej | Ja | Nej |  |  |  | LINDESBERG | LINDESBERG | ÖREBRO LÄN | 628
Jäderfors | 559026-3603 | Bohus Vattenkraft AB | 1 ägare | 300 | 80 | Vatten | Vatten | UVA | SE3 | 1919-01-01 - 1919-01-01 | 1 | Nej | Ja | Nej |  |  |  | VÄNERSBORG | VÄNERSBORG | VÄSTRA GÖTALANDS LÄN | 630
Strömsbergs Kraft & Kvarn AB | 556565-9496 | Strömsbergs Kraft & Kvarn AB | 1 ägare | 840 | 215 | Vatten | Vatten | VLS | SE3 | 1920-01-01 - 1920-01-01 | 1 | Nej | Ja | Nej |  |  |  | VÄSTERÅS | ENKÖPING | UPPSALA LÄN | 632
Hällby | 556273-6651 | SÄTERBO KRAFT AKTIEBOLAG | 1 ägare | 850 | 150 | Vatten | Vatten | VLS | SE3 | 1924-01-01 - 1924-01-01 | 1 | Nej | Ja | Ja | 2019-09-05 | 2024-09-04 | 100 | ARBOGA | ARBOGA | VÄSTMANLANDS LÄN | 633
Lidaborgs Kraftverk | 969665-0556 | LIDÉNS KRAFT HANDELSBOLAG | 1 ägare | 800 | 200 | Vatten | Vatten | KVM | SE3 | 1896-01-01 - 1896-01-01 | 1 | Nej | Ja | Nej |  |  |  | KVÄNUM | VARA | VÄSTRA GÖTALANDS LÄN | 635
Ramsjöholms kraftstation | 556038-7044 | Nässjö Affärsverk Aktiebolag | 1 ägare | 4200 | 1250 | Vatten | Vatten | SMN | SE3 | 1908-04-27 - 1908-04-27 | 1 | Nej | Ja | Nej |  |  |  | LEKERYD | JÖNKÖPING | JÖNKÖPINGS LÄN | 636
Nässjö kraftvärmeverk | 556038-7044 | Nässjö Affärsverk Aktiebolag | 1 ägare | 25000 | 9000 | Biobränsle / torv / fossilt | Kraftvärme | NSO | SE3 | 1989-12-21 - 1989-12-21 | 1 | Nej | Ja | Nej |  |  |  | NÄSSJÖ | NÄSSJÖ | JÖNKÖPINGS LÄN | 637
Lagmansberga Vind | 556909-1118 | ES Power AB | 1 ägare | 1100 | 600 | Vind | Landbaserad | MBY | SE3 | 1997-11-18 - 1997-11-18 | 1 | Nej | Ja | Ja | 2019-09-05 | 2024-09-04 | 100 | SKÄNNINGE | MJÖLBY | ÖSTERGÖTLANDS LÄN | 639
Trollabo Kraftverk | 556486-7777 | TROLLABO KRAFT AKTIEBOLAG | 1 ägare | 1660 | 500 | Vatten | Vatten | HLJ | SE3 | 1991-10-01 - 1991-10-01 | 1 | Nej | Ja | Nej |  |  |  | HERRLJUNGA | HERRLJUNGA | VÄSTRA GÖTALANDS LÄN | 640
Privatperson | Privatperson | Privatperson | 1 ägare | 200 | 48 | Vatten | Vatten | KOB | SE3 | 1946-01-01 - 1946-01-01 | 1 | Nej | Ja | Ja | 2019-10-31 | 2024-10-30 | 100 | HÄLLEFORS | HÄLLEFORS | ÖREBRO LÄN | 644
Rämninge 3:1 | 556593-4360 | Rämninge Kraftverk AB | 1 ägare | 3000 | 700 | Vatten | Vatten | FSB | SE3 | 1921-01-01 - 1921-01-01 | 1 | Nej | Ja | Nej |  |  |  | KARLSTAD | FINSPÅNG | ÖSTERGÖTLANDS LÄN | 645
Hults Bruk | 556048-5228 | AURORA KRAFT AKTIEBOLAG | 1 ägare | 700 | 350 | Vatten | Vatten | OGO | SE3 | 1930-01-01 - 1930-01-01 | 1 | Ja | Ja | Nej |  |  |  | 616 90 | NORRKÖPING | ÖSTERGÖTLANDS LÄN | 646
BillerudKorsnäs Karlsborg | 556876-2974 | Billerud Sweden AB | 1 ägare | 230000 | 52000 | Biobränsle / torv / fossilt | Industriellt mottryck | IKN |  | 2006-09-11 - 2006-09-11 | 1 | Nej | Ja | Ja | 2023-10-24 | 2028-10-23 | 100 | KARLSBORGSVERKEN | SAKNAS | SAKNAS | 649
Hamrasjön | 887000-0166 | Hamra Besparingsskog | 1 ägare | 1300 | 620 | Vatten | Vatten | HMR | SE2 | 1994-01-01 - 1994-01-01 | 1 | Nej | Ja | Nej |  |  |  | HAMRA | LJUSDAL | GÄVLEBORGS LÄN | 650
Gysinge | 559264-1897 | Downing Hydro AB | 1 ägare | 2200 | 450 | Vatten | Vatten | UPN | SE3 | 1917-06-01 - 1921-06-01 | 2 | Nej | Ja | Nej |  |  |  | GYSINGE | SANDVIKEN | GÄVLEBORGS LÄN | 651
Uddby | 556932-5250 | Uddby Kraft AB | 1 ägare | 1000 | 400 | Vatten | Vatten | TYR | SE3 | 1898-06-01 - 1898-06-01 | 1 | Nej | Ja | Nej |  |  |  | GAMLA TYRESÖ | TYRESÖ | STOCKHOLMS LÄN | 652
Bengtsfors Kraftstation | 556016-6018 | Mälarenergi Vattenkraft AB | 1 ägare | 4200 | 1130 | Vatten | Vatten | BEF | SE3 | 1895-01-01 - 1895-01-01 | 5 | Ja | Ja | Nej |  |  |  | BENGTSFORS | BENGTSFORS | VÄSTRA GÖTALANDS LÄN | 653
Strömmen | 556810-1520 | Vattenfall Vattenkraft AB | 1 ägare | 4056 | 1400 | Vatten | Vatten | SHD | SE3 | 1985-11-27 - 1985-11-27 | 1 | Nej | Ja | Nej |  |  |  | TORESTORP | MARK | VÄSTRA GÖTALANDS LÄN | 654
Österåstorken AB | 556909-1118 | ES Power AB | 1 ägare | 1850 | 850 | Vind | Landbaserad | FBN | SE3 | 2003-04-03 - 2003-04-03 | 1 | Nej | Ja | Nej |  |  |  | FALKÖPING | FALKÖPING | VÄSTRA GÖTALANDS LÄN | 655
Privatperson | Privatperson | Privatperson | 1 ägare | 450 | 225 | Vind | Landbaserad | TBG | SE4 | 1992-11-01 - 1992-11-01 | 1 | Nej | Ja | Nej |  |  |  | TRELLEBORG | TRELLEBORG | SKÅNE LÄN | 656
Kinnareds nedre krv | 969789-5499 | Fröslida Kraft Kommanditbolag | 1 ägare | 1250 | 300 | Vatten | Vatten | HLD | SE4 | 1999-10-05 - 1999-10-05 | 1 | Ja | Ja | Nej |  |  |  | KINNARED | HYLTE | HALLANDS LÄN | 657
Finnåkers Kraft | 716454-7528 | FINNÅKERS KURSGÅRD EKONOMISK FÖRENING | 1 ägare | 1000 | 315 | Vatten | Vatten | LDB | SE3 | 1987-11-15 - 1987-11-15 | 1 | Ja | Ja | Nej |  |  |  | FELLINGSBRO | LINDESBERG | ÖREBRO LÄN | 658
Slitevind Furilden | 556453-2819 | Orrön Energy Sweden AB | 1 ägare | 2800 | 1000 | Vind | Landbaserad | GTL | SE3 | 1995-12-01 - 1995-12-01 | 2 | Nej | Ja | Ja | 2023-08-24 | 2028-08-23 | 100 | LÄRBRO | GOTLAND | GOTLANDS LÄN | 659
Apelnäs | 556810-1520 | Vattenfall Vattenkraft AB | 1 ägare | 1578 | 330 | Vatten | Vatten | SHD | SE3 | 1945-06-01 - 1945-06-01 | 1 | Nej | Ja | Nej |  |  |  | RÄVLANDA | HÄRRYDA | VÄSTRA GÖTALANDS LÄN | 660
Bosgården | 556810-1520 | Vattenfall Vattenkraft AB | 1 ägare | 4155 | 1200 | Vatten | Vatten | SHD | SE3 | 1960-06-01 - 1960-06-01 | 1 | Nej | Ja | Nej |  |  |  | RÄVLANDA | MARK | VÄSTRA GÖTALANDS LÄN | 661
Torska | 556499-0413 | Alingsås Energi Elhandel och Elproduktion AB | 1 ägare | 1020 | 540 | Vatten | Vatten | SHD | SE3 | 1954-06-01 - 1954-06-01 | 1 | Nej | Ja | Nej |  |  |  | TOLLERED | ALINGSÅS | VÄSTRA GÖTALANDS LÄN | 663
Solveden | 556499-0413 | Alingsås Energi Elhandel och Elproduktion AB | 1 ägare | 4220 | 1240 | Vatten | Vatten | SHD | SE3 | 1953-06-01 - 1963-06-01 | 2 | Nej | Ja | Nej |  |  |  | INGARED | ALINGSÅS | VÄSTRA GÖTALANDS LÄN | 664
Gingri | 556810-1520 | Vattenfall Vattenkraft AB | 1 ägare | 2900 | 805 | Vatten | Vatten | SHD | SE3 | 1990-08-24 - 1990-08-24 | 1 | Nej | Ja | Nej |  |  |  | GINGRI | BORÅS | VÄSTRA GÖTALANDS LÄN | 665
Rydboholm | 556810-1520 | Vattenfall Vattenkraft AB | 1 ägare | 2390 | 670 | Vatten | Vatten | SHD | SE3 | 1945-06-01 - 1945-06-01 | 1 | Nej | Ja | Nej |  |  |  | RYDBOHOLM | BORÅS | VÄSTRA GÖTALANDS LÄN | 666
Stämmemad | 556810-1520 | Vattenfall Vattenkraft AB | 1 ägare | 3720 | 1016 | Vatten | Vatten | SHD | SE3 | 1935-03-01 - 1935-03-01 | 1 | Nej | Ja | Nej |  |  |  | KINNA | MARK | VÄSTRA GÖTALANDS LÄN | 668
Rydal | 556810-1520 | Vattenfall Vattenkraft AB | 1 ägare | 2960 | 680 | Vatten | Vatten | SHD | SE3 | 1928-03-01 - 1928-03-01 | 1 | Ja | Ja | Nej |  |  |  | RYDAL | MARK | VÄSTRA GÖTALANDS LÄN | 669
Hässelbyverket G1 | 556016-9095 | Stockholm Exergi AB | 1 ägare | 92000 | 31350 | Biobränsle / torv / fossilt | Kraftvärme | IKN | SE3 | 1959-01-01 - 1959-01-01 | 1 | Nej | Ja | Nej |  |  |  | VÄLLINGBY | STOCKHOLM | STOCKHOLMS LÄN | 670
Högdalen G1 | 556016-9095 | Stockholm Exergi AB | 1 ägare | 150000 | 30000 | Biobränsle / torv / fossilt | Kraftvärme | IKN | SE3 | 1970-01-01 - 1970-01-01 | 1 | Nej | Ja | Nej |  |  |  | BANDHAGEN | STOCKHOLM | STOCKHOLMS LÄN | 671
Bristaverket | 556016-9095 | Stockholm Exergi AB | 1 ägare | 185000 | 44000 | Biobränsle / torv / fossilt | Kraftvärme | IKN | SE3 | 1997-01-01 - 1997-01-01 | 1 | Nej | Ja | Nej |  |  |  | ARLANDA STAD | SIGTUNA | STOCKHOLMS LÄN | 672
KVV Djuped | 556702-9516 | Adven Sverige AB | 1 ägare | 30000 | 13900 | Biobränsle / torv / fossilt | Kraftvärme | HDV | SE2 | 1992-11-01 - 1992-11-01 | 1 | Nej | Ja | Nej |  |  |  | HUDIKSVALL | HUDIKSVALL | GÄVLEBORGS LÄN | 673
Nordic Paper | 556000-2221 | Nordic Paper Seffle AB | 1 ägare | 20000 | 5400 | Biobränsle / torv / fossilt | Industriellt mottryck | IKN | SE3 | 1958-01-01 - 1958-01-01 | 1 | Nej | Ja | Nej |  |  |  | SÄFFLE | SÄFFLE | VÄRMLANDS LÄN | 674
KVV6 | 556016-9095 | Stockholm Exergi AB | 1 ägare | 79344 | 148200 | Biobränsle / torv / fossilt | Kraftvärme | IKN | SE3 | 1990-01-01 - 1990-01-01 | 3 | Ja | Ja | Nej |  |  |  | STOCKHOLM | STOCKHOLM | STOCKHOLMS LÄN | 675
Karthagen | 556804-7681 | Holma kraft Aktiebolag | 2 ägare | 1350 | 232 | Vatten | Vatten | SLD | SE3 | 1942-03-01 - 1942-03-01 | 1 | Nej | Ja | Nej |  |  |  | KORSBERGA | HJO | VÄSTRA GÖTALANDS LÄN | 676
Assmebro | 556974-9343 | Assman Ätran Kraft AB | 1 ägare | 3000 | 1000 | Vatten | Vatten | SHD | SE3 | 1988-03-11 - 1988-03-11 | 1 | Ja | Ja | Ja | 2019-10-24 | 2024-10-23 | 100 | SVENLJUNGA | SVENLJUNGA | VÄSTRA GÖTALANDS LÄN | 677
Melltorp | 556986-1031 | Melltorp Kraft AB | 1 ägare | 1800 | 432 | Vatten | Vatten | SHD | SE3 | 1931-04-01 - 1931-04-01 | 1 | Nej | Ja | Nej |  |  |  | HORLA | VÅRGÅRDA | VÄSTRA GÖTALANDS LÄN | 678
Ljungafors | 556974-9343 | Assman Ätran Kraft AB | 1 ägare | 2800 | 720 | Vatten | Vatten | SHD | SE3 | 1963-05-01 - 1963-05-01 | 1 | Nej | Ja | Ja | 2019-10-24 | 2024-10-23 | 100 | SVENLJUNGA | SVENLJUNGA | VÄSTRA GÖTALANDS LÄN | 679
Stampen | 556810-1520 | Vattenfall Vattenkraft AB | 1 ägare | 900 | 160 | Vatten | Vatten | DAD | SE3 | 1908-06-01 - 1908-06-01 | 1 | Nej | Ja | Nej |  |  |  | DALS ROSTOCK | MELLERUD | VÄSTRA GÖTALANDS LÄN | 680
Ryssa Nedre | 559264-1897 | Downing Hydro AB | 1 ägare | 2380 | 600 | Vatten | Vatten | MOR | SE3 | 1990-05-09 - 1990-05-09 | 1 | Nej | Ja | Ja | 2023-09-13 | 2028-09-12 | 100 | MORA | MORA | DALARNAS LÄN | 683
Lemmån | 559264-1897 | Downing Hydro AB | 1 ägare | 2500 | 670 | Vatten | Vatten | AVD | SE3 | 1989-10-11 - 1989-10-11 | 1 | Ja | Ja | Ja | 2023-09-13 | 2028-09-12 | 100 | SÄRNA | MORA | DALARNAS LÄN | 684
Ryssa Övre | 559264-1897 | Downing Hydro AB | 1 ägare | 2601 | 700 | Vatten | Vatten | MOR | SE3 | 1988-12-13 - 1988-12-13 | 1 | Nej | Ja | Ja | 2023-09-13 | 2028-09-12 | 100 | MORA | MORA | DALARNAS LÄN | 685
Uvafors Kraftstation | 556419-9734 | Amo Energi AB | 1 ägare | 900 | 370 | Vatten | Vatten | NBR | SE4 | 1921-04-01 - 1921-04-01 | 1 | Ja | Ja | Nej |  |  |  | NYBRO | NYBRO | KALMAR LÄN | 688
Hångsdala Vindkraftverk (Ann-El-i) | 769603-6511 | TIDAHOLMS VIND EK. FÖR. | 1 ägare | 400 | 225 | Vind | Landbaserad | SLD | SE3 | 1999-01-04 - 1999-01-04 | 1 | Nej | Ja | Nej |  |  |  | TIDAHOLM | TIDAHOLM | VÄSTRA GÖTALANDS LÄN | 689
Kappa Kraftliner | 556040-5960 | Smurfit Kappa Kraftliner Piteå Aktiebolag | 1 ägare | 342300 | 52000 | Biobränsle / torv / fossilt | Industriellt mottryck | VFN | SE1 | 1962-01-01 - 2007-05-01 | 2 | Ja | Ja | Nej |  |  |  | PITEÅ | PITEÅ | NORRBOTTENS LÄN | 691
Kraftvärmeverket | 556526-3745 | HÄRNÖSAND ENERGI & MILJÖ AKTIEBOLAG | 1 ägare | 30000 | 11700 | Biobränsle / torv / fossilt | Kraftvärme | HSD | SE2 | 2002-01-07 - 2002-01-07 | 1 | Nej | Ja | Nej |  |  |  | HÄRNÖSAND | HÄRNÖSAND | VÄSTERNORRLANDS LÄN | 692
Vårdkasen | 556526-3745 | HÄRNÖSAND ENERGI & MILJÖ AKTIEBOLAG | 1 ägare | 1000 | 600 | Vind | Landbaserad | HSD | SE2 | 1996-05-01 - 1996-05-01 | 1 | Nej | Ja | Nej |  |  |  | HÄRNÖSAND | HÄRNÖSAND | VÄSTERNORRLANDS LÄN | 693
Vikafors Kraftstation | 556204-3611 | VIKAFORS KRAFT OCH ENERGI AKTIEBOLAG | 1 ägare | 900 | 300 | Vatten | Vatten | GIV | SE3 | 1914-01-01 - 1914-01-01 | 1 | Nej | Ja | Nej |  |  |  | GISLAVED | GISLAVED | JÖNKÖPINGS LÄN | 695
Storlugnet | 887000-0166 | Hamra Besparingsskog | 1 ägare | 1500 | 208 | Vatten | Vatten | HMR | SE2 | 1932-01-01 - 1932-01-01 | 1 | Nej | Ja | Nej |  |  |  | HAMRA | LJUSDAL | GÄVLEBORGS LÄN | 697
Gyllenfors Kraftstation | 556247-6514 | Gislaved Energi AB | 1 ägare | 3000 | 883 | Vatten | Vatten | GIV | SE3 | 1936-01-01 - 1936-01-01 | 1 | Nej | Ja | Ja | 2020-06-08 | 2025-06-07 | 100 | GISLAVED | GISLAVED | JÖNKÖPINGS LÄN | 698
Hidingebro Kraftstation | 556965-5284 | Backa El AB | 1 ägare | 1500 | 365 | Vatten | Vatten | NRL | SE3 | 1954-01-01 - 1954-01-01 | 1 | Nej | Ja | Nej |  |  |  | FJUGESTA | LEKEBERG | ÖREBRO LÄN | 699
Silververket i Sala | 556601-2901 | Sala-Heby Energi AB | 1 ägare | 30000 | 9910 | Biobränsle / torv / fossilt | Kraftvärme | SAH | SE3 | 2000-04-07 - 2000-04-07 | 1 | Nej | Ja | Nej |  |  |  | SALA | SALA | VÄSTMANLANDS LÄN | 702
Dyrtorp | 559064-0768 | Antonsson Kraft Aktiebolag | 1 ägare | 700 | 250 | Vatten | Vatten | DAD | SE3 | 1920-01-01 - 1920-01-01 | 1 | Nej | Ja | Nej |  |  |  | FÄRGELANDA | FÄRGELANDA | VÄSTRA GÖTALANDS LÄN | 703
Sävenäs Avfallsvärmeverk | 556108-3337 | Renova Aktiebolag | 1 ägare | 14145 | 42320 | Biobränsle / torv / fossilt | Kraftvärme | IKN | SE3 | 1995-05-01 - 1995-05-01 | 1 | Ja | Ja | Nej |  |  |  | GÖTEBORG | GÖTEBORG | VÄSTRA GÖTALANDS LÄN | 704
Näsböle | 559064-0768 | Antonsson Kraft Aktiebolag | 1 ägare | 600 | 120 | Vatten | Vatten | DAD | SE3 | 1920-01-01 - 1920-01-01 | 1 | Nej | Ja | Nej |  |  |  | FÄRGELANDA | FÄRGELANDA | VÄSTRA GÖTALANDS LÄN | 705
Edstena | 559064-0768 | Antonsson Kraft Aktiebolag | 1 ägare | 700 | 250 | Vatten | Vatten | DAD | SE3 | 1914-01-01 - 1914-01-01 | 1 | Nej | Ja | Nej |  |  |  | FÄRGELANDA | FÄRGELANDA | VÄSTRA GÖTALANDS LÄN | 706
Ventosum 1 | 556853-7038 | Tekniska Verken i Linköping Vind AB | 1 ägare | 1022 | 660 | Vind | Landbaserad | FBG | SE4 | 1998-09-19 - 1998-09-19 | 1 | Nej | Ja | Nej |  |  |  | FALKENBERG | FALKENBERG | HALLANDS LÄN | 707
Privatperson | Privatperson | Privatperson | 1 ägare | 220 | 55 | Vatten | Vatten | SMN | SE3 | 2006-11-01 - 2006-11-01 | 1 | Nej | Ja | Nej |  |  |  | MALMBÄCK | NÄSSJÖ | JÖNKÖPINGS LÄN | 709
Munkedals Kraft | 556867-5689 | Munkedals Kraft AB | 1 ägare | 25000 | 7000 | Vatten | Vatten | IKN | SE3 | 1969-01-01 - 2021-01-01 | 3 | Ja | Ja | Nej |  |  |  | MUNKEDAL | MUNKEDAL | VÄSTRA GÖTALANDS LÄN | 710
TG8+TG9 | 556173-3360 | Stora Enso AB | 1 ägare | 200000 | 67900 | Biobränsle / torv / fossilt | Industriellt mottryck | IKN | SE3 | 1977-09-14 - 1978-11-20 | 2 | Nej | Ja | Nej |  |  |  | SKOGHALL | HAMMARÖ | VÄRMLANDS LÄN | 717
Sönnertorp 1 | 556527-5020 | Bjäre Kraft Energi AB | 1 ägare | 950 | 500 | Vind | Landbaserad | BJR | SE4 | 1995-02-13 - 1995-02-13 | 1 | Nej | Ja | Ja | 2019-10-02 | 2024-10-01 | 100 | BÅSTAD | BÅSTAD | SKÅNE LÄN | 721
Rydsgård I + II | 556142-2410 | Rydsgårds Vind AB | 1 ägare | 2570 | 1000 | Vind | Landbaserad | IKN | SE4 | 1998-11-18 - 1998-11-20 | 2 | Nej | Ja | Nej |  |  |  | RYDSGÅRD | SKURUP | SKÅNE LÄN | 722
Kengis Bruks kraftverk | 556572-8150 | Kengis Bruk AB | 1 ägare | 1700 | 315 | Vatten | Vatten | TDO | SE1 | 1952-11-16 - 1996-09-22 | 2 | Nej | Ja | Nej |  |  |  | PAJALA | PAJALA | NORRBOTTENS LÄN | 723
Färna kraftverk | 556236-1211 | KUNGSÅDRAN KRAFT AKTIEBOLAG | 1 ägare | 1100 | 325 | Vatten | Vatten | BGO | SE3 | 1940-01-01 - 1940-01-01 | 1 | Nej | Ja | Nej |  |  |  | TÄBY | SKINNSKATTEBERG | VÄSTMANLANDS LÄN | 724
BillerudKorsnäs Gruvön | 556876-2974 | Billerud Sweden AB | 1 ägare | 360000 | 64000 | Biobränsle / torv / fossilt | Industriellt mottryck | IKN | SE3 | 1979-01-01 - 2006-06-01 | 2 | Nej | Ja | Ja | 2023-10-25 | 2028-10-24 | 100 | GRUMS | GRUMS | VÄRMLANDS LÄN | 725
Kvarnån | 556200-9117 | BODENS ENERGI AKTIEBOLAG | 1 ägare | 8000 | 1500 | Vatten | Vatten | BDN | SE1 | 1986-01-01 - 1986-01-01 | 1 | Nej | Ja | Nej |  |  |  | BODEN | BODEN | NORRBOTTENS LÄN | 726
Krokfors | 556200-9117 | BODENS ENERGI AKTIEBOLAG | 1 ägare | 6000 | 1500 | Vatten | Vatten | BDN | SE1 | 1986-01-01 - 1986-01-01 | 1 | Nej | Ja | Nej |  |  |  | HARADS | BODEN | NORRBOTTENS LÄN | 727
Ljuså | 556200-9117 | BODENS ENERGI AKTIEBOLAG | 1 ägare | 1800 | 500 | Vatten | Vatten | BDN | SE1 | 1917-01-01 - 1917-01-01 | 1 | Nej | Ja | Nej |  |  |  | BODEN | BODEN | NORRBOTTENS LÄN | 728
Forsbacken | 556200-9117 | BODENS ENERGI AKTIEBOLAG | 1 ägare | 1120 | 350 | Vatten | Vatten | BDN | SE1 | 1918-01-01 - 1918-01-01 | 1 | Nej | Ja | Nej |  |  |  | BODEN | BODEN | NORRBOTTENS LÄN | 729
Bodån | 556200-9117 | BODENS ENERGI AKTIEBOLAG | 1 ägare | 1450 | 350 | Vatten | Vatten | BDN | SE1 | 1985-01-01 - 1985-01-01 | 1 | Nej | Ja | Nej |  |  |  | BODEN | BODEN | NORRBOTTENS LÄN | 731
Holsvattnet | 556200-9117 | BODENS ENERGI AKTIEBOLAG | 1 ägare | 1200 | 500 | Vatten | Vatten | BDN | SE1 | 1919-01-01 - 1919-01-01 | 1 | Nej | Ja | Nej |  |  |  | BODEN | BODEN | NORRBOTTENS LÄN | 732
Privatperson | Privatperson | Privatperson | 1 ägare | 850 | 160 | Vatten | Vatten | LED | SE3 | 1920-01-01 - 1920-01-01 | 1 | Nej | Ja | Nej |  |  |  | SKEPPLANDA | ALE | VÄSTRA GÖTALANDS LÄN | 733
ÖM Vind | 556500-8561 | ÖMVIND AKTIEBOLAG | 1 ägare | 450 | 250 | Vind | Landbaserad | IKN | SE4 | 1995-11-24 - 1995-11-24 | 1 | Nej | Ja | Nej |  |  |  | LAHOLM | LAHOLM | HALLANDS LÄN | 734
Privatperson | Privatperson | Privatperson | 1 ägare | 1800 | 797 | Vatten | Vatten | SKL | SE4 | 1955-01-01 - 1991-01-01 | 3 | Nej | Ja | Nej |  |  |  | KLIPPAN | KLIPPAN | SKÅNE LÄN | 740
Privatperson | Privatperson | Privatperson | 1 ägare | 300 | 55 | Vatten | Vatten | LED | SE3 | 1902-01-01 - 1902-01-01 | 1 | Nej | Ja | Nej |  |  |  | SKEPPLANDA | ALE | VÄSTRA GÖTALANDS LÄN | 742
Sörbylunds kraftverk | 556971-9643 | Sörbylunds Kraftstation AB | 1 ägare | 350 | 60 | Vatten | Vatten | SBL | SE3 | 1935-08-01 - 1935-08-01 | 1 | Nej | Ja | Nej |  |  |  | SKÖVDE | SKÖVDE | VÄSTRA GÖTALANDS LÄN | 743
Vallsås | 556590-1120 | Universal Energy AB | 1 ägare | 1350 | 1200 | Vind | Landbaserad | SKL | SE4 | 2001-12-19 - 2001-12-26 | 2 | Nej | Ja | Ja | 2023-12-28 | 2028-12-27 | 100 | TOMELILLA | TOMELILLA | SKÅNE LÄN | 744
ST Halla Kraftverk | 556492-9221 | KVÄNUM ENERGI AKTIEBOLAG | 1 ägare | 1650 | 550 | Vatten | Vatten | KVM | SE3 | 1987-01-01 - 1987-01-01 | 1 | Ja | Ja | Nej |  |  |  | HÄLLUM | VARA | VÄSTRA GÖTALANDS LÄN | 745
Katrinefors Kraftvärme | 556533-4611 | Katrinefors Kraftvärme AB | 1 ägare | 20000 | 9500 | Biobränsle / torv / fossilt | Kraftvärme | IKN | SE3 | 2001-12-15 - 2001-12-15 | 1 | Nej | Ja | Nej |  |  |  | MARIESTAD | MARIESTAD | VÄSTRA GÖTALANDS LÄN | 748
Hedagården 4 | 556748-1667 | Erikstorp Utveckling AB | 1 ägare | 4000 | 1500 | Vind | Landbaserad | SKV | SE4 | 2002-08-23 - 2002-08-23 | 1 | Nej | Ja | Nej | 2019-01-29 | 2024-01-28 | 100 | TÅGARP | SVALÖV | SKÅNE LÄN | 749
Värmevärden i Hofors AB | 556233-7914 | Adven Hofors AB | 1 ägare | 2500 | 1500 | Biobränsle / torv / fossilt | Kraftvärme | IKN | SE3 | 2001-02-01 - 2001-02-01 | 1 | Nej | Ja | Nej |  |  |  | HOFORS | HOFORS | GÄVLEBORGS LÄN | 750
Södra Cell Mörrum | 729500-3789 | Södra Skogsägarna ekonomisk förening | 1 ägare | 347842 | 58000 | Biobränsle / torv / fossilt | Industriellt mottryck | IKN | SE4 | 1962-01-01 - 2005-04-18 | 3 | Ja | Ja | Nej |  |  |  | MÖRUM | KARLSHAMN | BLEKINGE LÄN | 751
Södra Cell Värö | 729500-3789 | Södra Skogsägarna ekonomisk förening | 1 ägare | 882790 | 126800 | Biobränsle / torv / fossilt | Industriellt mottryck | IKN | SE3 | 2006-12-07 - 2016-08-01 | 2 | Ja | Ja | Nej |  |  |  | VÄRÖBACKA | VARBERG | HALLANDS LÄN | 752
Södra Cell Mönsterås | 729500-3789 | Södra Skogsägarna ekonomisk förening | 1 ägare | 797653 | 147850 | Biobränsle / torv / fossilt | Industriellt mottryck | IKN | SE4 | 1979-10-17 - 2006-09-03 | 4 | Ja | Ja | Ja | 2023-10-11 | 2028-10-10 | 99.1 | MÖNSTERÅS | MÖNSTERÅS | KALMAR LÄN | 753
Jonsered | 556478-1440 | Partille Energi AB | 1 ägare | 8300 | 2357 | Vatten | Vatten | PTE | SE3 | 1903-06-01 - 1933-06-01 | 4 | Nej | Ja | Nej |  |  |  | JONSERED | PARTILLE | VÄSTRA GÖTALANDS LÄN | 754
Skåpafors | 556810-1520 | Vattenfall Vattenkraft AB | 1 ägare | 8300 | 2300 | Vatten | Vatten | VFV | SE3 | 1948-06-01 - 1981-05-01 | 3 | Nej | Ja | Nej |  |  |  | SKÅPAFORS | BENGTSFORS | VÄSTRA GÖTALANDS LÄN | 755
Lotorps Kraftverk | 556045-8811 | FINSPÅNGS TEKNISKA VERK AKTIEBOLAG | 1 ägare | 500 | 125 | Vatten | Vatten | FSB | SE3 | 1986-06-01 - 1986-06-01 | 1 | Nej | Ja | Nej |  |  |  | FINSPÅNG | FINSPÅNG | ÖSTERGÖTLANDS LÄN | 758
Krokfors | 556810-1520 | Vattenfall Vattenkraft AB | 1 ägare | 1610 | 900 | Vatten | Vatten | DAD | SE3 | 1990-01-24 - 1990-01-24 | 2 | Nej | Ja | Nej |  |  |  | KROKFORS | BENGTSFORS | VÄSTRA GÖTALANDS LÄN | 759
Håverud | 556810-1520 | Vattenfall Vattenkraft AB | 1 ägare | 19500 | 3520 | Vatten | Vatten | DAD | SE3 | 1906-06-01 - 1915-06-01 | 3 | Nej | Ja | Nej |  |  |  | HÅVERUD | MELLERUD | VÄSTRA GÖTALANDS LÄN | 760
G21 | 556070-4446 | Stora Enso Paper Aktiebolag | 1 ägare | 70000 | 15000 | Biobränsle / torv / fossilt | Industriellt mottryck | IKN | SE3 | 1953-07-01 - 1953-07-01 | 1 | Nej | Ja | Nej |  |  |  | BORLÄNGE | BORLÄNGE | DALARNAS LÄN | 761
Upperud | 556810-1520 | Vattenfall Vattenkraft AB | 1 ägare | 9800 | 2800 | Vatten | Vatten | DAD | SE3 | 1985-03-29 - 1985-05-02 | 2 | Nej | Ja | Nej |  |  |  | ÅSENSBRUK | MELLERUD | VÄSTRA GÖTALANDS LÄN | 762
Privatperson | Privatperson | Privatperson | 1 ägare | 550 | 240 | Vatten | Vatten | HJM | SE3 | 1983-10-18 - 1983-10-18 | 1 | Nej | Ja | Nej |  |  |  | HJÄRTUM | LILLA EDET | VÄSTRA GÖTALANDS LÄN | 763
Elenora | 559348-2002 | Hylte Paper AB | 1 ägare | 100000 | 28000 | Biobränsle / torv / fossilt | Industriellt mottryck | IKN | SE4 | 1972-07-11 - 1972-07-11 | 1 | Ja | Ja | Nej |  |  |  | HYLTEBRUK | HYLTE | HALLANDS LÄN | 765
Lövstaviken V3 A313 V8 | 556526-9627 | Falkenberg Energi AB | 1 ägare | 1200 | 600 | Vind | Landbaserad | FBG | SE4 | 1996-05-18 - 1996-05-18 | 1 | Nej | Ja | Ja | 2023-05-29 | 2028-05-28 | 100 | FALKENBERG | FALKENBERG | HALLANDS LÄN | 766
G1 + G2 | 559348-1988 | Sylvamo Sweden AB | 1 ägare | 210000 | 33500 | Biobränsle / torv / fossilt | Industriellt mottryck | IKN | SE4 | 1962-07-01 - 1972-07-01 | 2 | Nej | Ja | Nej |  |  |  | NYMÖLLA | BROMÖLLA | SKÅNE LÄN | 768
Kraftvärmeverket | 556001-6064 | Jämtkraft Aktiebolag | 1 ägare | 160000 | 45000 | Biobränsle / torv / fossilt | Kraftvärme | JMT | SE2 | 2002-12-23 - 2002-12-23 | 1 | Nej | Ja | Ja | 2019-11-01 | 2024-10-31 | 100 | ÖSTERSUND | ÖSTERSUND | JÄMTLANDS LÄN | 769
Hasselfors kraftstation | 559397-1988 | Hasselfors Kraftstation AB | 1 ägare | 3000 | 1140 | Vatten | Vatten | GBN | SE3 | 1930-01-01 - 1960-01-01 | 2 | Nej | Ja | Ja | 2020-03-12 | 2025-03-11 | 100 | HASSELFORS | LAXÅ | ÖREBRO LÄN | 770
OHS Kraftstation | 559037-5274 | Ohs Kraftstation AB | 1 ägare | 3000 | 600 | Vatten | Vatten | ALV | SE4 | 2002-07-01 - 2002-07-01 | 1 | Nej | Ja | Nej |  |  |  | GEMLA | VÄXJÖ | KRONOBERGS LÄN | 771
G2 | 556012-8661 | STORA ENSO FORS AKTIEBOLAG | 1 ägare | 75000 | 9600 | Biobränsle / torv / fossilt | Industriellt mottryck | IKN | SE3 | 1976-12-01 - 1976-12-01 | 1 | Nej | Ja | Nej |  |  |  | FORS | AVESTA | DALARNAS LÄN | 773
Almåsa | 556001-6064 | Jämtkraft Aktiebolag | 1 ägare | 2000 | 850 | Vind | Landbaserad | JML | SE2 | 2002-10-08 - 2002-10-08 | 1 | Nej | Ja | Ja | 2023-01-11 | 2028-01-10 | 100 | OFFERDAL | KROKOM | JÄMTLANDS LÄN | 774
Handöl övre | 556001-6064 | Jämtkraft Aktiebolag | 1 ägare | 8000 | 1500 | Vatten | Vatten | JML | SE2 | 1985-11-01 - 1985-11-01 | 1 | Nej | Ja | Ja | 2023-03-02 | 2028-03-01 | 97 | DUVED | ÅRE | JÄMTLANDS LÄN | 775
Handöl nedre | 556001-6064 | Jämtkraft Aktiebolag | 1 ägare | 2000 | 500 | Vatten | Vatten | JML | SE2 | 1935-01-01 - 1935-01-01 | 1 | Nej | Ja | Ja | 2023-03-02 | 2028-03-01 | 97 | DUVED | ÅRE | JÄMTLANDS LÄN | 777
Privatperson | Privatperson | Privatperson | 1 ägare | 1700 | 850 | Vind | Landbaserad | GTP | SE3 | 2002-02-16 - 2002-02-16 | 1 | Nej | Ja | Nej | 2017-06-01 | 2019-07-31 | 100 | GRÄSTORP | GRÄSTORP | VÄSTRA GÖTALANDS LÄN | 778
3901 Forshalls El | 969000-5526 | HB Forshalls Lantbruk | 1 ägare | 250 | 45 | Vatten | Vatten | GTP | SE3 | 1912-01-01 - 1912-01-01 | 1 | Nej | Ja | Nej |  |  |  | GRÄSTORP | GRÄSTORP | VÄSTRA GÖTALANDS LÄN | 779
Billsta | 556001-6064 | Jämtkraft Aktiebolag | 1 ägare | 2000 | 420 | Vatten | Vatten | JML | SE2 | 1921-01-01 - 1921-01-01 | 1 | Ja | Ja | Ja | 2023-01-11 | 2028-01-10 | 100 | HACKÅS | BERG | JÄMTLANDS LÄN | 780
Strömbacka | 556001-6064 | Jämtkraft Aktiebolag | 1 ägare | 2500 | 500 | Vatten | Vatten | JML | SE2 | 1988-10-21 - 1988-10-21 | 1 | Nej | Ja | Ja | 2023-01-11 | 2028-01-10 | 100 | HACKÅS | BERG | JÄMTLANDS LÄN | 781
Privatperson | Privatperson | Privatperson | 1 ägare | 16 | 37 | Vind | Landbaserad | GTP | SE3 | 1999-01-01 - 1999-01-01 | 1 | Nej | Ja | Nej |  |  |  | GRÄSTORP | GRÄSTORP | VÄSTRA GÖTALANDS LÄN | 782
Lillå | 556001-6064 | Jämtkraft Aktiebolag | 1 ägare | 2500 | 500 | Vatten | Vatten | JML | SE2 | 1988-10-21 - 1988-10-21 | 1 | Nej | Ja | Ja | 2023-01-11 | 2028-01-10 | 100 | HACKÅS | BERG | JÄMTLANDS LÄN | 783
Dammån | 556001-6064 | Jämtkraft Aktiebolag | 1 ägare | 6300 | 1100 | Vatten | Vatten | JML | SE2 | 1982-10-01 - 1982-10-01 | 1 | Nej | Ja | Ja | 2023-01-19 | 2028-01-18 | 100 | HALLEN | ÅRE | JÄMTLANDS LÄN | 784
Slagsån | 556001-6064 | Jämtkraft Aktiebolag | 1 ägare | 4000 | 800 | Vatten | Vatten | JML | SE2 | 1982-10-01 - 1982-10-01 | 1 | Nej | Ja | Ja | 2023-01-11 | 2028-01-10 | 100 | JÄRPEN | ÅRE | JÄMTLANDS LÄN | 785
Privatperson | Privatperson | Privatperson | 1 ägare | 700 | 500 | Vind | Landbaserad | GTP | SE3 | 1994-01-01 - 1994-01-01 | 1 | Nej | Ja | Nej |  |  |  | GRÄSTORP | GRÄSTORP | VÄSTRA GÖTALANDS LÄN | 787
Kilanda Kvarn | 556416-9521 | L J TRÄ OCH FORM AKTIEBOLAG | 1 ägare | 400 | 55 | Vatten | Vatten | LED | SE3 | 1980-01-01 - 1980-01-01 | 1 | Nej | Ja | Nej |  |  |  | ÄLVÄNGEN | ALE | VÄSTRA GÖTALANDS LÄN | 790
Taipale minikraftverk | 916479-6824 | Assargenerator HB | 1 ägare | 1000 | 300 | Vatten | Vatten | KAB | SE1 | 1992-10-21 - 1992-10-21 | 1 | Nej | Ja | Nej |  |  |  | KALIX | ÖVERTORNEÅ | NORRBOTTENS LÄN | 791
SKUTSKÄR | 556029-3408 | STORA ENSO PULP AKTIEBOLAG | 1 ägare | 352793 | 46000 | Biobränsle / torv / fossilt | Industriellt mottryck | DAL | SE3 | 1977-08-23 - 1977-08-23 | 1 | Ja | Ja | Nej |  |  |  | SKUTSKÄR | GÄVLE | GÄVLEBORGS LÄN | 792
MALMÖ AVFALLSKRAFTVÄRMEVERKET(L3) | 556474-8803 | SYSAV Industri AB | 1 ägare | 78962 | 20800 | Biobränsle / torv / fossilt | Kraftvärme | IKN | SE4 | 2003-04-01 - 2003-04-01 | 1 | Nej | Ja | Ja | 2024-01-03 | 2029-01-02 | 84 | MALMÖ | MALMÖ | SKÅNE LÄN | 796
Privatperson | Privatperson | Privatperson | 1 ägare | 1300 | 600 | Vind | Landbaserad | SKL | SE4 | 2002-05-06 - 2002-05-06 | 1 | Nej | Ja | Nej |  |  |  | TOMELILLA | TOMELILLA | SKÅNE LÄN | 801
Ängalid 1 | 556608-8760 | Mimer Vind AB | 1 ägare | 1600 | 750 | Vind | Landbaserad | SKV | SE4 | 1999-01-01 - 1999-01-01 | 1 | Nej | Ja | Nej |  |  |  | SVALÖV | SVALÖV | SKÅNE LÄN | 802
Östra Karaby 1 | 556590-1971 | Östra Karaby Vind AB | 1 ägare | 1600 | 600 | Vind | Landbaserad | RSJ | SE4 | 2000-10-04 - 2000-10-04 | 1 | Nej | Ja | Nej |  |  |  | MARIEHOLM | ESLÖV | SKÅNE LÄN | 803
Vindudd IV | 556909-1118 | ES Power AB | 1 ägare | 2100 | 500 | Vind | Landbaserad | GTL | SE3 | 1991-11-01 - 1991-11-01 | 1 | Nej | Ja | Ja | 2019-09-23 | 2024-09-22 | 100 | HAVDHEM | GOTLAND | GOTLANDS LÄN | 806
Vindudd V | 556909-1118 | ES Power AB | 1 ägare | 1050 | 500 | Vind | Landbaserad | GTL | SE3 | 1995-11-01 - 1995-11-01 | 1 | Nej | Ja | Ja | 2019-09-24 | 2024-09-23 | 100 | HAVDHEM | GOTLAND | GOTLANDS LÄN | 807
Hetvattencentralen Gällivare | 556196-4965 | GÄLLIVARE ENERGI Aktiebolag | 1 ägare | 2000 | 800 | Biobränsle / torv / fossilt | Industriellt mottryck | IKN | SE1 | 1983-01-01 - 1983-01-01 | 1 | Nej | Ja | Nej |  |  |  | GÄLLIVARE | GÄLLIVARE | NORRBOTTENS LÄN | 808
Suorva | 556696-4564 | Suorvavind AB | 1 ägare | 1710 | 600 | Vind | Landbaserad | LAO | SE1 | 1998-10-01 - 1998-10-01 | 1 | Nej | Ja | Nej |  |  |  | PORJUS | JOKKMOKK | NORRBOTTENS LÄN | 809
Privatperson | Privatperson | Privatperson | 1 ägare | 900 | 600 | Vind | Landbaserad | GTP | SE3 | 1996-07-26 - 1996-07-26 | 1 | Nej | Ja | Nej | 2017-06-01 | 2019-07-31 | 97 | GRÄSTORP | GRÄSTORP | VÄSTRA GÖTALANDS LÄN | 811
Vallhaga G1 | 559264-1897 | Downing Hydro AB | 1 ägare | 6234 | 1240 | Vatten | Vatten | EBN | SE2 | 1956-09-01 - 1956-09-01 | 1 | Ja | Ja | Ja | 2023-04-05 | 2028-04-04 | 100 | EDSBYN | OVANÅKER | GÄVLEBORGS LÄN | 812
Kristinetorp 2 | 556453-2819 | Orrön Energy Sweden AB | 1 ägare | 1350 | 600 | Vind | Landbaserad | RSJ | SE4 | 2000-12-07 - 2000-12-07 | 1 | Nej | Ja | Ja | 2023-08-22 | 2028-08-21 | 100 | LÖBERÖD | ESLÖV | SKÅNE LÄN | 813
Ruuthsbo | 556080-6522 | RUUTHSBO AKTIEBOLAG | 1 ägare | 1235 | 500 | Vind | Landbaserad | YST | SE4 | 1995-11-01 - 1995-11-01 | 1 | Nej | Ja | Nej |  |  |  | YSTAD | YSTAD | SKÅNE LÄN | 815
Brönneslöv | 556453-2819 | Orrön Energy Sweden AB | 1 ägare | 1350 | 600 | Vind | Landbaserad | RSJ | SE4 | 2000-10-13 - 2000-10-13 | 1 | Nej | Ja | Ja | 2023-08-18 | 2028-08-17 | 100 | ESLÖV | ESLÖV | SKÅNE LÄN | 816
Kristinetorp 3 | 556453-2819 | Orrön Energy Sweden AB | 1 ägare | 1350 | 600 | Vind | Landbaserad | RSJ | SE4 | 2000-12-08 - 2000-12-08 | 1 | Nej | Ja | Ja | 2023-08-22 | 2028-08-21 | 100 | LÖBERÖD | ESLÖV | SKÅNE LÄN | 817
Åstorp 1 | 556909-1118 | ES Power AB | 1 ägare | 817 | 500 | Vind | Landbaserad | BJK | SE4 | 1996-06-01 - 1996-06-01 | 1 | Nej | Ja | Ja | 2019-08-28 | 2024-08-27 | 100 | ÅSTORP | ÅSTORP | SKÅNE LÄN | 818
Elvägen Herting 1 Generator 1 | 212000-1231 | Falkenbergs kommun | 1 ägare | 1200 | 700 | Vatten | Vatten | FBG | SE4 | 1903-01-01 - 1903-01-01 | 1 | Nej | Ja | Nej |  |  |  | FALKENBERG | FALKENBERG | HALLANDS LÄN | 819
Åstorp 2 | 556909-1118 | ES Power AB | 1 ägare | 903 | 500 | Vind | Landbaserad | BJK | SE4 | 1997-06-01 - 1997-06-01 | 1 | Nej | Ja | Ja | 2019-08-28 | 2024-08-27 | 100 | ÅSTORP | ÅSTORP | SKÅNE LÄN | 820
735999224301923073Herting 1 gen 2 | 212000-1231 | Falkenbergs kommun | 1 ägare | 7000 | 1220 | Vatten | Vatten | FBG | SE4 | 1903-01-01 - 1903-01-01 | 1 | Ja | Ja | Nej |  |  |  | FALKENBERG | FALKENBERG | HALLANDS LÄN | 821
Elvägen Herting 2 Generator 4 | 212000-1231 | Falkenbergs kommun | 1 ägare | 1100 | 1100 | Vatten | Vatten | FBG | SE4 | 1945-01-01 - 1945-01-01 | 1 | Nej | Ja | Nej |  |  |  | FALKENBERG | FALKENBERG | HALLANDS LÄN | 822
Äng-El | 556408-7384 | ÄNGABERGS LANTBRUKS AKTIEBOLAG | 1 ägare | 360 | 250 | Vind | Landbaserad | IKN | SE4 | 1995-11-23 - 1995-11-23 | 1 | Nej | Ja | Nej |  |  |  | LAHOLM | LAHOLM | HALLANDS LÄN | 825
Privatperson | Privatperson | Privatperson | 1 ägare | 700 | 92 | Vatten | Vatten | FSB | SE3 | 1913-01-01 - 1913-01-01 | 1 | Nej | Ja | Nej |  |  |  | FINSPÅNG | FINSPÅNG | ÖSTERGÖTLANDS LÄN | 828
Backa Nedre | 556965-5284 | Backa El AB | 1 ägare | 1500 | 370 | Vatten | Vatten | GBN | SE3 | 1925-01-01 - 1925-01-01 | 1 | Ja | Nej | Nej |  |  |  | FJUGESTA | LEKEBERG | ÖREBRO LÄN | 829
Gropen | 556965-9534 | Roos i backa AB | 1 ägare | 2500 | 500 | Vatten | Vatten | GBN | SE3 | 1924-01-01 - 1979-01-01 | 4 | Nej | Ja | Nej |  |  |  | FJUGESTA | LEKEBERG | ÖREBRO LÄN | 830
AB Vads Kvarn & Såg G1-G3 | 556936-0703 | FJS i Tidan AB | 1 ägare | 900 | 185 | Vatten | Vatten | GBN | SE3 | 1972-01-01 - 1972-01-01 | 3 | Nej | Ja | Ja | 2019-10-17 | 2024-10-16 | 100 | TIDAN | SKÖVDE | VÄSTRA GÖTALANDS LÄN | 831
Gustav | 556909-1118 | ES Power AB | 1 ägare | 1300 | 600 | Vind | Landbaserad | GTL | SE3 | 1996-11-22 - 1996-11-22 | 1 | Nej | Ja | Ja | 2019-08-28 | 2024-08-27 | 100 | GOTLAND | GOTLAND | GOTLANDS LÄN | 832
Privatperson | Privatperson | Privatperson | 1 ägare | 1200 | 600 | Vind | Landbaserad | OLD | SE4 | 1998-02-01 - 1998-02-01 | 1 | Nej | Ja | Ja | 2019-09-03 | 2024-09-02 | 100 | MÖRBYLÅNGA | BORGHOLM | KALMAR LÄN | 834
Alma 1 | 556748-1667 | Erikstorp Utveckling AB | 1 ägare | 1000 | 600 | Vind | Landbaserad | ORT | SE3 | 2001-10-04 - 2001-10-04 | 1 | Nej | Ja | Nej |  |  |  | ORUST | ORUST | VÄSTRA GÖTALANDS LÄN | 835
Stenungsunds Vindkraft | 556242-7525 | S 4 S i Sverige AB | 1 ägare | 1800 | 1000 | Vind | Landbaserad | SGD | SE3 | 1996-08-01 - 1996-08-01 | 2 | Nej | Ja | Nej |  |  |  | STENUNGSUND | STENUNGSUND | VÄSTRA GÖTALANDS LÄN | 837
Dusgård | 556909-1118 | ES Power AB | 1 ägare | 950 | 600 | Vind | Landbaserad | NBL | SE3 | 1996-01-01 - 1996-01-01 | 1 | Nej | Ja | Ja | 2019-08-28 | 2024-08-27 | 100 | Fjällbacka | TANUM | VÄSTRA GÖTALANDS LÄN | 839
Vindkraft Årröd 1 | 556100-9852 | Kraftringen Energi AB (publ) | 1 ägare | 900 | 500 | Vind | Landbaserad | RSJ | SE4 | 1996-06-01 - 1996-06-01 | 1 | Nej | Ja | Nej | 2017-06-01 | 2019-03-31 | 100 | HÖRBY | HÖRBY | SKÅNE LÄN | 840
Tannam | 556909-1118 | ES Power AB | 1 ägare | 950 | 600 | Vind | Landbaserad | NBL | SE3 | 1996-10-01 - 1996-10-01 | 1 | Nej | Ja | Ja | 2019-08-29 | 2024-08-28 | 100 | TANUMSHEDE | TANUM | VÄSTRA GÖTALANDS LÄN | 841
Vindkraft Virke 1 | 556100-9852 | Kraftringen Energi AB (publ) | 1 ägare | 1300 | 600 | Vind | Landbaserad | RSJ | SE4 | 1999-11-01 - 1999-11-01 | 1 | Nej | Ja | Nej | 2017-06-01 | 2019-03-31 | 97 | KÄVLINGE | KÄVLINGE | SKÅNE LÄN | 843
Skärbo | 556909-1118 | ES Power AB | 1 ägare | 5700 | 3600 | Vind | Landbaserad | NBL | SE3 | 1997-10-01 - 1997-10-01 | 6 | Nej | Ja | Ja | 2019-08-29 | 2024-08-28 | 100 | TANUMSHEDE | TANUM | VÄSTRA GÖTALANDS LÄN | 844
Kinnaström | 556810-1520 | Vattenfall Vattenkraft AB | 1 ägare | 2370 | 625 | Vatten | Vatten | SHD | SE3 | 1953-06-01 - 1953-06-01 | 1 | Nej | Ja | Nej |  |  |  | KINNA | MARK | VÄSTRA GÖTALANDS LÄN | 846
Gottne | 559264-1897 | Downing Hydro AB | 1 ägare | 5400 | 725 | Vatten | Vatten | GDB | SE2 | 1921-10-21 - 1921-10-21 | 1 | Ja | Ja | Ja | 2023-12-20 | 2028-12-19 | 100 | GOTTNE | ÖRNSKÖLDSVIK | VÄSTERNORRLANDS LÄN | 847
Vilhelmina | 556810-1520 | Vattenfall Vattenkraft AB | 1 ägare | 7300 | 1500 | Vatten | Vatten | VMA | SE2 | 1990-04-24 - 1990-04-24 | 1 | Nej | Ja | Nej |  |  |  | VILHELMINA | VILHELMINA | VÄSTERBOTTENS LÄN | 848
Åstafors | 556974-9343 | Assman Ätran Kraft AB | 1 ägare | 1150 | 400 | Vatten | Vatten | KND | SE3 | 1960-06-01 - 1963-06-01 | 2 | Nej | Ja | Ja | 2019-10-24 | 2024-10-23 | 100 | STRÖMSFORS | SVENLJUNGA | VÄSTRA GÖTALANDS LÄN | 850
Björsdamm | 556974-9343 | Assman Ätran Kraft AB | 1 ägare | 880 | 184 | Vatten | Vatten | KND | SE3 | 1918-06-01 - 1918-06-01 | 2 | Nej | Ja | Ja | 2019-10-24 | 2024-10-23 | 100 | TRANEMO | TRANEMO | VÄSTRA GÖTALANDS LÄN | 851
Fågelfors | 556974-9343 | Assman Ätran Kraft AB | 1 ägare | 1200 | 415 | Vatten | Vatten | SKR | SE3 | 1912-06-01 - 1933-06-01 | 3 | Nej | Ja | Ja | 2019-10-24 | 2024-10-23 | 100 | SKILLINGARYD | VAGGERYD | JÖNKÖPINGS LÄN | 852
Harg 1 - 2 | 556450-8207 | Nyköping Vattenkraft AB | 1 ägare | 700 | 1425 | Vatten | Vatten | NYK | SE3 | 1929-06-01 - 1929-06-01 | 2 | Nej | Ja | Nej |  |  |  | NYKÖPING | NYKÖPING | SÖDERMANLANDS LÄN | 853
Slitevind Larsbo | 556453-2819 | Orrön Energy Sweden AB | 1 ägare | 2600 | 1000 | Vind | Landbaserad | SKL | SE4 | 1996-05-13 - 1996-05-13 | 2 | Nej | Ja | Ja | 2023-08-24 | 2028-08-23 | 100 | GLEMINGEBRO | YSTAD | SKÅNE LÄN | 854
Rynge Norra | 556297-2751 | Kadevind Aktiebolag | 1 ägare | 1300 | 500 | Vind | Landbaserad | SKL | SE4 | 1996-05-15 - 1996-05-15 | 1 | Nej | Ja | Nej |  |  |  | YSTAD | YSTAD | SKÅNE LÄN | 855
Slitevind Eriksfält | 556453-2819 | Orrön Energy Sweden AB | 1 ägare | 2600 | 1000 | Vind | Landbaserad | SKL | SE4 | 1996-12-11 - 1996-12-11 | 2 | Nej | Ja | Ja | 2023-08-24 | 2028-08-23 | 100 | LÖDERUP | YSTAD | SKÅNE LÄN | 856
Slitevind Mellböda | 556297-2751 | Kadevind Aktiebolag | 1 ägare | 6000 | 3000 | Vind | Landbaserad | OLD | SE4 | 1998-08-01 - 1998-08-01 | 5 | Nej | Ja | Nej |  |  |  | LÖTTORP | BORGHOLM | KALMAR LÄN | 857
Humlekärr | 556909-6802 | K Windassistance AB | 2 ägare | 2470 | 1000 | Vind | Landbaserad | LYS | SE3 | 1996-06-01 - 1996-06-01 | 2 | Nej | Ja | Nej |  |  |  | LYSEKIL | LYSEKIL | VÄSTRA GÖTALANDS LÄN | 858
Lyse Bonus | 556242-7525 | S 4 S i Sverige AB | 1 ägare | 950 | 450 | Vind | Landbaserad | LYS | SE3 | 1992-06-01 - 1992-06-01 | 1 | Nej | Ja | Nej |  |  |  | LYSEKIL | LYSEKIL | VÄSTRA GÖTALANDS LÄN | 859
Gonarps kraftstation | 556275-8341 | OLOFSTRÖMS ENERGISERVICE AKTIEBOLAG | 1 ägare | 1000 | 220 | Vatten | Vatten | OLS | SE4 | 1928-01-01 - 1928-01-01 | 1 | Nej | Ja | Nej |  |  |  | GONARP | BROMÖLLA | SKÅNE LÄN | 860
Södra Sund | 556275-8341 | OLOFSTRÖMS ENERGISERVICE AKTIEBOLAG | 1 ägare | 500 | 110 | Vatten | Vatten | OLS | SE4 | 1924-01-01 - 1924-01-01 | 1 | Nej | Ja | Nej |  |  |  | OLOFSTRÖM | OLOFSTRÖM | BLEKINGE LÄN | 861
Taxviken | 556810-1520 | Vattenfall Vattenkraft AB | 1 ägare | 1850 | 280 | Vatten | Vatten | DAD | SE3 | 1931-06-01 - 1931-06-01 | 1 | Nej | Ja | Nej |  |  |  | DALS LÅNGED | BENGTSFORS | VÄSTRA GÖTALANDS LÄN | 862
Hättorp | 556438-9996 | HÄTTORPS GÅRD AKTIEBOLAG | 1 ägare | 1700 | 730 | Vatten | Vatten | VAN | SE3 | 1976-06-01 - 1976-06-01 | 1 | Ja | Ja | Nej |  |  |  | TJÄLLMO | MOTALA | ÖSTERGÖTLANDS LÄN | 863
Fors | 556450-8207 | Nyköping Vattenkraft AB | 1 ägare | 1750 | 540 | Vatten | Vatten | NYK | SE3 | 1942-06-01 - 1953-06-01 | 3 | Nej | Ja | Nej |  |  |  | NYKÖPING | NYKÖPING | SÖDERMANLANDS LÄN | 864
Storhusfallet | 556450-8207 | Nyköping Vattenkraft AB | 1 ägare | 3300 | 720 | Vatten | Vatten | NYK | SE3 | 1932-06-01 - 1942-06-01 | 2 | Nej | Ja | Nej |  |  |  | NYKÖPING | NYKÖPING | SÖDERMANLANDS LÄN | 866
Billingsfors | 556810-1520 | Vattenfall Vattenkraft AB | 1 ägare | 7000 | 1884 | Vatten | Vatten | VFV | SE3 | 1918-06-01 - 1936-06-01 | 4 | Nej | Ja | Nej |  |  |  | BILLINGSFORS | BENGTSFORS | VÄSTRA GÖTALANDS LÄN | 867
Långed | 556810-1520 | Vattenfall Vattenkraft AB | 1 ägare | 35000 | 8600 | Vatten | Vatten | VFV | SE3 | 2016-03-29 - 2016-03-29 | 2 | Ja | Ja | Nej |  |  |  | DALS LÅNGED | BENGTSFORS | VÄSTRA GÖTALANDS LÄN | 869
Slitevind Skåls, 1 | 556855-2565 | Näsvind AB | 1 ägare | 600 | 225 | Vind | Landbaserad | GTL | SE3 | 1993-01-20 - 1993-01-20 | 1 | Nej | Ja | Nej | 2018-10-01 | 2023-09-30 | 100 | HAVDHEM | GOTLAND | GOTLANDS LÄN | 871
Slitevind Skåls, 19 | 556855-2565 | Näsvind AB | 1 ägare | 1850 | 660 | Vind | Landbaserad | GTL | SE3 | 1999-05-07 - 1999-05-07 | 1 | Nej | Ja | Nej | 2018-10-01 | 2023-09-30 | 100 | HAVDHEM | GOTLAND | GOTLANDS LÄN | 873
Slitevind Skåls, 3 | 556855-2565 | Näsvind AB | 1 ägare | 1350 | 500 | Vind | Landbaserad | GTL | SE3 | 1993-02-09 - 1993-02-09 | 1 | Nej | Ja | Nej | 2018-10-01 | 2023-09-30 | 100 | HAVDHEM | GOTLAND | GOTLANDS LÄN | 874
Slitevind Skåls 29 | 556855-2565 | Näsvind AB | 1 ägare | 6000 | 1500 | Vind | Landbaserad | GTL | SE3 | 2003-11-24 - 2003-11-24 | 1 | Nej | Ja | Ja | 2024-02-27 | 2029-02-26 | 100 | HAVDHEM | GOTLAND | GOTLANDS LÄN | 875
Slitevind Smöjen | 556453-2819 | Orrön Energy Sweden AB | 1 ägare | 27000 | 11640 | Vind | Landbaserad | GTL | SE3 | 1995-12-15 - 2011-12-14 | 11 | Nej | Ja | Ja | 2023-08-24 | 2028-08-23 | 100 | LÄRBRO | GOTLAND | GOTLANDS LÄN | 876
488 Söne 1 Skogvind | 559219-5001 | Degeberg Egendom AB | 1 ägare | 1870 | 850 | Vind | Landbaserad | LDK | SE3 | 2001-06-01 - 2001-06-01 | 1 | Nej | Ja | Nej |  |  |  | LIDKÖPING | LIDKÖPING | VÄSTRA GÖTALANDS LÄN | 879
623 Söne 2 Nordvind | 559219-5001 | Degeberg Egendom AB | 1 ägare | 2000 | 850 | Vind | Landbaserad | LDK | SE3 | 2002-02-05 - 2002-02-05 | 1 | Nej | Ja | Nej |  |  |  | LIDKÖPING | LIDKÖPING | VÄSTRA GÖTALANDS LÄN | 880
Bergqvara kraftstation | 556614-0694 | Bergqvara Gård AB | 1 ägare | 1700 | 280 | Vatten | Vatten | VXO | SE4 | 1936-01-01 - 2008-11-24 | 2 | Ja | Ja | Ja | 2019-10-01 | 2024-09-30 | 100 | VÄXJÖ | VÄXJÖ | KRONOBERGS LÄN | 881
Hällemöllorna | 556221-9153 | AKTIEBOLAGET HÄLLEBÄCKS GÅRD | 1 ägare | 600 | 450 | Vind | Landbaserad | ORT | SE3 | 1994-10-01 - 1997-11-01 | 2 | Nej | Ja | Ja | 2019-09-19 | 2024-09-18 | 100 | SKÄRHAMN | TJÖRN | VÄSTRA GÖTALANDS LÄN | 883
Privatperson | Privatperson | Privatperson | 1 ägare | 1000 | 200 | Vatten | Vatten | LDK | SE3 | 1934-08-23 - 1934-08-23 | 1 | Nej | Ja | Nej |  |  |  | SKARA | SKARA | VÄSTRA GÖTALANDS LÄN | 884
Sätra Övre kraftverk | 556029-4034 | SÄTRA BRUK AKTIEBOLAG | 1 ägare | 1500 | 420 | Vatten | Vatten | GBN | SE3 | 1942-01-01 - 1942-01-01 | 1 | Nej | Ja | Nej |  |  |  | UNDENÄS | KARLSBORG | VÄSTRA GÖTALANDS LÄN | 885
Hälla | 559353-0529 | Småkraft i Östra Götaland AB | 1 ägare | 1100 | 250 | Vatten | Vatten | OGO | SE3 | 1997-12-31 - 1997-12-31 | 1 | Nej | Ja | Nej |  |  |  | SÖDERKÖPING | SÖDERKÖPING | ÖSTERGÖTLANDS LÄN | 886
Fäbodbäckens Nedre Kraftverk | 556041-0648 | ÅSELE KRAFTAKTIEBOLAG | 1 ägare | 2600 | 600 | Vatten | Vatten | ASL | SE2 | 1933-01-01 - 1933-01-01 | 1 | Ja | Ja | Nej |  |  |  | ÅSELE | ÅSELE | VÄSTERBOTTENS LÄN | 890
Privatperson | Privatperson | Privatperson | 1 ägare | 1800 | 850 | Vind | Landbaserad | NRL | SE3 | 2002-12-20 - 2002-12-20 | 1 | Nej | Ja | Nej |  |  |  | LILLKYRKA | ÖREBRO | ÖREBRO LÄN | 892
Privatperson | Privatperson | Privatperson | 1 ägare | 300 | 85 | Vatten | Vatten | VBN | SE3 | 2001-05-15 - 2001-05-15 | 2 | Nej | Ja | Nej |  |  |  | KUNGSÄTER | VARBERG | HALLANDS LÄN | 894
Solvik 3 och 4 | 556485-8032 | SÖDERSLÄTTS VIND INVESTMENT AKTIEBOLAG | 1 ägare | 3200 | 1200 | Vind | Landbaserad | SKL | SE4 | 1999-05-25 - 1999-05-26 | 2 | Nej | Ja | Nej |  |  |  | MAGLARP | TRELLEBORG | SKÅNE LÄN | 896
Lundåkra UG | 556938-6864 | RWE Renewables Sweden AB | 1 ägare | 18050 | 6500 | Vind | Landbaserad | LKA | SE4 | 2003-01-20 - 2008-11-01 | 3 | Nej | Ja | Ja | 2023-07-05 | 2028-07-04 | 100 | LANDSKRONA | LANDSKRONA | SKÅNE LÄN | 898
Aspö | 556107-7248 | Njudung Energi Vetlanda AB | 1 ägare | 2950 | 700 | Vatten | Vatten | VTL | SE3 | 1954-01-01 - 1954-01-01 | 1 | Nej | Ja | Nej |  |  |  | Holsbybrunn | VETLANDA | JÖNKÖPINGS LÄN | 899
Bruksgården | 556107-7248 | Njudung Energi Vetlanda AB | 1 ägare | 3500 | 700 | Vatten | Vatten | VTL | SE3 | 1952-01-01 - 1952-01-01 | 1 | Nej | Ja | Nej |  |  |  | HOLSBYBRUNN | VETLANDA | JÖNKÖPINGS LÄN | 900
Öjaforsen | 556788-0207 | Öjaforsen Kraft AB | 1 ägare | 1200 | 305 | Vatten | Vatten | SLD | SE3 | 1920-01-01 - 1920-01-01 | 2 | Ja | Ja | Nej |  |  |  | SANDHEM | MULLSJÖ | JÖNKÖPINGS LÄN | 901
Blockenhus | 556279-8156 | LESJÖFORS KRAFT AKTIEBOLAG | 1 ägare | 1600 | 350 | Vatten | Vatten | VAL | SE3 | 1996-06-01 - 1996-06-01 | 1 | Nej | Ja | Nej |  |  |  | LESJÖFORS | FILIPSTAD | VÄRMLANDS LÄN | 902
Vindön | 559221-2947 | Econergi AB | 1 ägare | 17000 | 7200 | Vind | Landbaserad | LKA | SE4 | 1996-10-08 - 1996-10-14 | 12 | Nej | Ja | Nej | 2018-09-06 | 2023-09-05 | 100 | LANDSKRONA | LANDSKRONA | SKÅNE LÄN | 903
Privatperson | Privatperson | Privatperson | 1 ägare | 50 | 17 | Vatten | Vatten | UPV | SE3 | 1980-11-08 - 1980-11-08 | 1 | Nej | Ja | Nej |  |  |  | JÄRLÅSA | UPPSALA | UPPSALA LÄN | 905
Rynge 3 | 556601-8098 | Heinels Verkstad i Malmö AB | 1 ägare | 1400 | 600 | Vind | Landbaserad | YST | SE4 | 2003-05-28 - 2003-05-28 | 1 | Nej | Ja | Nej |  |  |  | YSTAD | YSTAD | SKÅNE LÄN | 907
Näsudden 7 | 556561-9276 | Sjölunda Vindkraftpark AB | 1 ägare | 2300 | 1000 | Vind | Landbaserad | GTL | SE3 | 2001-07-13 - 2001-07-13 | 1 | Ja | Nej | Nej |  |  |  | SLITE | GOTLAND | GOTLANDS LÄN | 909
Wåthultsström | 556863-7820 | JMG Kraft AB | 1 ägare | 500 | 190 | Vatten | Vatten | GIV | SE3 | 1920-08-19 - 1920-08-19 | 1 | Nej | Ja | Nej |  |  |  | GISLAVED | GISLAVED | JÖNKÖPINGS LÄN | 910
Privatperson | Privatperson | Privatperson | 1 ägare | 80 | 57 | Vatten | Vatten | SLD | SE3 | 1993-03-22 - 1993-03-22 | 1 | Ja | Ja | Nej |  |  |  | ÅSARP | FALKÖPING | VÄSTRA GÖTALANDS LÄN | 912
VK 12 Oslättfors | 556265-0084 | Nilsson Kraft Aktiebolag | 1 ägare | 1595 | 400 | Vatten | Vatten | GVL | SE3 | 1962-01-01 - 1962-01-01 | 1 | Nej | Ja | Nej |  |  |  | GÄVLE | GÄVLE | GÄVLEBORGS LÄN | 914
VK8 Forsbacka | 556527-3512 | GÄVLE KRAFTVÄRME AKTIEBOLAG | 1 ägare | 1346 | 280 | Vatten | Vatten | FOB | SE3 | 1910-01-01 - 1910-01-01 | 1 | Nej | Ja | Nej |  |  |  | FORSBACKA | GÄVLE | GÄVLEBORGS LÄN | 916
VK5 Åbyfors | 556527-3512 | GÄVLE KRAFTVÄRME AKTIEBOLAG | 1 ägare | 10155 | 2900 | Vatten | Vatten | GVL | SE3 | 1985-01-01 - 1985-01-01 | 2 | Nej | Ja | Nej |  |  |  | VALBO | GÄVLE | GÄVLEBORGS LÄN | 919
VK4 Prästforsen | 556527-3512 | GÄVLE KRAFTVÄRME AKTIEBOLAG | 1 ägare | 10445 | 2900 | Vatten | Vatten | GVL | SE3 | 1985-01-01 - 1985-01-01 | 2 | Nej | Ja | Nej |  |  |  | GÄVLE | GÄVLE | GÄVLEBORGS LÄN | 920
VK3 Tolvfors | 556527-3512 | GÄVLE KRAFTVÄRME AKTIEBOLAG | 1 ägare | 6053 | 1850 | Vatten | Vatten | GVL | SE3 | 1927-01-01 - 1927-01-01 | 3 | Nej | Ja | Nej |  |  |  | GÄVLE | GÄVLE | GÄVLEBORGS LÄN | 921
VK2 Strömdalen | 556527-3512 | GÄVLE KRAFTVÄRME AKTIEBOLAG | 1 ägare | 7358 | 2152 | Vatten | Vatten | GVL | SE3 | 1947-01-01 - 1947-01-01 | 2 | Ja | Ja | Nej |  |  |  | GÄVLE | GÄVLE | GÄVLEBORGS LÄN | 922
Larsfält-Genevad | 556500-8561 | ÖMVIND AKTIEBOLAG | 1 ägare | 1400 | 600 | Vind | Landbaserad | LHM | SE4 | 2000-04-01 - 2000-04-01 | 1 | Nej | Ja | Nej |  |  |  | LAHOLM | LAHOLM | HALLANDS LÄN | 923
Hultabergs kraftstation | 556633-1723 | Stocksvarvarn i Kungsäter AB | 1 ägare | 450 | 120 | Vatten | Vatten | VBN | SE3 | 1993-03-15 - 1993-03-15 | 2 | Nej | Ja | Nej |  |  |  | KUNGSÄTER | VARBERG | HALLANDS LÄN | 924
Privatperson | Privatperson | Privatperson | 2 ägare | 450 | 125 | Vatten | Vatten | VBN | SE3 | 1998-02-15 - 1998-02-15 | 2 | Nej | Ja | Nej |  |  |  | KUNGSÄTER | VARBERG | HALLANDS LÄN | 925
Sönnertorp 2 | 556909-1118 | ES Power AB | 1 ägare | 960 | 500 | Vind | Landbaserad | BJR | SE4 | 1995-03-11 - 1995-03-11 | 1 | Nej | Ja | Ja | 2019-08-29 | 2024-08-28 | 100 | VÄSTRA KARUP | BÅSTAD | SKÅNE LÄN | 929
Vindkraftverket August | 556015-3354 | JÖNKÖPING ENERGI AKTIEBOLAG | 1 ägare | 420 | 225 | Vind | Landbaserad | JNK | SE3 | 1993-01-07 - 1993-01-07 | 1 | Nej | Ja | Nej |  |  |  | VISINGSÖ | JÖNKÖPING | JÖNKÖPINGS LÄN | 930
KVV Ryhov | 556015-3354 | JÖNKÖPING ENERGI AKTIEBOLAG | 1 ägare | 3300 | 990 | Biobränsle / torv / fossilt | Kraftvärme | JNK | SE3 | 1994-01-01 - 1994-01-01 | 1 | Nej | Ja | Nej |  |  |  | JÖNKÖPING | JÖNKÖPING | JÖNKÖPINGS LÄN | 931
KVV Munksjö 1 | 556015-3354 | JÖNKÖPING ENERGI AKTIEBOLAG | 1 ägare | 22000 | 7000 | Biobränsle / torv / fossilt | Kraftvärme | JNK | SE3 | 1948-01-01 - 1948-01-01 | 1 | Nej | Ja | Nej |  |  |  | JÖNKÖPING | JÖNKÖPING | JÖNKÖPINGS LÄN | 932
Privatperson | Privatperson | Privatperson | 1 ägare | 420 | 104 | Vatten | Vatten | SHD | SE3 | 1913-01-01 - 1913-01-01 | 1 | Nej | Ja | Nej |  |  |  | SVENLJUNGA | FALKENBERG | HALLANDS LÄN | 935
Privatperson | Privatperson | Privatperson | 1 ägare | 400 | 97 | Vatten | Vatten | SHD | SE3 | 1946-01-01 - 1946-01-01 | 1 | Nej | Ja | Nej |  |  |  | SVENLJUNGA | FALKENBERG | HALLANDS LÄN | 936
Piren Degerhamn | 556636-7792 | Kalmar Energi Värme AB | 1 ägare | 1600 | 750 | Vind | Landbaserad | OLD | SE4 | 1996-10-25 - 1996-10-25 | 3 | Nej | Ja | Nej |  |  |  | DEGERHAMN | MÖRBYLÅNGA | KALMAR LÄN | 938
Tornsvalan | 556535-2910 | Haugraini AB | 1 ägare | 900 | 600 | Vind | Landbaserad | GTL | SE3 | 1997-12-29 - 1997-12-29 | 1 | Nej | Ja | Nej |  |  |  | ÖREBRO | GOTLAND | GOTLANDS LÄN | 939
Privatperson | Privatperson | Privatperson | 1 ägare | 35 | 22 | Vatten | Vatten | SMN | SE3 | 2001-09-01 - 2001-09-01 | 1 | Nej | Ja | Nej |  |  |  | ÖSTERBYMO | YDRE | ÖSTERGÖTLANDS LÄN | 940
SV2 | 556187-5203 | Växjö Energi Aktiebolag | 1 ägare | 150000 | 38000 | Biobränsle / torv / fossilt | Kraftvärme | VXO | SE4 | 1996-11-15 - 1996-11-15 | 1 | Nej | Ja | Nej |  |  |  | VÄXJÖ | VÄXJÖ | KRONOBERGS LÄN | 942
Privatperson | Privatperson | Privatperson | 2 ägare | 130 | 50 | Vatten | Vatten | SKL | SE4 | 1988-10-01 - 1988-10-01 | 1 | Nej | Ja | Nej |  |  |  | GLIMÅKRA | ÖSTRA GÖINGE | SKÅNE LÄN | 944
Forsheda Kvarnagård 1:7 | 556139-3884 | Elajo El & Energiteknik AB | 1 ägare | 950 | 250 | Vatten | Vatten | IKN | SE4 | 2000-01-01 - 2000-01-01 | 2 | Ja | Ja | Nej |  |  |  | FORSHEDA | VÄRNAMO | JÖNKÖPINGS LÄN | 945
Virke 2 | 556748-1667 | Erikstorp Utveckling AB | 1 ägare | 1500 | 600 | Vind | Landbaserad | RSJ | SE4 | 1998-10-28 - 1998-10-28 | 1 | Nej | Ja | Ja | 2019-09-11 | 2024-09-10 | 100 | KÄVLINGE | KÄVLINGE | SKÅNE LÄN | 946
Privatperson | Privatperson | Privatperson | 1 ägare | 600 | 240 | Vatten | Vatten | DAD | SE3 | 1990-01-01 - 1990-01-01 | 1 | Nej | Ja | Nej |  |  |  | DALS ROSTOCK | BENGTSFORS | VÄSTRA GÖTALANDS LÄN | 947
Privatperson | Privatperson | Privatperson | 1 ägare | 275 | 50 | Vatten | Vatten | SMN | SE3 | 1983-03-19 - 1983-03-19 | 1 | Nej | Ja | Nej |  |  |  | VETLANDA | VETLANDA | JÖNKÖPINGS LÄN | 949
Strömsborg | 769603-2825 | ÅBYGGEBY LANDSBYGDSCENTER EKONOMISK FÖRENING | 1 ägare | 1500 | 380 | Vatten | Vatten | OBO | SE2 | 1981-01-01 - 1981-01-01 | 1 | Nej | Ja | Nej |  |  |  | OCKELBO | OCKELBO | GÄVLEBORGS LÄN | 950
Privatperson | Privatperson | Privatperson | 3 ägare | 4500 | 1680 | Vatten | Vatten | SHD | SE3 | 1916-01-01 - 2019-05-01 | 2 | Nej | Ja | Nej |  |  |  | FRITSLA | MARK | VÄSTRA GÖTALANDS LÄN | 951
Bosågen | 769603-2825 | ÅBYGGEBY LANDSBYGDSCENTER EKONOMISK FÖRENING | 1 ägare | 1800 | 400 | Vatten | Vatten | OBO | SE2 | 1980-01-01 - 1980-01-01 | 1 | Nej | Ja | Nej |  |  |  | OCKELBO | OCKELBO | GÄVLEBORGS LÄN | 952
Gunvarbyns kraftstation | 556954-6863 | Gunvarbyn såg, kvarn och kraftstation AB | 1 ägare | 350 | 140 | Vatten | Vatten | DAD | SE3 | 1987-01-01 - 1987-01-01 | 1 | Ja | Ja | Nej |  |  |  | MELLERUD | MELLERUD | VÄSTRA GÖTALANDS LÄN | 954
Privatperson | Privatperson | Privatperson | 1 ägare | 300 | 60 | Vatten | Vatten | ARD | SE3 | 1990-01-01 - 1990-01-01 | 1 | Nej | Ja | Ja | 2020-03-16 | 2025-03-15 | 100 | LIDKÖPING | LIDKÖPING | VÄSTRA GÖTALANDS LÄN | 955
Energicentralen | 556777-3923 | Nybro Värmecentral AB | 1 ägare | 17000 | 4800 | Biobränsle / torv / fossilt | Kraftvärme | NBR | SE4 | 2003-01-01 - 2003-01-01 | 1 | Nej | Ja | Nej |  |  |  | NYBRO | NYBRO | KALMAR LÄN | 956
Privatperson | Privatperson | Privatperson | 1 ägare | 110 | 30 | Vatten | Vatten | JML | SE2 | 1990-02-28 - 1990-02-28 | 1 | Nej | Ja | Nej |  |  |  | HAMMERDAL | STRÖMSUND | JÄMTLANDS LÄN | 957
65000 | 556529-5267 | Mellby Kraft AB | 1 ägare | 1150 | 600 | Vind | Landbaserad | LUN | SE4 | 1995-12-05 - 1995-12-05 | 1 | Nej | Ja | Nej |  |  |  | LUND | LUND | SKÅNE LÄN | 958
Ljungby Kraftstation | 556192-4332 | LJUNGBY ENERGI AKTIEBOLAG | 1 ägare | 9982 | 2400 | Vatten | Vatten | LBY | SE4 | 1940-01-01 - 1953-01-01 | 4 | Ja | Ja | Nej |  |  |  | LJUNGBY | LJUNGBY | KRONOBERGS LÄN | 959
Ulva kvarn | 556114-9559 | ULVA KRAFT AKTIEBOLAG | 1 ägare | 800 | 200 | Vatten | Vatten | BJL | SE3 | 1988-01-01 - 1988-01-01 | 1 | Nej | Ja | Nej |  |  |  | UPPSALA | UPPSALA | UPPSALA LÄN | 960
MM750/48 | 556529-5267 | Mellby Kraft AB | 1 ägare | 1500 | 750 | Vind | Landbaserad | NBL | SE3 | 2000-12-21 - 2000-12-21 | 1 | Nej | Ja | Nej |  |  |  | STRÖMSTAD | STRÖMSTAD | VÄSTRA GÖTALANDS LÄN | 961
Skörpinge | 556413-6512 | THORSJÖ AGRAR AKTIEBOLAG | 1 ägare | 1300 | 600 | Vind | Landbaserad | AHB | SE4 | 2001-12-01 - 2001-12-01 | 1 | Nej | Ja | Nej |  |  |  | ÄNGELHOM | ÄNGELHOLM | SKÅNE LÄN | 965
Husum | 559273-5004 | Husum Pulp AB | 1 ägare | 475000 | 130000 | Biobränsle / torv / fossilt | Industriellt mottryck | IKN | SE2 | 2023-02-24 - 2023-02-24 | 1 | Nej | Ja | Nej |  |  |  | HUSUM | ÖRNSKÖLDSVIK | VÄSTERNORRLANDS LÄN | 966
Windbyggarna 1 | 556543-7711 | Windbyggarna i Othem AB | 1 ägare | 1100 | 500 | Vind | Landbaserad | GTL | SE3 | 1997-12-20 - 1997-12-20 | 1 | Nej | Ja | Nej |  |  |  | LÄRBO | GOTLAND | GOTLANDS LÄN | 967
Finnatorps kraftstation | 556198-2223 | FINNATORPS SÅG AKTIEBOLAG | 1 ägare | 190 | 82 | Vatten | Vatten | SHD | SE3 | 2000-01-01 - 2007-12-01 | 2 | Nej | Ja | Nej |  |  |  | VÅRGÅRDA | VÅRGÅRDA | VÄSTRA GÖTALANDS LÄN | 968
Långgölsmåla Kraftstation | 556275-8341 | OLOFSTRÖMS ENERGISERVICE AKTIEBOLAG | 1 ägare | 5500 | 1450 | Vatten | Vatten | SYD | SE4 | 1931-01-01 - 1931-01-01 | 1 | Ja | Ja | Nej |  |  |  | LÅNGGÖLSMÅLA | RONNEBY | BLEKINGE LÄN | 970
Resville kvarn kraftstation | 769000-2915 | Resville Bygdegille | 1 ägare | 400 | 85 | Vatten | Vatten | ARD | SE3 | 1995-01-01 - 1995-01-01 | 1 | Nej | Ja | Nej |  |  |  | LIDKÖPING | LIDKÖPING | VÄSTRA GÖTALANDS LÄN | 971
Privatperson | Privatperson | Privatperson | 1 ägare | 550 | 120 | Vatten | Vatten | SMN | SE3 | 1920-01-01 - 1920-01-01 | 1 | Nej | Ja | Nej |  |  |  | HOLSBYBRUNN | VETLANDA | JÖNKÖPINGS LÄN | 972
Häckenäs Vindkraftverk | 556439-4467 | HÄCKENÄS LANTBRUKS AKTIEBOLAG | 1 ägare | 1950 | 850 | Vind | Landbaserad | VAN | SE3 | 2002-02-27 - 2002-02-27 | 1 | Ja | Ja | Ja | 2019-09-18 | 2024-09-17 | 100 | BORGHAMN | VADSTENA | ÖSTERGÖTLANDS LÄN | 975
Råby 2 | 556737-5216 | HD Lantbruk AB | 1 ägare | 1900 | 850 | Vind | Landbaserad | VAN | SE3 | 2001-12-19 - 2001-12-19 | 1 | Nej | Ja | Nej |  |  |  | ÖDESHÖG | ÖDESHÖG | ÖSTERGÖTLANDS LÄN | 977
Råby 1 | 556737-5216 | HD Lantbruk AB | 1 ägare | 1500 | 660 | Vind | Landbaserad | VAN | SE3 | 1999-12-15 - 1999-12-15 | 1 | Nej | Ja | Nej |  |  |  | ÖDESHÖG | ÖDESHÖG | ÖSTERGÖTLANDS LÄN | 978
Vindkraftverk Tjärby Henriksfält | 556396-2827 | LARS IVARSSON AKTIEBOLAG LIAB | 1 ägare | 990 | 600 | Vind | Landbaserad | LHM | SE4 | 1998-04-22 - 1998-04-22 | 1 | Nej | Ja | Nej |  |  |  | LAHOLM | LAHOLM | HALLANDS LÄN | 979
Privatperson | Privatperson | Privatperson | 2 ägare | 125 | 65 | Vind | Landbaserad | DAD | SE3 | 1998-10-13 - 1998-10-13 | 1 | Nej | Ja | Nej |  |  |  | UDDEVALLA | UDDEVALLA | VÄSTRA GÖTALANDS LÄN | 980
Tången 5:398 | 556909-1118 | ES Power AB | 1 ägare | 1200 | 500 | Vind | Landbaserad | ORV | SE3 | 1993-09-23 - 1993-09-23 | 1 | Nej | Ja | Ja | 2019-08-29 | 2024-08-28 | 100 | MOLLÖSUND | ORUST | VÄSTRA GÖTALANDS LÄN | 981
Värestorp 815/96 | 559295-0082 | Värestorps Gård Laholm AB | 1 ägare | 350 | 250 | Vind | Landbaserad | IKN | SE4 | 1996-05-22 - 1996-05-22 | 1 | Nej | Ja | Nej |  |  |  | LAHOLM | LAHOLM | HALLANDS LÄN | 982
Privatperson | Privatperson | Privatperson | 1 ägare | 215 | 77 | Vatten | Vatten | DAD | SE3 | 1992-11-01 - 1992-11-01 | 1 | Nej | Ja | Nej |  |  |  | ED | DALS-ED | VÄSTRA GÖTALANDS LÄN | 984
Mellby Kraft I II III | 556529-5267 | Mellby Kraft AB | 1 ägare | 3000 | 1800 | Vind | Landbaserad | LHM | SE4 | 1997-12-11 - 1998-09-21 | 3 | Nej | Ja | Nej |  |  |  | LAHOLM | LAHOLM | HALLANDS LÄN | 985
Häckenäs 11 | 556439-4467 | HÄCKENÄS LANTBRUKS AKTIEBOLAG | 1 ägare | 1250 | 600 | Vind | Landbaserad | VAN | SE3 | 1998-07-24 - 1998-07-24 | 1 | Nej | Ja | Nej |  |  |  | VADSTENA | VADSTENA | ÖSTERGÖTLANDS LÄN | 986
Mammarps Wind AB | 556545-4856 | Mammarps Wind AB | 1 ägare | 1000 | 600 | Vind | Landbaserad | LHM | SE4 | 1998-11-06 - 1998-11-06 | 1 | Nej | Ja | Nej |  |  |  | LAHOLM | LAHOLM | HALLANDS LÄN | 989
Privatperson | Privatperson | Privatperson | 1 ägare | 900 | 600 | Vind | Landbaserad | LHM | SE4 | 1998-11-09 - 1998-11-09 | 1 | Nej | Ja | Nej |  |  |  | VÅXTORP | LAHOLM | HALLANDS LÄN | 990
Privatperson | Privatperson | Privatperson | 1 ägare | 900 | 600 | Vind | Landbaserad | LHM | SE4 | 1996-06-06 - 1996-06-06 | 1 | Nej | Ja | Nej |  |  |  | LAHOLM | LAHOLM | HALLANDS LÄN | 991
Grytgöls kraftstation | 556201-9769 | Grytgöls Bruks Förvaltnings Aktiebolag | 1 ägare | 600 | 137 | Vatten | Vatten | FSB | SE3 | 1920-01-01 - 1920-01-01 | 2 | Ja | Ja | Nej |  |  |  | GRYTGÖL | FINSPÅNG | ÖSTERGÖTLANDS LÄN | 992
Stockforsen | 556244-9693 | MINIKRAFT A & O AKTIEBOLAG | 1 ägare | 500 | 130 | Vatten | Vatten | VAL | SE3 | 1990-01-01 - 1990-01-01 | 2 | Nej | Ja | Nej |  |  |  | KARLSTAD | FILIPSTAD | VÄRMLANDS LÄN | 993
Hönsa | 556244-9693 | MINIKRAFT A & O AKTIEBOLAG | 1 ägare | 1300 | 330 | Vatten | Vatten | SLD | SE3 | 1985-01-01 - 1985-01-01 | 3 | Nej | Ja | Nej |  |  |  | KARLSTAD | TIBRO | VÄSTRA GÖTALANDS LÄN | 994
Ödeborg | 556244-9693 | MINIKRAFT A & O AKTIEBOLAG | 1 ägare | 2500 | 519 | Vatten | Vatten | DAD | SE3 | 1925-01-01 - 1925-01-01 | 1 | Ja | Ja | Nej |  |  |  | KARLSTAD | FÄRGELANDA | VÄSTRA GÖTALANDS LÄN | 995
Strömsbergs Kraftstation | 556398-9200 | ROSSEKRAFT AKTIEBOLAG | 1 ägare | 1000 | 340 | Vatten | Vatten | UPN | SE3 | 1954-01-01 - 1954-01-01 | 1 | Ja | Ja | Nej |  |  |  | Strömsberg | TIERP | UPPSALA LÄN | 996
Millingstorp II | 556599-5635 | HillMill AB | 1 ägare | 1850 | 850 | Vind | Landbaserad | VAN | SE3 | 2002-02-18 - 2002-02-18 | 1 | Ja | Ja | Ja | 2019-09-30 | 2024-09-29 | 100 | ÖDESHÖG | ÖDESHÖG | ÖSTERGÖTLANDS LÄN | 997
Lustebo | 556509-6731 | Falu Energi & Vatten AB | 1 ägare | 1300 | 342 | Vatten | Vatten | FLN | SE3 | 1890-01-01 - 1890-01-01 | 1 | Nej | Ja | Nej |  |  |  | FALUN | FALUN | DALARNAS LÄN | 998
Privatperson | Privatperson | Privatperson | 1 ägare | 500 | 90 | Vatten | Vatten | DAD | SE3 | 2002-06-06 - 2002-06-06 | 1 | Nej | Ja | Nej |  |  |  | MELLERUD | MELLERUD | VÄSTRA GÖTALANDS LÄN | 999
Privatperson | Privatperson | Privatperson | 2 ägare | 180 | 52 | Vatten | Vatten | DAD | SE3 | 1995-02-03 - 1995-02-03 | 1 | Nej | Ja | Nej |  |  |  | MELLERUD | MELLERUD | VÄSTRA GÖTALANDS LÄN | 1000
Bondsågen | 916582-2108 | BONDSÅGENS ELKRAFT HANDELSBOLAG | 1 ägare | 300 | 50 | Vatten | Vatten | FLN | SE3 | 1987-01-01 - 1987-01-01 | 1 | Nej | Ja | Nej |  |  |  | ENVIKEN | FALUN | DALARNAS LÄN | 1001
Strömdalen | 916582-2108 | BONDSÅGENS ELKRAFT HANDELSBOLAG | 1 ägare | 350 | 70 | Vatten | Vatten | FLN | SE3 | 1991-01-01 - 1991-01-01 | 1 | Ja | Ja | Nej |  |  |  | ENVIKEN | FALUN | DALARNAS LÄN | 1002
Privatperson | Privatperson | Privatperson | 1 ägare | 350 | 128 | Vatten | Vatten | FLN | SE3 | 2000-01-01 - 2000-01-01 | 1 | Ja | Ja | Nej |  |  |  | ENVIKEN | FALUN | DALARNAS LÄN | 1003
Privatperson | Privatperson | Privatperson | 1 ägare | 1000 | 240 | Vatten | Vatten | FLN | SE3 | 2000-01-01 - 2000-01-01 | 1 | Ja | Ja | Nej |  |  |  | ENVIKEN | RÄTTVIK | DALARNAS LÄN | 1004
Kyrkebys | 556526-0626 | Dahlin Energy AB | 1 ägare | 4800 | 2200 | Vind | Landbaserad | GTL | SE3 | 1997-12-20 - 1999-11-30 | 4 | Nej | Ja | Nej |  |  |  | HANGVAR | GOTLAND | GOTLANDS LÄN | 1005
VAL735999102108413365 | 559392-3427 | Stöpafors Kvarn AB | 1 ägare | 500 | 100 | Vatten | Vatten | VAL | SE3 | 1918-01-01 - 1918-01-01 | 1 | Nej | Ja | Nej |  |  |  | SUNNE | SUNNE | VÄRMLANDS LÄN | 1006
Svarteström | 559353-0529 | Småkraft i Östra Götaland AB | 1 ägare | 3500 | 800 | Vatten | Vatten | SMN | SE3 | 1920-12-31 - 1928-12-31 | 2 | Nej | Ja | Nej |  |  |  | HJORTED | VÄSTERVIK | KALMAR LÄN | 1009
Privatperson | Privatperson | Privatperson | 1 ägare | 100 | 37 | Vatten | Vatten | KPN | SE4 | 1982-12-13 - 1982-12-13 | 1 | Nej | Ja | Nej |  |  |  | LJUNGBYHED | KLIPPAN | SKÅNE LÄN | 1011
Skeby Vind | 556625-4784 | Skeby Vind AB | 1 ägare | 1 | 850 | Vind | Landbaserad | KKB | SE3 | 2002-10-04 - 2002-10-04 | 1 | Nej | Ja | Ja | 2023-12-20 | 2028-12-19 | 100 | KÄLLBY | GÖTENE | VÄSTRA GÖTALANDS LÄN | 1012
Privatperson | Privatperson | Privatperson | 2 ägare | 400 | 160 | Vatten | Vatten | SDV | SE3 | 1986-01-01 - 1986-01-01 | 1 | Nej | Ja | Nej |  |  |  | SANDVIKEN | SANDVIKEN | GÄVLEBORGS LÄN | 1013
Privatperson | Privatperson | Privatperson | 2 ägare | 400 | 180 | Vatten | Vatten | SDV | SE3 | 1987-01-01 - 1987-01-01 | 1 | Nej | Ja | Nej |  |  |  | SANDVIKEN | SANDVIKEN | GÄVLEBORGS LÄN | 1014
Privatperson | Privatperson | Privatperson | 2 ägare | 350 | 150 | Vatten | Vatten | SDV | SE3 | 1987-01-01 - 1987-01-01 | 1 | Nej | Ja | Nej |  |  |  | SANDVIKEN | SANDVIKEN | GÄVLEBORGS LÄN | 1015
Kungsfors Kraftstation | 556677-9558 | Småkraft Operations AB | 1 ägare | 4000 | 1339 | Vatten | Vatten | SDV | SE3 | 1991-01-01 - 1991-01-01 | 1 | Nej | Ja | Nej |  |  |  | SANDVIKEN | SANDVIKEN | GÄVLEBORGS LÄN | 1016
Hammarfallet Kraftstation | 556677-9558 | Småkraft Operations AB | 1 ägare | 2000 | 622 | Vatten | Vatten | SDV | SE3 | 1985-01-01 - 1985-01-01 | 1 | Nej | Ja | Nej |  |  |  | SANDVIKEN | SANDVIKEN | GÄVLEBORGS LÄN | 1017
Sågfallet Kraftstation | 556677-9558 | Småkraft Operations AB | 1 ägare | 1500 | 400 | Vatten | Vatten | SDV | SE3 | 1979-01-01 - 1979-01-01 | 1 | Nej | Ja | Nej |  |  |  | SANDVIKEN | SANDVIKEN | GÄVLEBORGS LÄN | 1018
Kvarnfallet Kraftstation | 556677-9558 | Småkraft Operations AB | 1 ägare | 1800 | 400 | Vatten | Vatten | SDV | SE3 | 1986-01-01 - 1986-01-01 | 1 | Nej | Ja | Nej |  |  |  | JÄRBO | SANDVIKEN | GÄVLEBORGS LÄN | 1019
Kraftvärmeverket Björksätra | 556012-3050 | SANDVIKEN ENERGI AKTIEBOLAG | 1 ägare | 15000 | 5200 | Biobränsle / torv / fossilt | Kraftvärme | SDV | SE3 | 2002-12-01 - 2002-12-01 | 1 | Nej | Ja | Nej |  |  |  | SANDVIKEN | SANDVIKEN | GÄVLEBORGS LÄN | 1020
Aros G4 | 556448-9150 | Mälarenergi AB | 1 ägare | 223000 | 243000 | Biobränsle / torv / fossilt | Kraftvärme | IKN | SE3 | 1973-11-01 - 1973-11-01 | 1 | Ja | Ja | Nej |  |  |  | VÄSTERÅS | VÄSTERÅS | VÄSTMANLANDS LÄN | 1021
Trolleberg | 556619-4766 | P. Olofsson Energi AB | 1 ägare | 3200 | 1500 | Vind | Landbaserad | LUN | SE4 | 2000-01-01 - 2000-01-01 | 1 | Nej | Ja | Nej |  |  |  | STAFFANSTORP | LUND | SKÅNE LÄN | 1023
Privatperson | Privatperson | Privatperson | 1 ägare | 1 | 500 | Vind | Landbaserad | IKN | SE3 | 1997-12-01 - 1997-12-01 | 1 | Nej | Ja | Nej |  |  |  | KLINTEHAMN | GOTLAND | GOTLANDS LÄN | 1024
Privatperson | Privatperson | Privatperson | 1 ägare | 400 | 75 | Vatten | Vatten | TRH | SE3 | 1995-04-25 - 1995-04-25 | 1 | Nej | Ja | Nej |  |  |  | TROLLHÄTTAN | TROLLHÄTTAN | VÄSTRA GÖTALANDS LÄN | 1026
Privatperson | Privatperson | Privatperson | 1 ägare | 600 | 175 | Vatten | Vatten | KVM | SE3 | 1982-10-01 - 1982-10-01 | 1 | Nej | Ja | Nej |  |  |  | KVÄNUM | VARA | VÄSTRA GÖTALANDS LÄN | 1027
Frideborg | 556305-2819 | Rocksvind AB | 1 ägare | 400 | 225 | Vind | Landbaserad | VAN | SE3 | 1996-01-19 - 1996-01-19 | 1 | Nej | Ja | Nej |  |  |  | VÄDERSTAD | VADSTENA | ÖSTERGÖTLANDS LÄN | 1028
Dalkarlsberg | 556225-8904 | DALKARLSBERGS KRAFT AKTIEBOLAG | 1 ägare | 700 | 168 | Vatten | Vatten | NRL | SE3 | 1983-01-01 - 1983-01-01 | 1 | Nej | Ja | Nej |  |  |  | GYTTORP | NORA | ÖREBRO LÄN | 1029
Svireg | 556855-2565 | Näsvind AB | 1 ägare | 4500 | 1500 | Vind | Landbaserad | GTL | SE3 | 2000-01-21 - 2000-01-21 | 1 | Nej | Ja | Ja | 2019-07-09 | 2024-07-08 | 100 | HAVDHEM | GOTLAND | GOTLANDS LÄN | 1032
KVV Munksjö 2 | 556015-3354 | JÖNKÖPING ENERGI AKTIEBOLAG | 1 ägare | 10000 | 2200 | Biobränsle / torv / fossilt | Kraftvärme | JNK | SE3 | 1997-01-01 - 1997-01-01 | 1 | Nej | Ja | Nej |  |  |  | JÖNKÖPING | JÖNKÖPING | JÖNKÖPINGS LÄN | 1033
Kulle 4 | 556583-3356 | Kälder Gård AB | 3 ägare | 1740 | 850 | Vind | Landbaserad | GTL | SE3 | 2002-10-29 - 2002-10-29 | 1 | Nej | Ja | Nej |  |  |  | HAVDHEM | GOTLAND | GOTLANDS LÄN | 1036
Kulle 5 | 556272-4236 | RYFTES ENERGI OCH FÖRVALTNING AKTIEBOLAG | 1 ägare | 1700 | 660 | Vind | Landbaserad | GTL | SE3 | 2002-10-29 - 2002-10-29 | 1 | Nej | Ja | Nej |  |  |  | HAVDHEM | GOTLAND | GOTLANDS LÄN | 1037
Kulle 6 | 556453-2819 | Orrön Energy Sweden AB | 1 ägare | 1720 | 660 | Vind | Landbaserad | GTL | SE3 | 2002-10-29 - 2002-10-29 | 1 | Nej | Ja | Nej |  |  |  | SLITE | GOTLAND | GOTLANDS LÄN | 1038
Kulle 9 | 556494-3370 | Skara Vindkraft AB | 1 ägare | 1730 | 660 | Vind | Landbaserad | GTL | SE3 | 2002-10-29 - 2002-10-29 | 1 | Nej | Ja | Nej |  |  |  | HAVDHEM | GOTLAND | GOTLANDS LÄN | 1039
Kulle 7 | 556494-3370 | Skara Vindkraft AB | 1 ägare | 1690 | 660 | Vind | Landbaserad | GTL | SE3 | 2002-10-29 - 2002-10-29 | 1 | Nej | Ja | Nej |  |  |  | HAVDHEM | GOTLAND | GOTLANDS LÄN | 1040
Kulle 8 | 556443-0568 | Agro-Maskiner Förvaltning AB | 3 ägare | 1730 | 660 | Vind | Landbaserad | GTL | SE3 | 2002-10-29 - 2002-10-29 | 1 | Nej | Ja | Nej |  |  |  | HAVDHEM | GOTLAND | GOTLANDS LÄN | 1041
Kulle 10 | 556494-3370 | Skara Vindkraft AB | 1 ägare | 1760 | 660 | Vind | Landbaserad | GTL | SE3 | 2002-10-29 - 2002-10-29 | 1 | Nej | Ja | Nej |  |  |  | HAVDHEM | GOTLAND | GOTLANDS LÄN | 1042
Kulle 11 | 556494-3370 | Skara Vindkraft AB | 1 ägare | 1820 | 660 | Vind | Landbaserad | GTL | SE3 | 2002-10-29 - 2002-10-29 | 1 | Nej | Ja | Nej |  |  |  | HAVDHEM | GOTLAND | GOTLANDS LÄN | 1043
Monica af Olseröd | 556909-1118 | ES Power AB | 1 ägare | 1080 | 600 | Vind | Landbaserad | OSD | SE4 | 1997-12-10 - 1997-12-10 | 1 | Nej | Ja | Ja | 2019-09-05 | 2024-09-04 | 100 | DEGEBERGA | KRISTIANSTAD | SKÅNE LÄN | 1045
Vallhaga G2 | 559264-1897 | Downing Hydro AB | 1 ägare | 6646 | 1280 | Vatten | Vatten | EBN | SE2 | 1989-09-01 - 1989-09-01 | 1 | Ja | Ja | Ja | 2023-04-05 | 2028-04-04 | 100 | EDSBYN | OVANÅKER | GÄVLEBORGS LÄN | 1046
Privatperson | Privatperson | Privatperson | 1 ägare | 250 | 85 | Vatten | Vatten | VBS | SE3 | 1939-01-01 - 1939-01-01 | 1 | Nej | Ja | Nej |  |  |  | VEDDINGE | VARBERG | HALLANDS LÄN | 1047
Kullagårds Kraftverk | 556089-9832 | Varbergsortens Elproduktion AB | 1 ägare | 3200 | 440 | Vatten | Vatten | VBS | SE3 | 1985-01-01 - 1985-01-01 | 1 | Ja | Ja | Nej |  |  |  | VEDDINGE | VARBERG | HALLANDS LÄN | 1048
Källafors Kraftstation | 556909-4393 | Bjärke Energi Källafors AB | 1 ägare | 2500 | 830 | Vatten | Vatten | ALS | SE3 | 2010-05-01 - 2014-12-21 | 2 | Ja | Ja | Nej |  |  |  | ALINGSÅS | ALINGSÅS | VÄSTRA GÖTALANDS LÄN | 1049
Gissjöns kraftverk | 556015-4691 | Härjeåns Kraft Aktiebolag | 1 ägare | 3700 | 1200 | Vatten | Vatten | ANE | SE2 | 1982-01-01 - 1982-01-01 | 2 | Ja | Ja | Nej |  |  |  | TORPSHAMMAR | ÅNGE | VÄSTERNORRLANDS LÄN | 1051
Getteråns kraftverk | 556015-4691 | Härjeåns Kraft Aktiebolag | 1 ägare | 8800 | 1360 | Vatten | Vatten | ANE | SE2 | 1956-01-01 - 1956-01-01 | 1 | Nej | Ja | Nej | 2019-04-01 | 2024-03-31 | 97 | FRÄNSTA | ÅNGE | VÄSTERNORRLANDS LÄN | 1053
Skinnsjöns kraftverk | 556015-4691 | Härjeåns Kraft Aktiebolag | 1 ägare | 3200 | 760 | Vatten | Vatten | ANE | SE2 | 1980-01-01 - 1980-01-01 | 2 | Nej | Ja | Nej | 2019-04-01 | 2024-03-31 | 97 | FRÄNSTA | ÅNGE | VÄSTERNORRLANDS LÄN | 1054
Tännfallets kraftstation | 556015-4691 | Härjeåns Kraft Aktiebolag | 1 ägare | 8400 | 2070 | Vatten | Vatten | HJN | SE2 | 1942-01-01 - 1942-01-01 | 1 | Ja | Ja | Nej | 2019-04-01 | 2024-03-31 | 97 | TÄNNÄS | HÄRJEDALEN | JÄMTLANDS LÄN | 1055
Kvarnströmmens kraftverk | 556015-4691 | Härjeåns Kraft Aktiebolag | 1 ägare | 2500 | 780 | Vatten | Vatten | HJN | SE2 | 1987-01-01 - 1987-01-01 | 1 | Nej | Ja | Nej | 2019-04-01 | 2024-03-31 | 97 | FUNÄSDALEN | HÄRJEDALEN | JÄMTLANDS LÄN | 1056
Lofssjöns kraftverk | 556015-4691 | Härjeåns Kraft Aktiebolag | 1 ägare | 5000 | 1060 | Vatten | Vatten | HJN | SE2 | 1997-01-01 - 1997-01-01 | 1 | Nej | Ja | Nej | 2019-04-01 | 2024-03-31 | 97 | GLÖTE | HÄRJEDALEN | JÄMTLANDS LÄN | 1057
Roggåns kraftverk | 556015-4691 | Härjeåns Kraft Aktiebolag | 1 ägare | 4300 | 680 | Vatten | Vatten | ANE | SE2 | 1942-01-01 - 1942-01-01 | 1 | Nej | Ja | Nej | 2019-05-01 | 2024-04-30 | 97 | FRÄNSTA | ÅNGE | VÄSTERNORRLANDS LÄN | 1058
Privatperson | Privatperson | Privatperson | 1 ägare | 240 | 60 | Vatten | Vatten | LER | SE3 | 1982-01-01 - 1982-01-01 | 1 | Nej | Ja | Nej |  |  |  | RÄTTVIK | RÄTTVIK | DALARNAS LÄN | 1060
Privatperson | Privatperson | Privatperson | 1 ägare | 360 | 90 | Vatten | Vatten | LER | SE3 | 1986-01-01 - 1986-01-01 | 1 | Nej | Ja | Nej |  |  |  | RÄTTVIK | RÄTTVIK | DALARNAS LÄN | 1061
Privatperson | Privatperson | Privatperson | 1 ägare | 150 | 45 | Vatten | Vatten | VAL | SE3 | 1999-07-01 - 1999-07-01 | 1 | Nej | Ja | Nej |  |  |  | GRÄSMARK | SUNNE | VÄRMLANDS LÄN | 1062
Privatperson | Privatperson | Privatperson | 1 ägare | 200 | 225 | Vind | Landbaserad | LDK | SE3 | 1994-02-02 - 1994-02-02 | 1 | Nej | Ja | Nej |  |  |  | TUN | LIDKÖPING | VÄSTRA GÖTALANDS LÄN | 1063
Lökeryds Kvarn | 556168-8325 | LT EMBALLAGE AKTIEBOLAG | 1 ägare | 40 | 33 | Vatten | Vatten | SMN | SE3 | 1992-01-01 - 1992-01-01 | 1 | Nej | Ja | Nej |  |  |  | HOK | VAGGERYD | JÖNKÖPINGS LÄN | 1065
Viscaria II | 556611-7510 | VARGKRAFT AKTIEBOLAG | 1 ägare | 1784 | 900 | Vind | Landbaserad | MAF | SE1 | 2001-10-05 - 2001-10-05 | 1 | Nej | Ja | Nej |  |  |  | KIRUNA | KIRUNA | NORRBOTTENS LÄN | 1066
Forshult Kvarn | 556892-4590 | Kvarnnäsälvens Kraft AB | 1 ägare | 200 | 100 | Vatten | Vatten | VAL | SE3 | 1909-01-01 - 1909-01-01 | 1 | Nej | Ja | Nej |  |  |  | LAKENE | HAGFORS | VÄRMLANDS LÄN | 1067
Vindkraftsgrupp Gunnön | 556527-9345 | Karlshamn Energi Elförsäljning AB | 1 ägare | 4000 | 1980 | Vind | Landbaserad | BLE | SE4 | 2000-09-08 - 2000-09-08 | 3 | Nej | Ja | Nej |  |  |  | MÖRRUM | KARLSHAMN | BLEKINGE LÄN | 1070
Privatperson | Privatperson | Privatperson | 1 ägare | 50 | 40 | Vatten | Vatten | FSB | SE3 | 1926-01-01 - 1926-01-01 | 1 | Nej | Ja | Nej |  |  |  | REJMYRE | FINSPÅNG | ÖSTERGÖTLANDS LÄN | 1072
Svarveriet | 556699-6038 | Belganet Handels AB | 1 ägare | 172 | 37 | Vatten | Vatten | HLB | SE4 | 1995-10-01 - 1995-10-01 | 1 | Nej | Ja | Nej |  |  |  | HALLABRO | RONNEBY | BLEKINGE LÄN | 1073
Privatperson | Privatperson | Privatperson | 1 ägare | 400 | 125 | Vatten | Vatten | BLE | SE4 | 1988-02-15 - 1988-02-15 | 1 | Nej | Ja | Nej |  |  |  | ASARUM | KARLSHAMN | BLEKINGE LÄN | 1074
Berta | 556529-5267 | Mellby Kraft AB | 1 ägare | 480 | 225 | Vind | Landbaserad | SIH | SE4 | 1993-09-23 - 1993-09-23 | 1 | Nej | Ja | Nej |  |  |  | SIMRISHAMN | SIMRISHAMN | SKÅNE LÄN | 1075
Viktor | 556529-5267 | Mellby Kraft AB | 1 ägare | 480 | 225 | Vind | Landbaserad | SIH | SE4 | 1994-01-12 - 1994-01-12 | 1 | Nej | Ja | Nej |  |  |  | SIMRISHAMN | SIMRISHAMN | SKÅNE LÄN | 1076
Privatperson | Privatperson | Privatperson | 2 ägare | 1400 | 500 | Vind | Landbaserad | SKL | SE4 | 1996-08-25 - 1996-08-25 | 1 | Nej | Ja | Ja | 2020-03-27 | 2025-03-26 | 100 | SIMRISHAMN | SIMRISHAMN | SKÅNE LÄN | 1077
Gumman | 556529-5267 | Mellby Kraft AB | 1 ägare | 480 | 225 | Vind | Landbaserad | SIH | SE4 | 1993-09-23 - 1993-09-23 | 1 | Nej | Ja | Nej |  |  |  | SIMRISHAMN | SIMRISHAMN | SKÅNE LÄN | 1078
Spargodt | 556102-9918 | Spargodt AB | 1 ägare | 1850 | 850 | Vind | Landbaserad | SKV | SE4 | 2001-11-08 - 2001-11-08 | 1 | Nej | Ja | Nej |  |  |  | TÅGARP | SVALÖV | SKÅNE LÄN | 1079
Privatperson | Privatperson | Privatperson | 2 ägare | 700 | 240 | Vatten | Vatten | VBN | SE3 | 1985-01-01 - 1985-01-01 | 2 | Nej | Ja | Nej |  |  |  | HOVVED | MARK | VÄSTRA GÖTALANDS LÄN | 1080
Privatperson | Privatperson | Privatperson | 1 ägare | 1000 | 355 | Vatten | Vatten | ARD | SE3 | 1966-01-01 - 1966-01-01 | 1 | Ja | Ja | Nej |  |  |  | SKARA | SKARA | VÄSTRA GÖTALANDS LÄN | 1081
Strömsfors Kraftstation | 556466-7441 | Licato Anläggningar AB | 1 ägare | 1500 | 270 | Vatten | Vatten | KND | SE3 | 1935-01-01 - 1935-01-01 | 1 | Nej | Ja | Nej |  |  |  | SVENLJUNGA | SVENLJUNGA | VÄSTRA GÖTALANDS LÄN | 1086
Ankarsrum | 559353-0529 | Småkraft i Östra Götaland AB | 1 ägare | 2900 | 900 | Vatten | Vatten | SMN | SE3 | 1937-12-31 - 1937-12-31 | 1 | Nej | Ja | Nej |  |  |  | ANKARSRUM | VÄSTERVIK | KALMAR LÄN | 1087
Privatperson | Privatperson | Privatperson | 1 ägare | 70 | 20 | Vatten | Vatten | GBN | SE3 | 1992-12-30 - 1992-12-30 | 1 | Nej | Ja | Nej |  |  |  | VINTROSA | ÖREBRO | ÖREBRO LÄN | 1088
Privatperson | Privatperson | Privatperson | 1 ägare | 30 | 25 | Sol, Vind | Landbaserad, Sol | ORT | SE3 | 1997-01-01 - 2021-06-01 | 2 | Nej | Ja | Nej |  |  |  | ELLÖS | ORUST | VÄSTRA GÖTALANDS LÄN | 1089
Flemminge | 556093-1593 | MJÖLBY- SVARTÅDALEN ENERGI AB | 2 ägare | 2000 | 1256 | Vatten | Vatten | VAN | SE3 | 1990-09-02 - 1990-09-12 | 4 | Nej | Ja | Nej |  |  |  | BOXHOLM | BOXHOLM | ÖSTERGÖTLANDS LÄN | 1090
Rehn Kraft II | 556855-2565 | Näsvind AB | 1 ägare | 1600 | 600 | Vind | Landbaserad | GTL | SE3 | 1997-12-21 - 1997-12-21 | 1 | Nej | Ja | Ja | 2019-07-09 | 2024-07-08 | 100 | HAVDHEM | GOTLAND | GOTLANDS LÄN | 1091
Rehn Kraft I | 556855-2565 | Näsvind AB | 1 ägare | 1200 | 500 | Vind | Landbaserad | GTL | SE3 | 1993-12-21 - 1993-12-21 | 1 | Nej | Ja | Ja | 2019-07-09 | 2024-07-08 | 100 | HAVDHEM | GOTLAND | GOTLANDS LÄN | 1092
Åmsele Övre | 556016-2561 | Skellefteå Kraftaktiebolag | 1 ägare | 2000 | 350 | Vatten | Vatten | LYX | SE2 | 1953-01-01 - 1953-01-01 | 1 | Nej | Ja | Nej | 2017-06-01 | 2019-04-30 | 100 | ÅMSELE | VINDELN | VÄSTERBOTTENS LÄN | 1096
Privatperson | Privatperson | Privatperson | 1 ägare | 30 | 15 | Vatten | Vatten | FBN | SE3 | 2003-05-01 - 2003-05-01 | 1 | Ja | Ja | Nej |  |  |  | LJUNG | HERRLJUNGA | VÄSTRA GÖTALANDS LÄN | 1097
Strömmaskolans Vindkraft | 262000-0154 | Hushållningssällskapet Sjuhärad | 1 ägare | 250 | 230 | Vind | Landbaserad | NHA | SE3 | 1998-05-09 - 1998-05-09 | 1 | Nej | Ja | Nej |  |  |  | SÄTILA | SAKNAS | SAKNAS | 1098
Privatperson | Privatperson | Privatperson | 1 ägare | 300 | 90 | Vatten | Vatten | SMN | SE3 | 1993-01-01 - 1993-01-01 | 1 | Ja | Ja | Nej |  |  |  | Gullringen | EKSJÖ | JÖNKÖPINGS LÄN | 1101
Privatperson | Privatperson | Privatperson | 1 ägare | 1400 | 850 | Vind | Landbaserad | KVM | SE3 | 2001-09-03 - 2001-09-03 | 1 | Nej | Ja | Ja | 2019-09-12 | 2024-09-11 | 100 | KVÄNUM | VARA | VÄSTRA GÖTALANDS LÄN | 1104
Privatperson | Privatperson | Privatperson | 1 ägare | 60 | 25 | Vatten | Vatten | VAN | SE3 | 1986-01-01 - 1986-01-01 | 1 | Nej | Ja | Nej |  |  |  | ASKERSUND | ASKERSUND | ÖREBRO LÄN | 1107
Fröjered Kraftstation | 559082-5039 | Hela Kraft AB | 1 ägare | 1000 | 320 | Vatten | Vatten | THM | SE3 | 1955-01-01 - 1955-01-01 | 2 | Nej | Ja | Nej |  |  |  | TIDAHOLM | TIDAHOLM | VÄSTRA GÖTALANDS LÄN | 1108
Spånga Kraftstation | 556556-4860 | VINGÅKER KRAFT AKTIEBOLAG | 1 ägare | 800 | 135 | Vatten | Vatten | VIG | SE3 | 1912-01-01 - 1912-01-01 | 1 | Nej | Ja | Nej |  |  |  | - | VINGÅKER | SÖDERMANLANDS LÄN | 1109
Billsbro kraftstation | 556556-4860 | VINGÅKER KRAFT AKTIEBOLAG | 1 ägare | 600 | 115 | Vatten | Vatten | VIG | SE3 | 1922-01-01 - 1922-01-01 | 1 | Nej | Ja | Nej |  |  |  | - | VINGÅKER | SÖDERMANLANDS LÄN | 1110
Privatperson | Privatperson | Privatperson | 1 ägare | 950 | 200 | Vatten | Vatten | KOB | SE3 | 1917-01-01 - 1917-01-01 | 1 | Nej | Ja | Nej |  |  |  | KOPPARBERG | LJUSNARSBERG | ÖREBRO LÄN | 1112
Svartå Kraftverk | 559260-9555 | Blackriver Energy AB | 1 ägare | 1000 | 280 | Vatten | Vatten | GBN | SE3 | 1946-01-01 - 1946-01-01 | 1 | Ja | Ja | Nej | 2019-10-30 | 2021-08-31 | 100 | SVARTÅ | DEGERFORS | ÖREBRO LÄN | 1113
Privatperson | Privatperson | Privatperson | 1 ägare | 1050 | 297 | Vatten | Vatten | DAD | SE3 | 1987-01-17 - 1987-01-17 | 1 | Ja | Ja | Nej |  |  |  | FÄRGELANDA | FÄRGELANDA | VÄSTRA GÖTALANDS LÄN | 1114
Skvattemölla | 556700-5532 | Skvattemölla AB | 1 ägare | 150 | 50 | Vatten | Vatten | KPN | SE4 | 1980-01-01 - 1980-01-01 | 1 | Nej | Ja | Nej |  |  |  | KLIPPAN | KLIPPAN | SKÅNE LÄN | 1115
Ryfors Bruk övre kraftstation | 559421-1509 | Ryfors Vattenkraft AB | 1 ägare | 400 | 100 | Vatten | Vatten | SLD | SE3 | 1926-01-01 - 1926-01-01 | 1 | Nej | Ja | Nej |  |  |  | MULLSJÖ | MULLSJÖ | JÖNKÖPINGS LÄN | 1116
Runnestad 1 | 556599-6013 | RUNNESTAD VINDKRAFT AKTIEBOLAG | 1 ägare | 1900 | 850 | Vind | Landbaserad | VAN | SE3 | 2001-08-03 - 2001-08-03 | 1 | Nej | Ja | Ja | 2019-08-29 | 2024-08-28 | 100 | VÄDERSTAD | ÖDESHÖG | ÖSTERGÖTLANDS LÄN | 1118
Privatperson | Privatperson | Privatperson | 2 ägare | 200 | 48 | Vatten | Vatten | VAL | SE3 | 1996-05-07 - 1996-05-07 | 1 | Nej | Ja | Nej |  |  |  | NORDMARKSHYTTAN | FILIPSTAD | VÄRMLANDS LÄN | 1119
Privatperson | Privatperson | Privatperson | 1 ägare | 110 | 110 | Vind | Landbaserad | DAD | SE3 | 2002-04-14 - 2002-04-14 | 1 | Nej | Ja | Nej |  |  |  | SÄFFLE | SÄFFLE | VÄRMLANDS LÄN | 1120
Privatperson | Privatperson | Privatperson | 1 ägare | 1100 | 1200 | Vind | Landbaserad | LDK | SE3 | 2003-04-29 - 2003-04-29 | 2 | Nej | Ja | Ja | 2020-06-25 | 2025-06-24 | 100 | LIDKÖPING | LIDKÖPING | VÄSTRA GÖTALANDS LÄN | 1123
Hjultorp | 556603-3899 | Hjultorp Kraft AB | 1 ägare | 1300 | 300 | Vatten | Vatten | SHD | SE3 | 1998-11-18 - 1998-11-18 | 1 | Nej | Ja | Nej |  |  |  | VÅRGÅRDA | VÅRGÅRDA | VÄSTRA GÖTALANDS LÄN | 1124
Brattfors kraftstation | 556194-9784 | VÄSTERBERGSLAGENS KRAFT AKTIEBOLAG | 1 ägare | 2000 | 466 | Vatten | Vatten | KOB | SE3 | 1922-01-01 - 1922-01-01 | 1 | Ja | Ja | Nej |  |  |  | STÄLLBERG | LJUSNARSBERG | ÖREBRO LÄN | 1125
Kungsfors G1 | 556194-9784 | VÄSTERBERGSLAGENS KRAFT AKTIEBOLAG | 1 ägare | 1200 | 298 | Vatten | Vatten | KOB | SE3 | 1926-01-01 - 1926-01-01 | 1 | Ja | Ja | Nej |  |  |  | STÄLLBERG | LJUSNARSBERG | ÖREBRO LÄN | 1126
Sörflärke Kraftverk | 789600-1604 | Sörflärke elektriska ek. för. | 1 ägare | 540 | 105 | Vatten | Vatten | GDB | SE2 | 1914-01-01 - 1914-01-01 | 1 | Nej | Ja | Nej |  |  |  | BREDBYN | ÖRNSKÖLDSVIK | VÄSTERNORRLANDS LÄN | 1128
Privatperson | Privatperson | Privatperson | 2 ägare | 600 | 490 | Vind | Landbaserad | OLD | SE4 | 2003-02-01 - 2003-02-01 | 1 | Nej | Ja | Nej |  |  |  | BORGHOLM | BORGHOLM | KALMAR LÄN | 1131
Jokksbäckens Kraftverk | 556649-7854 | Tjernkraft Hog AB | 1 ägare | 2500 | 750 | Vatten | Vatten | UMO | SE2 | 2002-11-20 - 2002-11-20 | 1 | Ja | Ja | Nej |  |  |  | TÄRNABY | STORUMAN | VÄSTERBOTTENS LÄN | 1132
Högeströms Kraftstation | 556582-5063 | Elektroinstallationer i Påryd AB | 1 ägare | 1000 | 230 | Vatten | Vatten | NBR | SE4 | 2003-05-01 - 2003-05-01 | 1 | Ja | Ja | Ja | 2019-06-27 | 2024-06-26 | 100 | NYBRO | NYBRO | KALMAR LÄN | 1133
Knivingaryds Kraftstation | 556582-5063 | Elektroinstallationer i Påryd AB | 1 ägare | 900 | 200 | Vatten | Vatten | NBR | SE4 | 2003-08-01 - 2003-08-01 | 1 | Nej | Ja | Ja | 2019-06-27 | 2024-06-26 | 100 | NYBRO | NYBRO | KALMAR LÄN | 1134
Storungs 9, Stora Vickers 2 | 556909-1118 | ES Power AB | 1 ägare | 3500 | 1750 | Vind | Landbaserad | GTL | SE3 | 2001-03-10 - 2001-03-10 | 1 | Ja | Ja | Ja | 2019-09-24 | 2024-09-23 | 100 | GOTLAND | GOTLAND | GOTLANDS LÄN | 1136
Blomsterström | 556621-9761 | Ålem Energi Kraft AB | 1 ägare | 850 | 500 | Vatten | Vatten | ALM | SE4 | 1920-01-01 - 1920-01-01 | 1 | Ja | Ja | Nej |  |  |  | TIMMERNABBEN | MÖNSTERÅS | KALMAR LÄN | 1144
Annelöv Boställe | 556748-1667 | Erikstorp Utveckling AB | 1 ägare | 7000 | 3000 | Vind | Landbaserad | SKV | SE4 | 2003-02-01 - 2003-02-08 | 2 | Nej | Ja | Nej | 2019-08-01 | 2022-08-23 | 100 | LANDSKRONA | LANDSKRONA | SKÅNE LÄN | 1145
Dalakvarn | 556436-7281 | Ledsjö Vind AB | 1 ägare | 150 | 40 | Vatten | Vatten | KKB | SE3 | 1994-12-01 - 1994-12-01 | 1 | Nej | Ja | Nej |  |  |  | LUNDSBRUNN | GÖTENE | VÄSTRA GÖTALANDS LÄN | 1146
Ventosum 4 | 556853-7038 | Tekniska Verken i Linköping Vind AB | 1 ägare | 1200 | 660 | Vind | Landbaserad | FBG | SE4 | 1998-09-18 - 1998-09-18 | 1 | Nej | Ja | Nej |  |  |  | FALKENBERG | FALKENBERG | HALLANDS LÄN | 1147
Bromöllan | 556909-1118 | ES Power AB | 1 ägare | 900 | 600 | Vind | Landbaserad | MAI | SE3 | 1995-10-19 - 1995-10-19 | 1 | Nej | Ja | Ja | 2019-08-28 | 2024-08-27 | 100 | TORSÖ | MARIESTAD | VÄSTRA GÖTALANDS LÄN | 1149
Privatperson | Privatperson | Privatperson | 1 ägare | 130 | 28 | Vatten | Vatten | VAD | SE3 | 1940-05-01 - 1940-05-01 | 1 | Nej | Ja | Nej |  |  |  | BY KYRKBY | AVESTA | DALARNAS LÄN | 1150
Privatperson | Privatperson | Privatperson | 1 ägare | 700 | 150 | Vatten | Vatten | LYX | SE2 | 1982-04-01 - 1982-04-01 | 1 | Nej | Ja | Nej |  |  |  | SIDENSJÖ | LYCKSELE | VÄSTERBOTTENS LÄN | 1151
Privatperson | Privatperson | Privatperson | 1 ägare | 680 | 100 | Vatten | Vatten | KOB | SE3 | 1926-01-01 - 1926-01-01 | 1 | Nej | Ja | Ja | 2019-10-31 | 2024-10-30 | 100 | STÄLLDALEN | HÄLLEFORS | ÖREBRO LÄN | 1152
Privatperson | Privatperson | Privatperson | 1 ägare | 980 | 170 | Vatten | Vatten | KOB | SE3 | 1913-01-01 - 1913-01-01 | 1 | Nej | Ja | Ja | 2019-10-16 | 2024-10-15 | 100 | STÄLLDALEN | LJUSNARSBERG | ÖREBRO LÄN | 1153
Privatperson | Privatperson | Privatperson | 1 ägare | 850 | 160 | Vatten | Vatten | KOB | SE3 | 1906-01-01 - 1906-01-01 | 1 | Nej | Ja | Ja | 2019-12-05 | 2024-12-04 | 100 | STÄLLDALEN | LJUSNARSBERG | ÖREBRO LÄN | 1154
Ramshyttans kraftstation | 556571-1511 | Persson Kraft AB | 1 ägare | 350 | 90 | Vatten | Vatten | BGO | SE3 | 1935-01-01 - 1935-01-01 | 1 | Nej | Ja | Nej |  |  |  | RAMSBERG | LINDESBERG | ÖREBRO LÄN | 1155
Vrethammars kraftstation | 556571-1511 | Persson Kraft AB | 1 ägare | 90 | 30 | Vatten | Vatten | BGO | SE3 | 1985-01-01 - 1985-01-01 | 1 | Nej | Ja | Nej |  |  |  | RAMSBERG | LINDESBERG | ÖREBRO LÄN | 1156
Ölsjöns Kraftstation | 556571-1511 | Persson Kraft AB | 1 ägare | 550 | 185 | Vatten | Vatten | BGO | SE3 | 1935-01-01 - 1935-01-01 | 2 | Nej | Ja | Nej |  |  |  | RAMSBERG | LINDESBERG | ÖREBRO LÄN | 1157
Kisaströms kraftverk | 556804-7681 | Holma kraft Aktiebolag | 1 ägare | 400 | 125 | Vatten | Vatten | SLD | SE3 | 1946-12-13 - 1946-12-13 | 1 | Nej | Ja | Nej |  |  |  | HJO | HJO | VÄSTRA GÖTALANDS LÄN | 1158
Madängsholms kraftverk | 556804-7681 | Holma kraft Aktiebolag | 1 ägare | 750 | 210 | Vatten | Vatten | THM | SE3 | 1906-11-25 - 1906-11-25 | 1 | Nej | Ja | Nej |  |  |  | TIDAHOLM | TIDAHOLM | VÄSTRA GÖTALANDS LÄN | 1159
Privatperson | Privatperson | Privatperson | 1 ägare | 500 | 170 | Vatten | Vatten | NYD | SE3 | 2001-05-23 - 2001-05-23 | 1 | Nej | Ja | Nej |  |  |  | NYKÖPING | NYKÖPING | SÖDERMANLANDS LÄN | 1160
Privatperson | Privatperson | Privatperson | 1 ägare | 70 | 70 | Vatten | Vatten | DAD | SE3 | 1996-01-01 - 1996-01-01 | 1 | Nej | Ja | Nej |  |  |  | SÄFFLE | ÅMÅL | VÄSTRA GÖTALANDS LÄN | 1161
Privatperson | Privatperson | Privatperson | 1 ägare | 200 | 52 | Vatten | Vatten | DAD | SE3 | 1989-01-01 - 1989-01-01 | 1 | Nej | Ja | Nej |  |  |  | SÄFFLE | ÅMÅL | VÄSTRA GÖTALANDS LÄN | 1162
Privatperson | Privatperson | Privatperson | 1 ägare | 450 | 84 | Vatten | Vatten | DAD | SE3 | 1994-01-01 - 1994-01-01 | 1 | Nej | Ja | Nej |  |  |  | SÄFFLE | BENGTSFORS | VÄSTRA GÖTALANDS LÄN | 1163
Privatperson | Privatperson | Privatperson | 1 ägare | 900 | 500 | Vind | Landbaserad | HSD | SE2 | 1996-10-27 - 1996-10-27 | 1 | Nej | Ja | Nej |  |  |  | UTANSJÖ | HÄRNÖSAND | VÄSTERNORRLANDS LÄN | 1164
Kedjebohammar | 556230-5879 | RELATERA AKTIEBOLAG | 1 ägare | 400 | 90 | Vatten | Vatten | BGO | SE3 | 1996-01-01 - 1996-01-01 | 2 | Ja | Ja | Nej |  |  |  | SKINNSKATTEBERG | SKINNSKATTEBERG | VÄSTMANLANDS LÄN | 1165
Fredriksborg | 556913-7655 | Ernstson Kraft AB | 1 ägare | 1000 | 180 | Vatten | Vatten | SHD | SE3 | 2000-01-01 - 2000-01-01 | 1 | Nej | Ja | Nej |  |  |  | VÄRNAMO | SVENLJUNGA | VÄSTRA GÖTALANDS LÄN | 1166
Privatperson | Privatperson | Privatperson | 1 ägare | 900 | 180 | Vatten | Vatten | KND | SE3 | 2003-08-01 - 2003-08-01 | 1 | Ja | Ja | Nej |  |  |  | VÄRNAMO | SAKNAS | SAKNAS | 1167
Privatperson | Privatperson | Privatperson | 1 ägare | 400 | 85 | Vatten | Vatten | SHD | SE3 | 1981-12-01 - 1981-12-01 | 1 | Nej | Ja | Nej |  |  |  | ALINGSÅS | VÅRGÅRDA | VÄSTRA GÖTALANDS LÄN | 1168
Privatperson | Privatperson | Privatperson | 1 ägare | 85 | 25 | Vatten | Vatten | DAD | SE3 | 1945-11-01 - 1945-11-01 | 1 | Nej | Ja | Nej |  |  |  | BENGTSFORS | BENGTSFORS | VÄSTRA GÖTALANDS LÄN | 1169
Skarhult 1 | 556043-5587 | Skarhults Vindkraft AB | 1 ägare | 1325 | 600 | Vind | Landbaserad | RSJ | SE4 | 1999-11-03 - 1999-11-03 | 1 | Nej | Ja | Ja | 2023-07-12 | 2028-07-11 | 100 | ESLÖV | ESLÖV | SKÅNE LÄN | 1172
Gesvinto | 556855-2565 | Näsvind AB | 1 ägare | 620 | 225 | Vind | Landbaserad | GTL | SE3 | 1999-05-08 - 1999-05-08 | 1 | Nej | Ja | Ja | 2019-07-08 | 2024-07-07 | 100 | HAVDHEM | GOTLAND | GOTLANDS LÄN | 1173
405 Ingrid Ylva | 556341-8028 | BJÄLBO LANTBRUKS AKTIEBOLAG | 1 ägare | 1800 | 850 | Vind | Landbaserad | MBY | SE3 | 2002-02-02 - 2002-02-02 | 1 | Ja | Ja | Nej |  |  |  | SKÄNNINGE | MJÖLBY | ÖSTERGÖTLANDS LÄN | 1175
402 Birger Jarl | 556341-8028 | BJÄLBO LANTBRUKS AKTIEBOLAG | 1 ägare | 1300 | 660 | Vind | Landbaserad | MBY | SE3 | 1998-10-09 - 1998-10-09 | 1 | Nej | Ja | Nej |  |  |  | SKÄNNINGE | MJÖLBY | ÖSTERGÖTLANDS LÄN | 1176
Skarhult 4 | 556043-5587 | Skarhults Vindkraft AB | 1 ägare | 1375 | 600 | Vind | Landbaserad | RSJ | SE4 | 2001-09-01 - 2001-09-01 | 1 | Nej | Ja | Ja | 2023-07-12 | 2028-07-11 | 100 | ESLÖV | ESLÖV | SKÅNE LÄN | 1177
Privatperson | Privatperson | Privatperson | 1 ägare | 100 | 25 | Vatten | Vatten | SHD | SE3 | 1982-01-01 - 1982-01-01 | 1 | Nej | Ja | Nej |  |  |  | ULRICEHAMN | ULRICEHAMN | VÄSTRA GÖTALANDS LÄN | 1179
Kraftvärmeverket på Heden | 556071-6085 | KARLSTADS ENERGI AKTIEBOLAG | 1 ägare | 70000 | 20000 | Biobränsle / torv / fossilt | Kraftvärme | KST | SE3 | 1992-11-30 - 1992-11-30 | 1 | Nej | Ja | Nej |  |  |  | KARLSTAD | KARLSTAD | VÄRMLANDS LÄN | 1180
Vitåkra | 556615-2384 | Vitåkravind AB | 1 ägare | 1950 | 850 | Vind | Landbaserad | SKL | SE4 | 2002-01-15 - 2002-01-15 | 1 | Nej | Ja | Ja | 2019-10-10 | 2024-10-09 | 100 | TOMELILLA | TOMELILLA | SKÅNE LÄN | 1181
Brinkagården nr 421 | 556581-1170 | Pasta Skåne AB | 1 ägare | 1500 | 660 | Vind | Landbaserad | SKV | SE4 | 1999-12-01 - 1999-12-01 | 1 | Nej | Ja | Nej |  |  |  | TÅGARP | SVALÖV | SKÅNE LÄN | 1183
Chaplin, Hovby 3 | 556529-5267 | Mellby Kraft AB | 1 ägare | 1150 | 660 | Vind | Landbaserad | SKL | SE4 | 2002-01-31 - 2002-01-31 | 1 | Nej | Ja | Nej |  |  |  | KRISTIANSTAD | KRISTIANSTAD | SKÅNE LÄN | 1185
Eksbo Hönsinge | 556586-5069 | Eksbo Hönsinge AB | 1 ägare | 1590 | 660 | Vind | Landbaserad | SKL | SE4 | 2001-04-06 - 2001-04-06 | 1 | Nej | Ja | Nej |  |  |  | ANDERSLÖV | TRELLEBORG | SKÅNE LÄN | 1186
Lagfors | 556026-3120 | Sydkraft Hydropower AB | 1 ägare | 3000 | 630 | Vatten | Vatten | MEL | SE2 | 1989-09-15 - 1989-09-15 | 1 | Nej | Ja | Ja | 2022-06-21 | 2027-06-20 | 100 | LJUSTORP | TIMRÅ | VÄSTERNORRLANDS LÄN | 1187
Brönnestad Vindkraft | 556604-5901 | Vindenergi Syd AB | 1 ägare | 4300 | 2170 | Vind | Landbaserad | SKL | SE4 | 2001-04-06 - 2007-02-07 | 3 | Nej | Ja | Nej |  |  |  | KLAGSTORP | TRELLEBORG | SKÅNE LÄN | 1188
Helan | 556529-5267 | Mellby Kraft AB | 1 ägare | 1000 | 660 | Vind | Landbaserad | SKL | SE4 | 2000-11-24 - 2000-11-24 | 1 | Nej | Ja | Nej |  |  |  | GÄRDSKÖPINGE | KRISTIANSTAD | SKÅNE LÄN | 1189
Runnestad 3 | 556599-6013 | RUNNESTAD VINDKRAFT AKTIEBOLAG | 1 ägare | 1850 | 850 | Vind | Landbaserad | VAN | SE3 | 2002-10-17 - 2002-10-17 | 1 | Nej | Ja | Nej |  |  |  | ÖDESHÖG | ÖDESHÖG | ÖSTERGÖTLANDS LÄN | 1190
Privatperson | Privatperson | Privatperson | 1 ägare | 1400 | 660 | Vind | Landbaserad | VAN | SE3 | 1999-08-27 - 1999-08-27 | 1 | Ja | Ja | Ja | 2019-10-07 | 2024-10-06 | 100 | LINGHEM | VADSTENA | ÖSTERGÖTLANDS LÄN | 1191
Sandby 3 | 556909-1118 | ES Power AB | 1 ägare | 1450 | 660 | Vind | Landbaserad | VAN | SE3 | 1999-09-01 - 1999-09-01 | 1 | Nej | Ja | Ja | 2019-11-27 | 2024-11-26 | 100 | VADSTENA | VADSTENA | ÖSTERGÖTLANDS LÄN | 1192
Eveboda 3 | 556805-4471 | Östad Vind AB | 1 ägare | 1300 | 660 | Vind | Landbaserad | VAN | SE3 | 2000-05-17 - 2000-05-17 | 1 | Nej | Ja | Ja | 2019-09-20 | 2024-09-19 | 100 | ÖDESHÖG | ÖDESHÖG | ÖSTERGÖTLANDS LÄN | 1193
Eveboda 1 | 559228-0530 | Kylebergs Vind AB | 1 ägare | 1300 | 660 | Vind | Landbaserad | VAN | SE3 | 2000-05-17 - 2000-05-17 | 1 | Nej | Ja | Ja | 2019-08-27 | 2024-08-26 | 100 | ÖDESHÖG | ÖDESHÖG | ÖSTERGÖTLANDS LÄN | 1194
Eveboda 2 | 556309-2765 | Kinna-Örby PDF Aktiebolag | 1 ägare | 1300 | 660 | Vind | Landbaserad | VAN | SE3 | 2000-05-17 - 2000-05-17 | 1 | Nej | Ja | Ja | 2019-10-04 | 2024-10-03 | 100 | LINKÖPING | ÖDESHÖG | ÖSTERGÖTLANDS LÄN | 1195
ENA Kraft | 556153-8389 | ENA Energi AB | 1 ägare | 100000 | 23000 | Biobränsle / torv / fossilt | Kraftvärme | VFM | SE3 | 1995-01-01 - 1995-01-01 | 1 | Nej | Ja | Nej |  |  |  | ENKÖPING | ENKÖPING | UPPSALA LÄN | 1196
Vind Invest | 556529-5267 | Mellby Kraft AB | 1 ägare | 1700 | 750 | Vind | Landbaserad | LYS | SE3 | 2000-01-12 - 2000-01-12 | 1 | Nej | Ja | Nej |  |  |  | LYSEKIL | LYSEKIL | VÄSTRA GÖTALANDS LÄN | 1197
Sivik III | 556529-5267 | Mellby Kraft AB | 1 ägare | 1700 | 750 | Vind | Landbaserad | LYS | SE3 | 2000-01-01 - 2000-01-01 | 1 | Nej | Ja | Nej |  |  |  | LYSEKIL | LYSEKIL | VÄSTRA GÖTALANDS LÄN | 1198
Lys-Vind koop ek förening | 556529-5267 | Mellby Kraft AB | 1 ägare | 1100 | 500 | Vind | Landbaserad | LYS | SE3 | 1995-04-05 - 1995-04-05 | 1 | Nej | Ja | Nej |  |  |  | LYSEKIL | LYSEKIL | VÄSTRA GÖTALANDS LÄN | 1199
Si-Vind koop ek för | 556529-5267 | Mellby Kraft AB | 1 ägare | 1100 | 500 | Vind | Landbaserad | LYS | SE3 | 1995-12-21 - 1995-12-21 | 1 | Nej | Ja | Nej |  |  |  | LYSEKIL | LYSEKIL | VÄSTRA GÖTALANDS LÄN | 1200
Privatperson | Privatperson | Privatperson | 1 ägare | 1400 | 600 | Vind | Landbaserad | OLD | SE4 | 2002-12-13 - 2002-12-13 | 1 | Nej | Ja | Nej |  |  |  | BORGHOLM | BORGHOLM | KALMAR LÄN | 1201
Privatperson | Privatperson | Privatperson | 1 ägare | 900 | 660 | Vind | Landbaserad | MYN | SE3 | 1999-10-01 - 1999-10-01 | 1 | Nej | Ja | Nej |  |  |  | SKARA | SKARA | VÄSTRA GÖTALANDS LÄN | 1202
Privatperson | Privatperson | Privatperson | 1 ägare | 1800 | 850 | Vind | Landbaserad | SKL | SE4 | 2003-03-18 - 2003-03-18 | 1 | Nej | Ja | Nej |  |  |  | TOMELILLA | TOMELILLA | SKÅNE LÄN | 1203
Aeolus 10 431 | 556104-3372 | HVIDERUPS GODS AKTIEBOLAG | 1 ägare | 850 | 500 | Vind | Landbaserad | SKN | SE4 | 1994-11-14 - 1994-11-14 | 1 | Nej | Ja | Nej |  |  |  | ESLÖV | ESLÖV | SKÅNE LÄN | 1204
Privatperson | Privatperson | Privatperson | 1 ägare | 150 | 48 | Vatten | Vatten | VAL | SE3 | 1978-01-01 - 1978-01-01 | 1 | Ja | Ja | Ja | 2019-09-06 | 2024-09-05 | 100 | ÅRJÄNG | ÅRJÄNG | VÄRMLANDS LÄN | 1210
Privatperson | Privatperson | Privatperson | 1 ägare | 100 | 130 | Vind | Landbaserad | SLD | SE3 | 1998-08-09 - 1998-08-09 | 1 | Nej | Ja | Nej |  |  |  | HJO | HJO | VÄSTRA GÖTALANDS LÄN | 1211
Privatperson | Privatperson | Privatperson | 1 ägare | 1350 | 660 | Vind | Landbaserad | NVS | SE4 | 2000-09-14 - 2000-09-14 | 1 | Nej | Ja | Nej |  |  |  | HJO | ÄNGELHOLM | SKÅNE LÄN | 1212
Nygårdens vindkraftverk | 916895-4189 | ERIK OCH KARL LARSSONS JORDBRUK HANDELSBOLAG | 1 ägare | 150 | 150 | Vind | Landbaserad | DAD | SE3 | 1995-10-01 - 1995-10-01 | 1 | Nej | Ja | Nej |  |  |  | BRÅLANDA | MELLERUD | VÄSTRA GÖTALANDS LÄN | 1213
Åsebyfors kraftstation | 559143-7081 | Tjärnkraft i Tjärn AB | 1 ägare | 120 | 22 | Vatten | Vatten | ANG | SE3 | 1989-03-10 - 1989-03-10 | 1 | Ja | Ja | Nej |  |  |  | ÅRJÄNG | ÅRJÄNG | VÄRMLANDS LÄN | 1214
Privatperson | Privatperson | Privatperson | 1 ägare | 700 | 110 | Vatten | Vatten | VAL | SE3 | 1998-03-01 - 1998-03-01 | 1 | Nej | Ja | Nej |  |  |  | SÄFFLE | ARVIKA | VÄRMLANDS LÄN | 1215
Triton lantbruk och energi AB | 556556-9422 | Triton Lantbruk & Energi AB | 1 ägare | 950 | 600 | Vind | Landbaserad | LHM | SE4 | 1998-09-21 - 1998-09-21 | 1 | Nej | Ja | Nej |  |  |  | LAHOLM | LAHOLM | HALLANDS LÄN | 1216
Sävar kraftstation | 556086-8225 | Umeå Energi Elnät AB | 1 ägare | 1400 | 253 | Vatten | Vatten | UMA | SE2 | 1994-10-12 - 1994-10-12 | 1 | Nej | Ja | Nej |  |  |  | SÄVAR | UMEÅ | VÄSTERBOTTENS LÄN | 1217
Privatperson | Privatperson | Privatperson | 1 ägare | 50 | 30 | Vatten | Vatten | NHA | SE3 | 1993-01-01 - 1993-01-01 | 1 | Nej | Ja | Nej |  |  |  | FJÄRÅS | KUNGSBACKA | HALLANDS LÄN | 1218
Privatperson | Privatperson | Privatperson | 1 ägare | 800 | 96 | Vatten | Vatten | FMD | SE3 | 2000-01-09 - 2000-01-09 | 1 | Nej | Ja | Nej |  |  |  | NOSSEBRO | ESSUNGA | VÄSTRA GÖTALANDS LÄN | 1219
Privatperson | Privatperson | Privatperson | 1 ägare | 300 | 50 | Vatten | Vatten | NSB | SE3 | 1988-12-15 - 1988-12-15 | 1 | Nej | Ja | Nej |  |  |  | NOSSEBRO | ESSUNGA | VÄSTRA GÖTALANDS LÄN | 1220
Krokstorps kvarn | 556563-9548 | Krokstorps Kvarn Aktiebolag | 1 ägare | 150 | 44 | Vatten | Vatten | NSB | SE3 | 1984-11-12 - 1984-11-12 | 1 | Nej | Ja | Nej |  |  |  | NOSSEBRO | ESSUNGA | VÄSTRA GÖTALANDS LÄN | 1221
Privatperson | Privatperson | Privatperson | 1 ägare | 75 | 30 | Vatten | Vatten | FBN | SE3 | 1980-12-01 - 1980-12-01 | 1 | Nej | Ja | Nej |  |  |  | FLOBY | FALKÖPING | VÄSTRA GÖTALANDS LÄN | 1223
Glimminge Vind samfällighetsför. | 716439-1877 | Glimminge Vindsamfällighetsförening | 1 ägare | 900 | 490 | Vind | Landbaserad | HOG | SE4 | 1995-02-26 - 1995-02-26 | 1 | Nej | Ja | Nej |  |  |  | HÖGANÄS | HÖGANÄS | SKÅNE LÄN | 1224
Ovansjö kraftstation | 262000-0220 | Hushållningssällskapet i Västernorrlands Län | 1 ägare | 700 | 130 | Vatten | Vatten | MEL | SE2 | 1982-01-01 - 1982-01-01 | 1 | Nej | Ja | Nej |  |  |  | NLURUNDA | SUNDSVALL | VÄSTERNORRLANDS LÄN | 1225
Privatperson | Privatperson | Privatperson | 1 ägare | 500 | 250 | Vind | Landbaserad | HOG | SE4 | 1996-06-06 - 1996-06-06 | 1 | Nej | Ja | Nej |  |  |  | HÖGANÄS | HÖGANÄS | SKÅNE LÄN | 1226
Agro 1 och 2 | 556171-8296 | Siral Förvaltning AB | 1 ägare | 970 | 966 | Vind | Landbaserad | GTL | SE3 | 1996-07-18 - 1996-07-18 | 1 | Nej | Ja | Nej |  |  |  | LUMMELUNDA | GOTLAND | GOTLANDS LÄN | 1230
BEA 8 | 556453-2819 | Orrön Energy Sweden AB | 1 ägare | 1300 | 600 | Vind | Landbaserad | GTL | SE3 | 1996-09-17 - 1996-09-17 | 1 | Nej | Ja | Ja | 2023-08-18 | 2028-08-17 | 100 | NÄR | GOTLAND | GOTLANDS LÄN | 1231
Aspa Övre | 969756-4608 | Familjekraft Kommanditbolag | 1 ägare | 150 | 45 | Vatten | Vatten | VAN | SE3 | 1986-04-23 - 1986-04-23 | 1 | Nej | Ja | Nej |  |  |  | ASPABRUK | ASKERSUND | ÖREBRO LÄN | 1235
Bergby | 556265-0084 | Nilsson Kraft Aktiebolag | 1 ägare | 700 | 141 | Vatten | Vatten | HAL | SE2 | 1993-10-04 - 1993-10-04 | 1 | Nej | Ja | Nej |  |  |  | BERGBY | GÄVLE | GÄVLEBORGS LÄN | 1236
Skärmartorp | 556265-0084 | Nilsson Kraft Aktiebolag | 1 ägare | 120 | 30 | Vatten | Vatten | GBN | SE3 | 1981-04-27 - 1981-04-27 | 1 | Nej | Ja | Nej |  |  |  | ÖREBRO | LEKEBERG | ÖREBRO LÄN | 1237
Strömsborg | 556265-0084 | Nilsson Kraft Aktiebolag | 1 ägare | 450 | 70 | Vatten | Vatten | GVL | SE3 | 2001-06-06 - 2001-06-06 | 1 | Nej | Ja | Nej |  |  |  | GÄVLE | GÄVLE | GÄVLEBORGS LÄN | 1238
Strömsbro | 556265-0084 | Nilsson Kraft Aktiebolag | 1 ägare | 4200 | 700 | Vatten | Vatten | GVL | SE3 | 1983-05-06 - 1983-05-06 | 1 | Nej | Ja | Nej |  |  |  | GÄVLE | GÄVLE | GÄVLEBORGS LÄN | 1241
Rundbacken | 556026-3120 | Sydkraft Hydropower AB | 1 ägare | 8800 | 2520 | Vatten | Vatten | SUR | SE2 | 1916-09-15 - 1924-09-15 | 3 | Nej | Ja | Ja | 2022-06-21 | 2027-06-20 | 100 | LJUSTORP | TIMRÅ | VÄSTERNORRLANDS LÄN | 1242
Svabensverk | 556265-0084 | Nilsson Kraft Aktiebolag | 1 ägare | 140 | 25 | Vatten | Vatten | FLN | SE3 | 1997-07-01 - 1997-07-01 | 1 | Nej | Ja | Nej |  |  |  | BOLLNÄS | BOLLNÄS | GÄVLEBORGS LÄN | 1243
Ullfors | 556265-0084 | Nilsson Kraft Aktiebolag | 1 ägare | 400 | 110 | Vatten | Vatten | UPN | SE3 | 1999-04-20 - 1999-04-20 | 1 | Nej | Ja | Nej |  |  |  | TIERP | TIERP | UPPSALA LÄN | 1244
Västland | 556265-0084 | Nilsson Kraft Aktiebolag | 1 ägare | 250 | 64 | Vatten | Vatten | UPN | SE3 | 1996-09-12 - 1996-09-12 | 1 | Nej | Ja | Nej |  |  |  | VÄSTLAND | TIERP | UPPSALA LÄN | 1245
Åmotsbruk | 556265-0084 | Nilsson Kraft Aktiebolag | 1 ägare | 600 | 170 | Vatten | Vatten | OBO | SE2 | 1998-01-27 - 1998-01-27 | 1 | Nej | Ja | Nej |  |  |  | OCKELBO | OCKELBO | GÄVLEBORGS LÄN | 1246
Bränneberg Verk 1 | 556909-1118 | ES Power AB | 1 ägare | 1400 | 850 | Vind | Landbaserad | KVM | SE3 | 2001-08-25 - 2001-08-25 | 1 | Nej | Ja | Ja | 2019-08-28 | 2024-08-27 | 100 | Kvänum | VARA | VÄSTRA GÖTALANDS LÄN | 1248
Havsvind | 556529-5267 | Mellby Kraft AB | 1 ägare | 1000 | 660 | Vind | Landbaserad | LHM | SE4 | 1998-06-26 - 1998-06-26 | 1 | Nej | Ja | Nej |  |  |  | LAHOLM | LAHOLM | HALLANDS LÄN | 1249
Lafssjö | 556026-3120 | Sydkraft Hydropower AB | 1 ägare | 7100 | 1500 | Vatten | Vatten | ALL | SE2 | 1980-09-15 - 1980-09-15 | 1 | Nej | Ja | Ja | 2022-06-21 | 2027-06-20 | 100 | SUNDSVALL | SOLLEFTEÅ | VÄSTERNORRLANDS LÄN | 1250
Krokfjorden kraftstation | 556275-8341 | OLOFSTRÖMS ENERGISERVICE AKTIEBOLAG | 1 ägare | 4500 | 1490 | Vatten | Vatten | SYD | SE4 | 1990-01-01 - 1990-01-01 | 1 | Nej | Ja | Nej |  |  |  | KROKFJORDEN | TINGSRYD | KRONOBERGS LÄN | 1251
Privatperson | Privatperson | Privatperson | 1 ägare | 90 | 25 | Vatten | Vatten | DAD | SE3 | 1983-01-01 - 1983-01-01 | 1 | Nej | Ja | Nej |  |  |  | BENGTSFORS | DALS-ED | VÄSTRA GÖTALANDS LÄN | 1252
Annefors | 934010-3408 | Annefors i Ve | 1 ägare | 70 | 25 | Vatten | Vatten | VAL | SE3 | 1997-05-01 - 1997-05-01 | 1 | Nej | Ja | Nej |  |  |  | VÄSE | KARLSTAD | VÄRMLANDS LÄN | 1253
Veka Kraftstation | 556166-7329 | GW Kraft AB | 1 ägare | 800 | 145 | Vatten | Vatten | SMS | SE4 | 1986-01-01 - 1986-01-01 | 1 | Nej | Ja | Nej |  |  |  | ÄLMHULT | ÄLMHULT | KRONOBERGS LÄN | 1257
Västanby 65936 & 65937 | 556604-8392 | Västanby AB | 1 ägare | 3400 | 1500 | Vind | Landbaserad | LUN | SE4 | 2001-05-15 - 2001-05-15 | 2 | Nej | Ja | Nej | 2019-03-21 | 2024-03-20 | 100 | LUND | LUND | SKÅNE LÄN | 1258
Balkåkra Vind | 969680-4369 | HANDELSBOLAGET BALKÅKRA VIND | 1 ägare | 1600 | 600 | Vind | Landbaserad | YST | SE4 | 2002-01-16 - 2002-01-16 | 1 | Nej | Ja | Ja | 2021-04-21 | 2026-04-20 | 100 | YSTAD | YSTAD | SKÅNE LÄN | 1260
Privatperson | Privatperson | Privatperson | 1 ägare | 650 | 227 | Vatten | Vatten | SHD | SE3 | 2003-02-01 - 2003-02-01 | 1 | Nej | Ja | Nej |  |  |  | ÖXABÄCK | MARK | VÄSTRA GÖTALANDS LÄN | 1262
Vännebo G1+G2 | 556194-9784 | VÄSTERBERGSLAGENS KRAFT AKTIEBOLAG | 1 ägare | 4000 | 700 | Vatten | Vatten | VBL | SE3 | 2002-11-27 - 2002-11-27 | 2 | Nej | Ja | Nej |  |  |  | VÄNNEBO | LUDVIKA | DALARNAS LÄN | 1264
Hellsjön G1 | 556194-9784 | VÄSTERBERGSLAGENS KRAFT AKTIEBOLAG | 1 ägare | 1500 | 1480 | Vatten | Vatten | VBL | SE3 | 1893-12-07 - 1893-12-07 | 1 | Nej | Ja | Nej |  |  |  | HELLSJÖN | SMEDJEBACKEN | DALARNAS LÄN | 1265
Slättäng 1 | 556621-9555 | Slättäng AB | 1 ägare | 2400 | 600 | Vind | Landbaserad | SKN | SE4 | 1997-10-30 - 1997-10-30 | 1 | Nej | Ja | Nej |  |  |  | ESLÖV | ESLÖV | SKÅNE LÄN | 1266
Peckåsens kraftstation | 774000-0315 | HENSGÅRDS ELEKTRISKA EK FÖRENING | 1 ägare | 350 | 100 | Vatten | Vatten | VAL | SE3 | 1918-01-01 - 1918-01-01 | 1 | Nej | Ja | Nej |  |  |  | V ÄMTERVIK | SUNNE | VÄRMLANDS LÄN | 1267
Privatperson | Privatperson | Privatperson | 1 ägare | 325 | 100 | Vatten | Vatten | AHB | SE4 | 1970-12-01 - 1970-12-01 | 1 | Nej | Ja | Nej |  |  |  | MUNKA LJUNGBY | ÄNGELHOLM | SKÅNE LÄN | 1268
PrivatPerson | PrivatPerson | PrivatPerson | 1 ägare | 38 | 15 | Vatten | Vatten | SMN | SE3 | 1980-11-22 - 1980-11-22 | 1 | Nej | Ja | Nej |  |  |  | JÄRNFORSEN | HULTSFRED | KALMAR LÄN | 1269
Privatperson | Privatperson | Privatperson | 1 ägare | 446 | 145 | Vatten | Vatten | SHD | SE3 | 1931-01-01 - 1931-01-01 | 1 | Ja | Ja | Nej |  |  |  | VÅRGÅRDA | VÅRGÅRDA | VÄSTRA GÖTALANDS LÄN | 1270
Privatperson | Privatperson | Privatperson | 1 ägare | 1600 | 350 | Vatten | Vatten | NYD | SE3 | 1980-01-01 - 1980-01-01 | 2 | Nej | Ja | Nej |  |  |  | BETTNA | KATRINEHOLM | SÖDERMANLANDS LÄN | 1271
BillerudKorsnäs Skärblacka | 556876-2974 | Billerud Sweden AB | 1 ägare | 220000 | 50000 | Biobränsle / torv / fossilt | Industriellt mottryck | IKN | SE3 | 1978-01-01 - 1978-01-01 | 1 | Nej | Ja | Ja | 2023-10-25 | 2028-10-24 | 100 | SKÄRBLACKA | NORRKÖPING | ÖSTERGÖTLANDS LÄN | 1272
Lagmansholms Kraftverk | 559264-1897 | Downing Hydro AB | 1 ägare | 2200 | 530 | Vatten | Vatten | SHD | SE3 | 1938-01-01 - 1938-01-01 | 1 | Ja | Ja | Nej | 2020-01-29 | 2023-02-28 | 100 | VÅRGÅRDA | VÅRGÅRDA | VÄSTRA GÖTALANDS LÄN | 1273
Sofie | 556909-1118 | ES Power AB | 1 ägare | 1600 | 660 | Vind | Landbaserad | YST | SE4 | 1999-10-21 - 1999-10-21 | 1 | Nej | Ja | Ja | 2019-08-29 | 2024-08-28 | 100 | YSTAD | YSTAD | SKÅNE LÄN | 1274
Marta | 556909-1118 | ES Power AB | 1 ägare | 1600 | 660 | Vind | Landbaserad | YST | SE4 | 1999-10-21 - 1999-10-21 | 1 | Nej | Ja | Ja | 2019-08-28 | 2024-08-27 | 100 | YSTAD | YSTAD | SKÅNE LÄN | 1275
Privatperson | Privatperson | Privatperson | 1 ägare | 75 | 24 | Vatten | Vatten | BJR | SE4 | 1982-10-01 - 1982-10-01 | 1 | Nej | Ja | Nej |  |  |  | BÅSTAD | BÅSTAD | SKÅNE LÄN | 1276
Aplungstorp | 974000-7209 | Västra Emterviks Elektriska HB | 1 ägare | 150 | 45 | Vatten | Vatten | VAL | SE3 | 1981-02-01 - 1981-02-01 | 1 | Nej | Ja | Nej |  |  |  | V ÄMTERVIK | SUNNE | VÄRMLANDS LÄN | 1277
Privatperson | Privatperson | Privatperson | 1 ägare | 1200 | 320 | Vatten | Vatten | SHD | SE3 | 1994-09-23 - 1994-09-23 | 1 | Nej | Ja | Nej |  |  |  | VÅRGÅRDA | VÅRGÅRDA | VÄSTRA GÖTALANDS LÄN | 1278
Hoafors | 556015-4691 | Härjeåns Kraft Aktiebolag | 1 ägare | 2000 | 400 | Vatten | Vatten | HJN | SE2 | 1984-01-01 - 1984-01-01 | 1 | Nej | Ja | Nej |  |  |  | YTTERHOGDAL | HÄRJEDALEN | JÄMTLANDS LÄN | 1279
Kniva | 556509-6731 | Falu Energi & Vatten AB | 1 ägare | 730 | 750 | Vatten | Vatten | FLN | SE3 | 1936-01-01 - 1936-01-01 | 1 | Nej | Ja | Nej |  |  |  | FALUN | FALUN | DALARNAS LÄN | 1281
Sundborn G1 | 556509-6731 | Falu Energi & Vatten AB | 1 ägare | 3990 | 700 | Vatten | Vatten | FLN | SE3 | 1903-02-26 - 1903-02-26 | 1 | Nej | Ja | Nej |  |  |  | FALUN | FALUN | DALARNAS LÄN | 1282
Sundborn G2 | 556509-6731 | Falu Energi & Vatten AB | 1 ägare | 1560 | 590 | Vatten | Vatten | FLN | SE3 | 1903-02-26 - 1903-02-26 | 1 | Nej | Ja | Nej |  |  |  | FALUN | FALUN | DALARNAS LÄN | 1283
Sundborn G3 | 556509-6731 | Falu Energi & Vatten AB | 1 ägare | 3580 | 900 | Vatten | Vatten | FLN | SE3 | 1903-02-26 - 1903-02-26 | 1 | Nej | Ja | Nej |  |  |  | FALUN | FALUN | DALARNAS LÄN | 1284
Västermalmsverket | 556509-6731 | Falu Energi & Vatten AB | 1 ägare | 39000 | 9000 | Biobränsle / torv / fossilt | Kraftvärme | FLN | SE3 | 1993-12-01 - 1993-12-01 | 1 | Nej | Ja | Nej |  |  |  | FALUN | FALUN | DALARNAS LÄN | 1285
Runnestad2 | 556624-1120 | BRODDETORP VIND AKTIEBOLAG | 1 ägare | 1800 | 850 | Vind | Landbaserad | VAN | SE3 | 2002-10-22 - 2002-10-22 | 1 | Ja | Ja | Ja | 2024-05-13 | 2029-05-12 | 100 | ÖDESHÖG | ÖDESHÖG | ÖSTERGÖTLANDS LÄN | 1288
Sunnansjö G1 | 556194-9784 | VÄSTERBERGSLAGENS KRAFT AKTIEBOLAG | 1 ägare | 600 | 150 | Vatten | Vatten | VBL | SE3 | 1917-01-01 - 1917-01-01 | 1 | Nej | Ja | Nej |  |  |  | LUDVIKA | LUDVIKA | DALARNAS LÄN | 1290
Nyhammar G1 | 556194-9784 | VÄSTERBERGSLAGENS KRAFT AKTIEBOLAG | 1 ägare | 2800 | 750 | Vatten | Vatten | VBL | SE3 | 1914-01-01 - 1914-01-01 | 1 | Nej | Ja | Nej |  |  |  | LUDVIKA | LUDVIKA | DALARNAS LÄN | 1291
Löa G1 | 556194-9784 | VÄSTERBERGSLAGENS KRAFT AKTIEBOLAG | 1 ägare | 3100 | 700 | Vatten | Vatten | VBR | SE3 | 1907-01-01 - 1907-01-01 | 1 | Nej | Ja | Nej |  |  |  | LÖA | LINDESBERG | ÖREBRO LÄN | 1292
Flögfors G1 | 556194-9784 | VÄSTERBERGSLAGENS KRAFT AKTIEBOLAG | 1 ägare | 7500 | 855 | Vatten | Vatten | IKN | SE3 | 1906-01-01 - 1906-01-01 | 1 | Ja | Ja | Nej |  |  |  | FLÖGFORS | LINDESBERG | ÖREBRO LÄN | 1293
Bornforsen G1 | 559264-1897 | Downing Hydro AB | 1 ägare | 2428 | 700 | Vatten | Vatten | EBN | SE2 | 2000-09-20 - 2000-09-20 | 1 | Ja | Ja | Ja | 2023-04-05 | 2028-04-04 | 100 | EDSBYN | OVANÅKER | GÄVLEBORGS LÄN | 1294
Bornforsen G2 | 559264-1897 | Downing Hydro AB | 1 ägare | 9103 | 1488 | Vatten | Vatten | EBN | SE2 | 1981-09-01 - 1981-09-01 | 1 | Ja | Ja | Ja | 2023-04-05 | 2028-04-04 | 100 | EDSBYN | OVANÅKER | GÄVLEBORGS LÄN | 1295
Österforsen G1 | 559264-1897 | Downing Hydro AB | 1 ägare | 3615 | 620 | Vatten | Vatten | EBN | SE2 | 1945-09-01 - 1945-09-01 | 1 | Ja | Ja | Ja | 2023-04-05 | 2028-04-04 | 100 | EDSBYN | OVANÅKER | GÄVLEBORGS LÄN | 1296
Gransholms Kraftverk | 556692-3008 | Gransholms Bruks Fastigheter AB | 1 ägare | 2000 | 380 | Vatten | Vatten | IKN | SE4 | 1989-01-01 - 1989-01-01 | 1 | Ja | Ja | Nej |  |  |  | VÄXJÖ | VÄXJÖ | KRONOBERGS LÄN | 1297
Privatperson | Privatperson | Privatperson | 1 ägare | 1072 | 160 | Vatten | Vatten | ARD | SE3 | 1939-09-12 - 1939-09-12 | 1 | Ja | Ja | Nej |  |  |  | SKARA | SKARA | VÄSTRA GÖTALANDS LÄN | 1298
Privatperson | Privatperson | Privatperson | 1 ägare | 250 | 45 | Vatten | Vatten | VAN | SE3 | 2003-01-01 - 2003-01-01 | 1 | Ja | Ja | Nej |  |  |  | MOTALA | MOTALA | ÖSTERGÖTLANDS LÄN | 1300
Bredaström | 916765-0457 | TOTALPRESS Kommanditbolag BORGEKE CHRI/SON | 1 ägare | 90 | 50 | Vatten | Vatten | OLS | SE4 | 1990-01-01 - 1990-01-01 | 1 | Ja | Nej | Nej |  |  |  | VILSHULT | OLOFSTRÖM | BLEKINGE LÄN | 1302
Ortvikens Pappersbruk | 556093-6733 | SCA Massa AB | 1 ägare | 85000 | 18750 | Biobränsle / torv / fossilt | Industriellt mottryck | IKN | SE2 | 1958-01-01 - 1958-01-01 | 1 | Nej | Ja | Nej |  |  |  | SUNDSVALL | SUNDSVALL | VÄSTERNORRLANDS LÄN | 1303
Ventosum 9 | 556853-7038 | Tekniska Verken i Linköping Vind AB | 1 ägare | 1022 | 660 | Vind | Landbaserad | FBG | SE4 | 1998-01-01 - 1998-01-01 | 1 | Nej | Ja | Nej |  |  |  | FALKENBERG | FALKENBERG | HALLANDS LÄN | 1304
Falköping Skörstorp | 556402-5905 | Alingsås Energi AB | 1 ägare | 1250 | 600 | Vind | Landbaserad | THM | SE3 | 2002-03-01 - 2002-03-01 | 1 | Nej | Ja | Nej |  |  |  | FALKÖPING | FALKÖPING | VÄSTRA GÖTALANDS LÄN | 1305
Privatperson | Privatperson | Privatperson | 1 ägare | 900 | 240 | Vatten | Vatten | IKN | SE3 | 1906-01-01 - 1906-01-01 | 1 | Nej | Ja | Nej |  |  |  | BRANDSTORP | HABO | JÖNKÖPINGS LÄN | 1306
Privatperson | Privatperson | Privatperson | 1 ägare | 677 | 290 | Vatten | Vatten | SMN | SE3 | 1982-11-01 - 1982-11-01 | 1 | Nej | Ja | Nej |  |  |  | OSKARSHAMN | OSKARSHAMN | KALMAR LÄN | 1307
Lanna 2 | 556909-1118 | ES Power AB | 1 ägare | 1500 | 850 | Vind | Landbaserad | KVM | SE3 | 2002-12-20 - 2002-12-20 | 1 | Nej | Ja | Ja | 2020-12-07 | 2025-12-06 | 100 | KVÄNUM | LIDKÖPING | VÄSTRA GÖTALANDS LÄN | 1308
Aledals Kraftstation | 556806-0924 | Forsnacken AB | 1 ägare | 175 | 40 | Vatten | Vatten | SLD | SE3 | 1934-01-01 - 1934-01-01 | 1 | Nej | Ja | Ja | 2019-09-09 | 2024-09-08 | 100 | BANKERYD | HABO | JÖNKÖPINGS LÄN | 1309
Hulebo Kraftstation | 556806-0924 | Forsnacken AB | 1 ägare | 2400 | 650 | Vatten | Vatten | SLD | SE3 | 1920-01-01 - 1920-01-01 | 1 | Ja | Ja | Ja | 2019-09-05 | 2024-09-04 | 100 | BANKERYD | JÖNKÖPING | JÖNKÖPINGS LÄN | 1310
Blikstorp Kraftstation | 556432-3995 | KUREDO AKTIEBOLAG | 1 ägare | 600 | 220 | Vatten | Vatten | IKN | SE3 | 2007-12-13 - 2007-12-13 | 1 | Nej | Ja | Nej |  |  |  | HJO | HJO | VÄSTRA GÖTALANDS LÄN | 1314
Österforsen G2 | 559264-1897 | Downing Hydro AB | 1 ägare | 5820 | 920 | Vatten | Vatten | EBN | SE2 | 1954-09-01 - 1954-09-01 | 1 | Ja | Ja | Ja | 2023-04-05 | 2028-04-04 | 100 | EDSBYN | OVANÅKER | GÄVLEBORGS LÄN | 1315
Arkhyttan | 556528-2117 | SÄTER ENERGI AKTIEBOLAG | 1 ägare | 900 | 250 | Vatten | Vatten | STR | SE3 | 1980-01-01 - 1980-01-01 | 1 | Ja | Ja | Nej |  |  |  | SÄTER | SÄTER | DALARNAS LÄN | 1316
Lövåsen | 556528-2117 | SÄTER ENERGI AKTIEBOLAG | 1 ägare | 480 | 165 | Vatten | Vatten | STR | SE3 | 1963-01-01 - 1963-01-01 | 1 | Ja | Ja | Nej |  |  |  | STORA SKEDVI | SÄTER | DALARNAS LÄN | 1318
Säters bruk | 556528-2117 | SÄTER ENERGI AKTIEBOLAG | 1 ägare | 1600 | 450 | Vatten | Vatten | STR | SE3 | 1982-01-01 - 1982-01-01 | 1 | Ja | Ja | Nej |  |  |  | SÄTER | SÄTER | DALARNAS LÄN | 1319
Kolsva | 556016-6018 | Mälarenergi Vattenkraft AB | 1 ägare | 4000 | 800 | Vatten | Vatten | BGS | SE3 | 1985-02-01 - 1985-02-01 | 1 | Nej | Ja | Nej |  |  |  | KÖPING | VÄSTERÅS | VÄSTMANLANDS LÄN | 1320
669828001 Vallrun | 556651-9715 | Stefan Widén AB | 1 ägare | 2000 | 850 | Vind | Landbaserad | JML | SE2 | 2003-02-17 - 2003-02-17 | 1 | Nej | Ja | Nej |  |  |  | FÖLLINGE | KROKOM | JÄMTLANDS LÄN | 1321
Tvärfallets Kraftstation | 916581-5821 | Gustavssons Kraft Handelsbolag | 1 ägare | 470 | 150 | Vatten | Vatten | BRL | SE3 | 1928-07-01 - 1928-07-01 | 1 | Ja | Nej | Nej |  |  |  | BORLÄNGE | BORLÄNGE | DALARNAS LÄN | 1322
Privatperson | Privatperson | Privatperson | 1 ägare | 130 | 50 | Sol, Vatten | Sol, Vatten | BRL | SE3 | 1950-07-01 - 2023-06-15 | 2 | Nej | Ja | Nej |  |  |  | BORLÄNGE | BORLÄNGE | DALARNAS LÄN | 1323
Privatperson | Privatperson | Privatperson | 1 ägare | 385 | 100 | Vatten | Vatten | BRL | SE3 | 1925-07-01 - 1925-07-01 | 1 | Nej | Ja | Nej |  |  |  | BORLÄNGE | BORLÄNGE | DALARNAS LÄN | 1325
Hansgårdarna | 556005-5385 | Aktiebolaget Borlänge Energi | 1 ägare | 700 | 200 | Vatten | Vatten | BRL | SE3 | 1930-07-01 - 1930-07-01 | 1 | Nej | Ja | Nej |  |  |  | BORLÄNGE | BORLÄNGE | DALARNAS LÄN | 1326
Knutshyttan | 556005-5385 | Aktiebolaget Borlänge Energi | 1 ägare | 3830 | 960 | Vatten | Vatten | BRL | SE3 | 1940-07-01 - 1940-07-01 | 1 | Nej | Ja | Nej |  |  |  | BORLÄNGE | BORLÄNGE | DALARNAS LÄN | 1327
Rämshyttan | 556005-5385 | Aktiebolaget Borlänge Energi | 1 ägare | 700 | 160 | Vatten | Vatten | BRL | SE3 | 1905-07-01 - 1905-07-01 | 1 | Nej | Ja | Nej |  |  |  | BORLÄNGE | BORLÄNGE | DALARNAS LÄN | 1328
Långsjöfallet | 556005-5385 | Aktiebolaget Borlänge Energi | 1 ägare | 700 | 160 | Vatten | Vatten | BRL | SE3 | 1901-07-01 - 1901-07-01 | 1 | Nej | Ja | Nej |  |  |  | IDKERBERGET | BORLÄNGE | DALARNAS LÄN | 1329
Skinnskatteberg | 556016-6018 | Mälarenergi Vattenkraft AB | 1 ägare | 4800 | 1300 | Vatten | Vatten | BGS | SE3 | 1941-02-01 - 1982-02-01 | 2 | Ja | Ja | Nej |  |  |  | SKINNSKATTEBERG | VÄSTERÅS | VÄSTMANLANDS LÄN | 1330
Dormsveden | 556005-5385 | Aktiebolaget Borlänge Energi | 1 ägare | 1400 | 370 | Vatten | Vatten | STR | SE3 | 1913-07-01 - 1913-07-01 | 1 | Nej | Ja | Nej |  |  |  | BORLÄNGE | BORLÄNGE | DALARNAS LÄN | 1331
Bråfallet | 556005-5385 | Aktiebolaget Borlänge Energi | 1 ägare | 950 | 205 | Vatten | Vatten | STR | SE3 | 1926-07-01 - 1926-07-01 | 1 | Nej | Ja | Nej |  |  |  | BORLÄNGE | BORLÄNGE | DALARNAS LÄN | 1333
Händelöverket - G11 | 559383-5621 | Navirum Energi AB | 1 ägare | 180000 | 89000 | Biobränsle / torv / fossilt | Kraftvärme | IKN | SE3 | 1983-01-01 - 1983-01-01 | 1 | Nej | Ja | Nej | 2018-11-28 | 2023-11-27 | 78 | NORRKÖPING | NORRKÖPING | ÖSTERGÖTLANDS LÄN | 1334
Kastlösa parken | 556861-4951 | Mälarvind AB | 1 ägare | 9600 | 4800 | Vind | Landbaserad | OLD | SE4 | 2003-08-09 - 2003-08-09 | 1 | Nej | Ja | Ja | 2019-09-05 | 2024-09-04 | 100 | MÖRBYLÅNGA | MÖRBYLÅNGA | KALMAR LÄN | 1336
Ledberg | 769601-3973 | LINVIND KOOPERATIV EKONOMISK FÖRENING | 1 ägare | 800 | 600 | Vind | Landbaserad | LNK | SE3 | 1996-12-03 - 1996-12-03 | 1 | Nej | Ja | Nej |  |  |  | LINKÖPING | LINKÖPING | ÖSTERGÖTLANDS LÄN | 1338
Nygårdsforsen | 556016-6018 | Mälarenergi Vattenkraft AB | 1 ägare | 4200 | 1200 | Vatten | Vatten | BGS | SE3 | 1952-02-01 - 1952-02-01 | 1 | Nej | Ja | Nej |  |  |  | KOLSVA | VÄSTERÅS | VÄSTMANLANDS LÄN | 1339
Dragabol 4:1 | 556809-7082 | Gerda Vindkraft AB | 1 ägare | 1800 | 1000 | Vind | Landbaserad | HLD | SE4 | 2003-01-30 - 2003-01-30 | 1 | Nej | Ja | Nej |  |  |  | HALMSTAD | HALMSTAD | HALLANDS LÄN | 1340
Hovenäs 1:2 | 556909-1118 | ES Power AB | 1 ägare | 1100 | 500 | Vind | Landbaserad | NBL | SE3 | 1995-01-31 - 1995-01-31 | 1 | Nej | Ja | Ja | 2019-09-03 | 2024-09-02 | 100 | KUNGSHAMN | SOTENÄS | VÄSTRA GÖTALANDS LÄN | 1341
Ekeby | 556016-6018 | Mälarenergi Vattenkraft AB | 1 ägare | 3800 | 800 | Vatten | Vatten | VLS | SE3 | 1986-02-01 - 1986-02-01 | 1 | Nej | Ja | Nej |  |  |  | KÖPING | VÄSTERÅS | VÄSTMANLANDS LÄN | 1343
Bäckagård | 556524-3010 | Varberg Energimarknad AB | 1 ägare | 2500 | 1575 | Vind | Landbaserad | VBG | SE3 | 1991-01-01 - 1991-01-01 | 7 | Nej | Ja | Nej |  |  |  | TVÅÅKER | VARBERG | HALLANDS LÄN | 1344
Lyftinge | 556016-6018 | Mälarenergi Vattenkraft AB | 1 ägare | 2000 | 500 | Vatten | Vatten | VLS | SE3 | 1945-02-01 - 1945-02-01 | 1 | Nej | Ja | Nej |  |  |  | KÖPING | VÄSTERÅS | VÄSTMANLANDS LÄN | 1345
Strömma | 556865-6572 | Förvaltnings AB Mönster | 1 ägare | 200 | 140 | Vatten | Vatten | VBG | SE3 | 1937-01-01 - 1937-01-01 | 1 | Nej | Ja | Nej |  |  |  | TVÅÅKER | VARBERG | HALLANDS LÄN | 1346
Maredsfors | 556524-3010 | Varberg Energimarknad AB | 1 ägare | 17000 | 2980 | Vatten | Vatten | HLD | SE4 | 1983-01-01 - 1983-01-01 | 2 | Nej | Ja | Nej |  |  |  | OSKARSSTRÖM | HALMSTAD | HALLANDS LÄN | 1347
Oskarström Övre | 556524-3010 | Varberg Energimarknad AB | 1 ägare | 3000 | 1100 | Vatten | Vatten | HLD | SE4 | 1939-01-01 - 1939-01-01 | 1 | Nej | Ja | Nej |  |  |  | OSKARSTRÖM | HALMSTAD | HALLANDS LÄN | 1348
Oskarströms nedre | 556524-3010 | Varberg Energimarknad AB | 1 ägare | 4400 | 1500 | Vatten | Vatten | HLD | SE4 | 1939-01-01 - 2006-03-10 | 3 | Nej | Ja | Nej |  |  |  | N-ENSLÖV | HALMSTAD | HALLANDS LÄN | 1349
Kadesjö | 556297-2751 | Kadevind Aktiebolag | 1 ägare | 2800 | 1000 | Vind | Landbaserad | SKL | SE4 | 1998-11-19 - 1998-11-19 | 2 | Nej | Ja | Nej |  |  |  | SKURUP | YSTAD | SKÅNE LÄN | 1350
Victoria | 556909-1118 | ES Power AB | 1 ägare | 1300 | 600 | Vind | Landbaserad | NBL | SE3 | 1997-11-10 - 1997-11-10 | 1 | Nej | Ja | Ja | 2019-09-20 | 2024-09-19 | 100 | KUNGSHAMN | SOTENÄS | VÄSTRA GÖTALANDS LÄN | 1352
Hillefors kraftstation | 556527-7638 | Lerum Fjärrvärme AB | 1 ägare | 1000 | 160 | Vatten | Vatten | LRM | SE3 | 1947-01-01 - 1947-01-01 | 1 | Nej | Ja | Nej |  |  |  | STENKULLEN | LERUM | VÄSTRA GÖTALANDS LÄN | 1353
Hedefors kraftstation G2 | 556527-7638 | Lerum Fjärrvärme AB | 1 ägare | 1000 | 315 | Vatten | Vatten | LRM | SE3 | 1952-01-01 - 1952-01-01 | 1 | Ja | Ja | Nej |  |  |  | STENKULLEN | LERUM | VÄSTRA GÖTALANDS LÄN | 1354
Floda kraftstation | 556527-7638 | Lerum Fjärrvärme AB | 1 ägare | 1500 | 360 | Vatten | Vatten | LRM | SE3 | 1931-01-01 - 1931-01-01 | 1 | Nej | Ja | Nej |  |  |  | FLODA | LERUM | VÄSTRA GÖTALANDS LÄN | 1355
Privatperson | Privatperson | Privatperson | 1 ägare | 100 | 30 | Vatten | Vatten | FBN | SE3 | 1930-01-01 - 1930-01-01 | 1 | Nej | Ja | Nej |  |  |  | TRÄDET | ULRICEHAMN | VÄSTRA GÖTALANDS LÄN | 1357
Dingelvik | 559139-6915 | Mustadfors Vattenkraftverk AB | 1 ägare | 7000 | 1200 | Vatten | Vatten | VFV | SE3 | 1934-01-01 - 1980-01-01 | 3 | Nej | Ja | Nej |  |  |  | DALS-LÅNGED | BENGTSFORS | VÄSTRA GÖTALANDS LÄN | 1358
Gustavsberg | 969789-5499 | Fröslida Kraft Kommanditbolag | 1 ägare | 4000 | 1050 | Vatten | Vatten | HLD | SE4 | 1949-01-01 - 1949-01-01 | 1 | Ja | Ja | Nej | 2017-06-01 | 2017-10-20 | 100 | SUNDSVALL | HYLTE | HALLANDS LÄN | 1359
Nyebro | 556730-7904 | Statkraft Sverige AB | 1 ägare | 7000 | 1400 | Vatten | Vatten | HLD | SE4 | 1983-09-15 - 1983-09-15 | 1 | Nej | Ja | Ja | 2024-01-22 | 2029-01-21 | 100 | SUNDSVALL | HYLTE | HALLANDS LÄN | 1360
Privatperson | Privatperson | Privatperson | 1 ägare | 1000 | 160 | Vatten | Vatten | VAL | SE3 | 2002-03-31 - 2002-03-31 | 1 | Nej | Ja | Ja | 2019-08-29 | 2024-08-28 | 100 | VÄSTARA ÄMTERVIK | SUNNE | VÄRMLANDS LÄN | 1361
Viksfors Kraftstation | 556578-0516 | Svaneholm Energi AB | 1 ägare | 400 | 140 | Vatten | Vatten | SFE | SE3 | 2003-08-01 - 2003-08-01 | 1 | Nej | Ja | Nej |  |  |  | LÅNGSERUD | SÄFFLE | VÄRMLANDS LÄN | 1362
Långö | 556730-7904 | Statkraft Sverige AB | 1 ägare | 3600 | 920 | Vatten | Vatten | SMS | SE4 | 1956-09-15 - 1956-09-15 | 1 | Nej | Ja | Ja | 2024-01-22 | 2029-01-21 | 100 | LÅNGÖ | VÄRNAMO | JÖNKÖPINGS LÄN | 1363
Kraftvärmeverket | 556004-9727 | Tekniska verken i Linköping AB (publ) | 1 ägare | 62369 | 102000 | Biobränsle / torv / fossilt | Kraftvärme | LNK | SE3 | 1985-09-09 - 1985-09-09 | 1 | Ja | Ja | Nej |  |  |  | LINKÖPING | LINKÖPING | ÖSTERGÖTLANDS LÄN | 1364
Olstorp | 556332-7955 | Tranås Energi Aktiebolag | 1 ägare | 1000 | 320 | Vatten | Vatten | SMN | SE3 | 1988-09-30 - 1988-09-30 | 1 | Nej | Ja | Nej |  |  |  | TRANÅS | YDRE | ÖSTERGÖTLANDS LÄN | 1365
Kallstena | 556016-6018 | Mälarenergi Vattenkraft AB | 1 ägare | 1600 | 300 | Vatten | Vatten | VLS | SE3 | 1951-02-01 - 1951-02-01 | 1 | Nej | Ja | Nej |  |  |  | KÖPING | VÄSTERÅS | VÄSTMANLANDS LÄN | 1366
Hyttfallet | 556005-5385 | Aktiebolaget Borlänge Energi | 1 ägare | 870 | 270 | Vatten | Vatten | STR | SE3 | 1906-07-01 - 1906-07-01 | 1 | Nej | Ja | Nej |  |  |  | BORLÄNGE | BORLÄNGE | DALARNAS LÄN | 1367
Ivarsfors | 556730-7904 | Statkraft Sverige AB | 1 ägare | 4500 | 973 | Vatten | Vatten | SMS | SE4 | 1953-09-15 - 1953-09-15 | 1 | Ja | Ja | Ja | 2024-01-22 | 2029-01-21 | 100 | IVARSFORS | VÄRNAMO | JÖNKÖPINGS LÄN | 1368
Värmeshult | 556730-7904 | Statkraft Sverige AB | 1 ägare | 3800 | 700 | Vatten | Vatten | SMS | SE4 | 1936-09-15 - 1936-09-15 | 1 | Nej | Ja | Ja | 2024-01-23 | 2029-01-22 | 100 | BOR | VÄRNAMO | JÖNKÖPINGS LÄN | 1369
Åby | 556730-7904 | Statkraft Sverige AB | 1 ägare | 5500 | 916 | Vatten | Vatten | SMS | SE4 | 1916-09-15 - 1916-09-15 | 1 | Nej | Ja | Ja | 2024-01-23 | 2029-01-22 | 100 | LAGAN | LJUNGBY | KRONOBERGS LÄN | 1370
Knislinge | 556026-3120 | Sydkraft Hydropower AB | 1 ägare | 7420 | 1569 | Vatten | Vatten | SYD | SE4 | 1976-09-15 - 2013-10-24 | 3 | Nej | Ja | Ja | 2022-06-21 | 2027-06-20 | 100 | KNISLINGE | ÖSTRA GÖINGE | SKÅNE LÄN | 1374
Gärstadverket | 556004-9727 | Tekniska verken i Linköping AB (publ) | 1 ägare | 2250 | 61500 | Biobränsle / torv / fossilt | Kraftvärme | LNK | SE3 | 1994-10-17 - 2011-06-20 | 2 | Ja | Ja | Nej |  |  |  | LINKÖPING | LINKÖPING | ÖSTERGÖTLANDS LÄN | 1375
Marieberg | 556026-3120 | Sydkraft Hydropower AB | 1 ägare | 4800 | 880 | Vatten | Vatten | BLE | SE4 | 1918-09-15 - 1918-09-15 | 1 | Nej | Ja | Nej | 2017-10-20 | 2022-10-19 | 100 | SVÄNGSTA | KARLSHAMN | BLEKINGE LÄN | 1376
Östuna | 556016-6018 | Mälarenergi Vattenkraft AB | 1 ägare | 3200 | 600 | Vatten | Vatten | VLS | SE3 | 1988-02-01 - 1988-02-01 | 1 | Nej | Ja | Nej |  |  |  | KÖPING | VÄSTERÅS | VÄSTMANLANDS LÄN | 1377
Karlsnäs | 556026-3120 | Sydkraft Hydropower AB | 1 ägare | 2400 | 640 | Vatten | Vatten | BLE | SE4 | 1952-09-15 - 1952-09-15 | 1 | Nej | Ja | Ja | 2022-06-21 | 2027-06-20 | 100 | KALLINGE | RONNEBY | BLEKINGE LÄN | 1379
Verperyd | 556026-3120 | Sydkraft Hydropower AB | 1 ägare | 3500 | 910 | Vatten | Vatten | BLE | SE4 | 1921-09-15 - 1921-09-15 | 1 | Nej | Ja | Ja | 2022-06-21 | 2027-06-20 | 100 | KALLINGE | RONNEBY | BLEKINGE LÄN | 1381
Brantafors | 556026-3120 | Sydkraft Hydropower AB | 1 ägare | 2200 | 630 | Vatten | Vatten | BLE | SE4 | 1921-09-15 - 1921-09-15 | 1 | Nej | Ja | Ja | 2022-06-23 | 2027-06-22 | 100 | KALLINGE | RONNEBY | BLEKINGE LÄN | 1382
Privatperson | Privatperson | Privatperson | 1 ägare | 2580 | 1500 | Vind | Landbaserad | LHM | SE4 | 1998-04-15 - 2001-06-14 | 2 | Nej | Ja | Nej |  |  |  | LAHOLM | LAHOLM | HALLANDS LÄN | 1383
Norrhammar/Holmen | 556016-6018 | Mälarenergi Vattenkraft AB | 1 ägare | 2900 | 800 | Vatten | Vatten | BGS | SE3 | 1985-02-01 - 1985-02-01 | 2 | Nej | Ja | Nej |  |  |  | KOLSVA | KÖPING | VÄSTMANLANDS LÄN | 1385
Privatperson | Privatperson | Privatperson | 1 ägare | 90 | 25 | Vatten | Vatten | VMO | SE4 | 1974-01-01 - 1974-01-01 | 1 | Nej | Ja | Nej |  |  |  | VÄRNAMO | VÄRNAMO | JÖNKÖPINGS LÄN | 1386
Forsnäs I | 556332-7955 | Tranås Energi Aktiebolag | 1 ägare | 2000 | 900 | Vatten | Vatten | TNS | SE3 | 1920-09-30 - 2022-10-11 | 2 | Nej | Ja | Nej |  |  |  | TRANÅS | YDRE | ÖSTERGÖTLANDS LÄN | 1387
Kallinge | 556026-3120 | Sydkraft Hydropower AB | 1 ägare | 4800 | 1320 | Vatten | Vatten | BLE | SE4 | 1985-09-15 - 1985-09-15 | 1 | Nej | Ja | Ja | 2022-06-21 | 2027-06-20 | 100 | KALLINGE | RONNEBY | BLEKINGE LÄN | 1389
Djupafors | 556026-3120 | Sydkraft Hydropower AB | 1 ägare | 4800 | 1050 | Vatten | Vatten | BLE | SE4 | 1922-09-15 - 1922-09-15 | 1 | Nej | Ja | Ja | 2022-06-21 | 2027-06-20 | 100 | KALLINGE | RONNEBY | BLEKINGE LÄN | 1390
Finsjö Övre | 556026-3120 | Sydkraft Hydropower AB | 1 ägare | 3200 | 600 | Vatten | Vatten | SMS | SE4 | 1919-09-15 - 1919-09-15 | 1 | Nej | Ja | Ja | 2022-06-21 | 2027-06-20 | 100 | FINSJÖ | MÖNSTERÅS | KALMAR LÄN | 1391
Fröslida | 556730-7904 | Statkraft Sverige AB | 1 ägare | 10500 | 2400 | Vatten | Vatten | SYD | SE4 | 1983-09-15 - 1983-09-15 | 2 | Nej | Ja | Ja | 2024-01-22 | 2029-01-21 | 97 | TORUP | HYLTE | HALLANDS LÄN | 1392
Bro | 556730-7904 | Statkraft Sverige AB | 1 ägare | 6500 | 1450 | Vatten | Vatten | SMS | SE4 | 1927-09-15 - 1927-09-15 | 1 | Ja | Ja | Ja | 2024-01-22 | 2029-01-21 | 100 | BRO | LJUNGBY | KRONOBERGS LÄN | 1393
Timsfors | 556730-7904 | Statkraft Sverige AB | 1 ägare | 13000 | 2948 | Vatten | Vatten | SMS | SE4 | 1925-09-15 - 1986-09-15 | 7 | Nej | Ja | Ja | 2024-01-23 | 2029-01-22 | 100 | TIMSFORS | MARKARYD | KRONOBERGS LÄN | 1394
Bassalt | 556730-7904 | Statkraft Sverige AB | 1 ägare | 18500 | 8000 | Vatten | Vatten | SYD | SE4 | 1910-09-15 - 1920-09-15 | 4 | Nej | Ja | Ja | 2024-01-22 | 2029-01-21 | 100 | BASSALT | LAHOLM | HALLANDS LÄN | 1395
Östanfors | 556016-6018 | Mälarenergi Vattenkraft AB | 1 ägare | 2000 | 400 | Vatten | Vatten | BGS | SE3 | 1925-02-01 - 1925-02-01 | 2 | Nej | Ja | Nej |  |  |  | SKINNSKATTEBERG | VÄSTERÅS | VÄSTMANLANDS LÄN | 1396
Södra Vakten | 556332-7955 | Tranås Energi Aktiebolag | 1 ägare | 9000 | 1800 | Biobränsle / torv / fossilt | Kraftvärme | TNS | SE3 | 2002-11-28 - 2002-11-28 | 1 | Nej | Ja | Nej |  |  |  | TRANÅS | TRANÅS | JÖNKÖPINGS LÄN | 1397
Östanå | 556026-3120 | Sydkraft Hydropower AB | 1 ägare | 7500 | 2520 | Vatten | Vatten | SKL | SE4 | 2019-09-01 - 2019-09-01 | 2 | Nej | Ja | Ja | 2022-06-21 | 2027-06-20 | 100 | ÖSTANÅ | ÖSTRA GÖINGE | SKÅNE LÄN | 1398
Njura | 556026-3120 | Sydkraft Hydropower AB | 1 ägare | 8500 | 2940 | Vatten | Vatten | SKL | SE4 | 1962-09-15 - 1962-09-15 | 2 | Nej | Ja | Ja | 2022-06-21 | 2027-06-20 | 100 | NJURA | ÖSTRA GÖINGE | SKÅNE LÄN | 1399
Emsfors | 556026-3120 | Sydkraft Hydropower AB | 1 ägare | 8000 | 1920 | Vatten | Vatten | SKL | SE4 | 1952-09-15 - 1952-09-15 | 2 | Nej | Ja | Ja | 2022-06-21 | 2027-06-20 | 100 | EMSFORS | ÖSTRA GÖINGE | SKÅNE LÄN | 1401
Blankaström | 556026-3120 | Sydkraft Hydropower AB | 1 ägare | 9400 | 1876 | Vatten | Vatten | SYD | SE4 | 1910-09-15 - 1920-09-15 | 2 | Nej | Ja | Ja | 2022-06-23 | 2027-06-22 | 100 | BLANKASTRÖM | HÖGSBY | KALMAR LÄN | 1402
Majenfors | 556730-7904 | Statkraft Sverige AB | 1 ägare | 44000 | 10700 | Vatten | Vatten | SYD | SE4 | 1909-09-15 - 1952-09-15 | 2 | Nej | Ja | Ja | 2024-01-22 | 2029-01-21 | 100 | MAJENFORS | LAHOLM | HALLANDS LÄN | 1403
Hemsjö Övre | 556026-3120 | Sydkraft Hydropower AB | 1 ägare | 20219 | 5200 | Vatten | Vatten | SYD | SE4 | 1906-09-15 - 1917-09-15 | 5 | Nej | Ja | Ja | 2022-06-21 | 2027-06-20 | 100 | HEMSJÖ | KARLSHAMN | BLEKINGE LÄN | 1404
Privatperson | Privatperson | Privatperson | 3 ägare | 350 | 100 | Vatten | Vatten | SHD | SE3 | 1930-01-01 - 1930-01-01 | 1 | Nej | Ja | Nej |  |  |  | BLIDSBERG | ULRICEHAMN | VÄSTRA GÖTALANDS LÄN | 1406
K 1 | 556010-7004 | Uddevalla Kraft AB | 1 ägare | 700 | 260 | Vatten | Vatten | UVA | SE3 | 1920-01-01 - 1920-01-01 | 1 | Nej | Ja | Nej |  |  |  | UDDEVALLA | UDDEVALLA | VÄSTRA GÖTALANDS LÄN | 1407
K 2 | 556010-7004 | Uddevalla Kraft AB | 1 ägare | 330 | 194 | Vatten | Vatten | UVA | SE3 | 1936-01-01 - 1936-01-01 | 1 | Nej | Ja | Nej |  |  |  | UDDEVALLA | UDDEVALLA | VÄSTRA GÖTALANDS LÄN | 1408
K 3 | 556010-7004 | Uddevalla Kraft AB | 1 ägare | 660 | 455 | Vatten | Vatten | UVA | SE3 | 1937-01-01 - 1937-01-01 | 1 | Nej | Ja | Nej |  |  |  | UDDEVALLA | UDDEVALLA | VÄSTRA GÖTALANDS LÄN | 1409
K 4 | 556010-7004 | Uddevalla Kraft AB | 1 ägare | 3700 | 1250 | Vatten | Vatten | UVA | SE3 | 1943-01-01 - 1943-01-01 | 1 | Nej | Ja | Nej |  |  |  | UDDEVALLA | UDDEVALLA | VÄSTRA GÖTALANDS LÄN | 1410
Groröd vattenkraftstation K 5 | 556010-7004 | Uddevalla Kraft AB | 1 ägare | 900 | 300 | Vatten | Vatten | UVA | SE3 | 1964-01-01 - 1964-01-01 | 1 | Ja | Ja | Nej |  |  |  | UDDEVALLA | UDDEVALLA | VÄSTRA GÖTALANDS LÄN | 1411
Gammelby Kraftverk | 556016-0953 | GIDEKRAFT AKTIEBOLAG | 2 ägare | 11100 | 2080 | Vatten | Vatten | UMN | SE2 | 1993-01-01 - 1993-01-01 | 4 | Nej | Ja | Ja | 2020-10-06 | 2025-10-05 | 100 | LÅNGSELE | ÖRNSKÖLDSVIK | VÄSTERNORRLANDS LÄN | 1413
Karlslund | 556026-3120 | Sydkraft Hydropower AB | 1 ägare | 2800 | 630 | Vatten | Vatten | NRL | SE3 | 1980-09-15 - 1980-09-15 | 1 | Nej | Ja | Ja | 2022-06-21 | 2027-06-20 | 100 | ÖREBRO | ÖREBRO | ÖREBRO LÄN | 1415
Nyfors Kraftverk | 556730-7904 | Statkraft Sverige AB | 1 ägare | 4660 | 1090 | Vatten | Vatten | ALL | SE2 | 1990-01-01 - 1990-01-01 | 1 | Nej | Ja | Ja | 2024-01-22 | 2029-01-21 | 100 | LÅNGSELE | ÖRNSKÖLDSVIK | VÄSTERNORRLANDS LÄN | 1416
Hornö Vindkraftverk | 556400-0510 | ML Huskonsult Aktiebolag | 1 ägare | 1000 | 600 | Vind | Landbaserad | ALL | SE2 | 1997-01-01 - 1997-01-01 | 1 | Nej | Ja | Nej |  |  |  | LÅNGSELE | KRAMFORS | VÄSTERNORRLANDS LÄN | 1417
Västgöthyttefors | 556026-3120 | Sydkraft Hydropower AB | 1 ägare | 10000 | 1800 | Vatten | Vatten | NRR | SE3 | 1921-09-15 - 1921-09-15 | 2 | Nej | Ja | Ja | 2022-06-21 | 2027-06-20 | 100 | NORA | NORA | ÖREBRO LÄN | 1418
Brukets kraftstation G1 | 559264-1897 | Downing Hydro AB | 1 ägare | 3600 | 680 | Vatten | Vatten | IKN | SE2 | 1984-01-01 - 1984-01-01 | 1 | Ja | Nej | Nej |  |  |  | SOLLEFTEÅ | SOLLEFTEÅ | VÄSTERNORRLANDS LÄN | 1419
Umans Kraftverk | 556026-3120 | Sydkraft Hydropower AB | 1 ägare | 3080 | 900 | Vatten | Vatten | ALL | SE2 | 1990-01-01 - 1990-01-01 | 1 | Nej | Ja | Ja | 2022-06-21 | 2027-06-20 | 100 | LÅNGSELE | SOLLEFTEÅ | VÄSTERNORRLANDS LÄN | 1420
Tunsjöns Kraftverk | 559264-1897 | Downing Hydro AB | 1 ägare | 450 | 215 | Vatten | Vatten | ALL | SE2 | 1984-01-01 - 1984-01-01 | 1 | Nej | Ja | Ja | 2019-06-01 | 2024-05-31 | 100 | SOLLEFTEÅ | SOLLEFTEÅ | VÄSTERNORRLANDS LÄN | 1421
Källsjöns Kraftverk | 559264-1897 | Downing Hydro AB | 1 ägare | 950 | 240 | Vatten | Vatten | ALL | SE2 | 1978-01-01 - 1978-01-01 | 1 | Ja | Ja | Ja | 2019-06-01 | 2024-05-31 | 100 | SOLLEFTEÅ | SOLLEFTEÅ | VÄSTERNORRLANDS LÄN | 1422
Nylandsåns Kraftverk | 559264-1897 | Downing Hydro AB | 1 ägare | 1150 | 515 | Vatten | Vatten | ALL | SE2 | 1981-01-01 - 1981-01-01 | 1 | Nej | Ja | Ja | 2019-06-01 | 2024-05-31 | 100 | SOLLEFTEÅ | SOLLEFTEÅ | VÄSTERNORRLANDS LÄN | 1424
Graninge Kraftverk | 556026-3120 | Sydkraft Hydropower AB | 1 ägare | 2170 | 1600 | Vatten | Vatten | ALL | SE2 | 1960-01-01 - 1960-01-01 | 1 | Nej | Ja | Ja | 2022-06-21 | 2027-06-20 | 100 | LÅNGSELE | SOLLEFTEÅ | VÄSTERNORRLANDS LÄN | 1425
Tjärnäs | 556672-4620 | Hoåns Kraft AB | 1 ägare | 2600 | 750 | Vatten | Vatten | TOR | SE3 | 1986-09-15 - 1986-09-15 | 1 | Nej | Ja | Nej |  |  |  | HOFORS | HOFORS | GÄVLEBORGS LÄN | 1426
Hofors | 556672-4620 | Hoåns Kraft AB | 1 ägare | 2200 | 800 | Vatten | Vatten | HOF | SE3 | 1986-09-15 - 1986-09-15 | 1 | Nej | Ja | Nej |  |  |  | HOFORS | HOFORS | GÄVLEBORGS LÄN | 1428
Dammfallet | 556672-4620 | Hoåns Kraft AB | 1 ägare | 2900 | 950 | Vatten | Vatten | HOF | SE3 | 1895-09-15 - 1895-09-15 | 1 | Nej | Ja | Nej |  |  |  | HOFORS | HOFORS | GÄVLEBORGS LÄN | 1429
Spånga kraftverk | 969718-2773 | Spånga Kraftverk Handelsbolag | 1 ägare | 3500 | 760 | Vatten | Vatten | KVI | SE4 | 2015-01-14 - 2015-01-14 | 1 | Ja | Ja | Nej |  |  |  | HANASKOG | ÖSTRA GÖINGE | SKÅNE LÄN | 1430
Privatperson | Privatperson | Privatperson | 1 ägare | 300 | 45 | Vatten | Vatten | VAL | SE3 | 1912-01-01 - 1912-01-01 | 1 | Nej | Ja | Nej |  |  |  | KRISTINEHAMN | KRISTINEHAMN | VÄRMLANDS LÄN | 1432
Semla | 916578-5107 | KOLBÄCKENS KRAFT KOMMANDITBOLAG | 1 ägare | 13931 | 3750 | Vatten | Vatten | VAS | SE3 | 2017-12-01 - 2017-12-01 | 1 | Ja | Ja | Ja | 2022-07-15 | 2027-07-14 | 100 | FAGERSTA | FAGERSTA | VÄSTMANLANDS LÄN | 1433
Igelkärra ID 469 | 769600-8932 | KASTLÖSAVIND EKONOMISK FÖRENING | 1 ägare | 1000 | 490 | Vind | Landbaserad | OLD | SE4 | 1995-07-11 - 1995-07-11 | 1 | Nej | Ja | Nej |  |  |  | KALMAR | MÖRBYLÅNGA | KALMAR LÄN | 1435
Sjuntorp | 969635-3524 | KALLTORP KRAFT HANDELSBOLAG | 1 ägare | 5500 | 1800 | Vatten | Vatten | GTA | SE3 | 1940-01-01 - 1985-01-01 | 2 | Nej | Ja | Nej |  |  |  | TROLLHÄTTAN | TROLLHÄTTAN | VÄSTRA GÖTALANDS LÄN | 1436
Kalltorp | 969635-3524 | KALLTORP KRAFT HANDELSBOLAG | 1 ägare | 500 | 150 | Vatten | Vatten | GTA | SE3 | 1947-01-01 - 1947-01-01 | 1 | Nej | Ja | Nej |  |  |  | TROLLHÄTTAN | TROLLHÄTTAN | VÄSTRA GÖTALANDS LÄN | 1437
Fagersta | 916578-5107 | KOLBÄCKENS KRAFT KOMMANDITBOLAG | 1 ägare | 4800 | 1200 | Vatten | Vatten | VAS | SE3 | 1988-09-15 - 1988-09-15 | 1 | Nej | Ja | Ja | 2022-07-15 | 2027-07-14 | 100 | FAGERSTA | FAGERSTA | VÄSTMANLANDS LÄN | 1438
Ärnäs Kraftstation | 556013-6896 | Malung-Sälens Elverk AB | 1 ägare | 1600 | 310 | Vatten | Vatten | MLG | SE3 | 1919-01-01 - 1919-01-01 | 1 | Ja | Ja | Nej |  |  |  | LIMA | MALUNG-SÄLEN | DALARNAS LÄN | 1440
Lämneå kraftstation | 556056-0871 | LÄMNEÅ BRUK AKTIEBOLAG | 1 ägare | 163 | 125 | Vatten | Vatten | VAN | SE3 | 1904-01-01 - 1904-01-01 | 1 | Nej | Ja | Nej |  |  |  | LJUSFALLSHAMMAR | FINSPÅNG | ÖSTERGÖTLANDS LÄN | 1441
Uddnäs | 916578-5107 | KOLBÄCKENS KRAFT KOMMANDITBOLAG | 1 ägare | 4100 | 1050 | Vatten | Vatten | VAS | SE3 | 1988-09-15 - 1988-09-15 | 1 | Nej | Ja | Ja | 2022-07-15 | 2027-07-14 | 100 | FAGERSTA | FAGERSTA | VÄSTMANLANDS LÄN | 1442
Privatperson | Privatperson | Privatperson | 1 ägare | 100 | 30 | Vatten | Vatten | NRL | SE3 | 1940-01-01 - 1940-01-01 | 1 | Nej | Ja | Nej |  |  |  | LÖA | LINDESBERG | ÖREBRO LÄN | 1443
Skagsudde | 559380-8859 | Skagsudde Vind AB | 1 ägare | 1500 | 600 | Vind | Landbaserad | GDB | SE2 | 2000-11-17 - 2000-11-17 | 1 | Nej | Ja | Nej |  |  |  | ÖRNSKÖLDSVIK | ÖRNSKÖLDSVIK | VÄSTERNORRLANDS LÄN | 1444
Östvalla | 556013-6896 | Malung-Sälens Elverk AB | 1 ägare | 2900 | 440 | Vatten | Vatten | MLG | SE3 | 1918-01-01 - 1918-01-01 | 1 | Nej | Ja | Nej |  |  |  | TRANSTRAND | MALUNG-SÄLEN | DALARNAS LÄN | 1445
Västanfors | 916578-5107 | KOLBÄCKENS KRAFT KOMMANDITBOLAG | 1 ägare | 5400 | 1150 | Vatten | Vatten | FGA | SE3 | 1948-09-15 - 1948-09-15 | 1 | Nej | Ja | Ja | 2022-07-15 | 2027-07-14 | 100 | VÄSTANFORS | FAGERSTA | VÄSTMANLANDS LÄN | 1446
Olsäng, Freja | 556909-6802 | K Windassistance AB | 1 ägare | 1200 | 600 | Vind | Landbaserad | BLE | SE4 | 2000-07-06 - 2000-07-06 | 1 | Nej | Ja | Nej |  |  |  | OLSÄNG | KARLSKRONA | BLEKINGE LÄN | 1447
Storugns 7, Stora Vickers 2 | 969675-6791 | Kjaer & Thykier HB | 1 ägare | 3300 | 1750 | Vind | Landbaserad | GTL | SE3 | 2001-03-17 - 2001-03-17 | 1 | Nej | Ja | Nej |  |  |  | GOTLAND | GOTLAND | GOTLANDS LÄN | 1448
Morgårdshammar | 916578-5107 | KOLBÄCKENS KRAFT KOMMANDITBOLAG | 1 ägare | 4200 | 1050 | Vatten | Vatten | SMB | SE3 | 1982-09-15 - 1982-09-15 | 1 | Nej | Ja | Ja | 2022-07-15 | 2027-07-14 | 100 | MORGÅRDSHAMMAR | SMEDJEBACKEN | DALARNAS LÄN | 1450
Ryftes Kristina | 556272-4236 | RYFTES ENERGI OCH FÖRVALTNING AKTIEBOLAG | 1 ägare | 1200 | 500 | Vind | Landbaserad | GTL | SE3 | 1997-12-18 - 1997-12-18 | 1 | Nej | Ja | Ja | 2023-07-11 | 2028-07-10 | 100 | VISBY | GOTLAND | GOTLANDS LÄN | 1455
Ryftes Hulda | 556272-4236 | RYFTES ENERGI OCH FÖRVALTNING AKTIEBOLAG | 1 ägare | 1200 | 600 | Vind | Landbaserad | GTL | SE3 | 1996-11-19 - 1996-11-19 | 1 | Ja | Ja | Ja | 2023-07-11 | 2028-07-10 | 100 | HAVDHEM | GOTLAND | GOTLANDS LÄN | 1457
Privatperson | Privatperson | Privatperson | 1 ägare | 2500 | 1260 | Vind | Landbaserad | SKN | SE4 | 1997-09-25 - 1999-09-25 | 2 | Nej | Ja | Nej |  |  |  | ESLÖV | ESLÖV | SKÅNE LÄN | 1458
Utsjövallens Såg & Kvarn HB | 559041-3034 | Utsjövallens Såg & Kvarn AB | 1 ägare | 315 | 65 | Vatten | Vatten | MLG | SE3 | 1948-01-01 - 1948-01-01 | 1 | Nej | Ja | Nej |  |  |  | MALUNG | MALUNG-SÄLEN | DALARNAS LÄN | 1459
Marnäs Kraftverk | 783200-0579 | ENVIKENS ELKRAFT EKON.FÖREN | 1 ägare | 2500 | 600 | Vatten | Vatten | FLN | SE3 | 1992-01-18 - 1992-01-18 | 1 | Nej | Ja | Nej |  |  |  | ENVIKEN | FALUN | DALARNAS LÄN | 1460
Piparåns Kraftverk | 783200-0579 | ENVIKENS ELKRAFT EKON.FÖREN | 1 ägare | 7000 | 1100 | Vatten | Vatten | FLN | SE3 | 1982-10-21 - 1982-10-21 | 1 | Ja | Ja | Nej |  |  |  | ENVIKEN | FALUN | DALARNAS LÄN | 1461
Rönndalens Kraftverk | 783200-0579 | ENVIKENS ELKRAFT EKON.FÖREN | 1 ägare | 1500 | 310 | Vatten | Vatten | FLN | SE3 | 1991-12-13 - 1991-12-13 | 1 | Nej | Ja | Nej |  |  |  | ENVIKEN | FALUN | DALARNAS LÄN | 1462
Tängerströmmen | 783200-0579 | ENVIKENS ELKRAFT EKON.FÖREN | 1 ägare | 3500 | 675 | Vatten | Vatten | FLN | SE3 | 1986-12-08 - 1986-12-08 | 1 | Ja | Ja | Nej |  |  |  | ENVIKEN | FALUN | DALARNAS LÄN | 1463
Yttertänger 1 | 783200-0579 | ENVIKENS ELKRAFT EKON.FÖREN | 1 ägare | 270 | 35 | Vatten | Vatten | FLN | SE3 | 1914-01-01 - 1914-01-01 | 1 | Nej | Ja | Nej |  |  |  | ENVIKEN | FALUN | DALARNAS LÄN | 1464
Yttertänger 2 | 783200-0579 | ENVIKENS ELKRAFT EKON.FÖREN | 1 ägare | 460 | 65 | Vatten | Vatten | FLN | SE3 | 1958-01-01 - 1958-01-01 | 1 | Nej | Ja | Nej |  |  |  | ENVIKEN | FALUN | DALARNAS LÄN | 1465
Yttertänger 3 | 783200-0579 | ENVIKENS ELKRAFT EKON.FÖREN | 1 ägare | 70 | 12 | Vatten | Vatten | FLN | SE3 | 1915-01-01 - 1915-01-01 | 1 | Nej | Ja | Nej |  |  |  | ENVIKEN | FALUN | DALARNAS LÄN | 1466
Klerebo Kraftstation | 556806-0924 | Forsnacken AB | 1 ägare | 425 | 125 | Vatten | Vatten | SLD | SE3 | 1920-01-01 - 1920-01-01 | 1 | Nej | Ja | Ja | 2019-09-05 | 2024-09-04 | 100 | BANKERYD | JÖNKÖPING | JÖNKÖPINGS LÄN | 1467
Agnäs kraftstation | 556016-2561 | Skellefteå Kraftaktiebolag | 1 ägare | 4800 | 750 | Vatten | Vatten | UMD | SE2 | 1949-06-01 - 1949-06-01 | 1 | Nej | Ja | Nej | 2017-06-01 | 2019-04-30 | 100 | AGNÄS | BJURHOLM | VÄSTERBOTTENS LÄN | 1468
Surahammar | 556016-6018 | Mälarenergi Vattenkraft AB | 1 ägare | 5300 | 1000 | Vatten | Vatten | BGO | SE3 | 1927-02-01 - 1927-02-01 | 1 | Nej | Ja | Nej |  |  |  | SURAHAMMAR | VÄSTERÅS | VÄSTMANLANDS LÄN | 1469
Brevens Bruks Kraftstation | 556063-5525 | BREVENS BRUK AKTIEBOLAG | 1 ägare | 400 | 120 | Vatten | Vatten | NRL | SE3 | 1936-01-01 - 1936-01-01 | 1 | Nej | Ja | Nej |  |  |  | BREVENS BRUK | ÖREBRO | ÖREBRO LÄN | 1470
Lennart, Bjälbo | 556900-5365 | Wettern Energi AB | 1 ägare | 1156 | 600 | Vind | Landbaserad | MBY | SE3 | 1999-10-01 - 1999-10-01 | 1 | Nej | Ja | Nej |  |  |  | SKÄNNINGE | MJÖLBY | ÖSTERGÖTLANDS LÄN | 1471
Bruksfors kraftstation | 556016-2561 | Skellefteå Kraftaktiebolag | 1 ägare | 2800 | 670 | Vatten | Vatten | BYG | SE2 | 1981-06-01 - 1981-06-01 | 1 | Nej | Ja | Nej | 2017-06-01 | 2018-12-31 | 100 | ROBERTSFORS | ROBERTSFORS | VÄSTERBOTTENS LÄN | 1472
Ålberga Kraftstation | 556036-2617 | ÅLBERGA BRUK AKTIEBOLAG | 1 ägare | 1200 | 450 | Vatten | Vatten | NYD | SE3 | 1919-01-01 - 1919-01-01 | 1 | Nej | Ja | Nej |  |  |  | JÖNÅKER | NYKÖPING | SÖDERMANLANDS LÄN | 1473
Privatperson | Privatperson | Privatperson | 1 ägare | 410 | 225 | Vind | Landbaserad | GTL | SE3 | 1994-12-15 - 1994-12-15 | 1 | Nej | Ja | Nej |  |  |  | LÄRBRO | GOTLAND | GOTLANDS LÄN | 1475
Lunden | 769601-0706 | Lunden Ekonomisk Förening | 1 ägare | 250 | 225 | Vind | Landbaserad | TRH | SE3 | 1996-07-01 - 1996-07-01 | 1 | Nej | Ja | Nej |  |  |  | TROLLHÄTTAN | TROLLHÄTTAN | VÄSTRA GÖTALANDS LÄN | 1476
Bygdsiljums kraftstation | 556016-2561 | Skellefteå Kraftaktiebolag | 1 ägare | 5400 | 1300 | Vatten | Vatten | SKT | SE1 | 1986-01-01 - 1986-01-01 | 1 | Ja | Ja | Nej |  |  |  | BYGDSILJUM | SKELLEFTEÅ | VÄSTERBOTTENS LÄN | 1477
Seglingsberg | 556016-6018 | Mälarenergi Vattenkraft AB | 1 ägare | 5100 | 1400 | Vatten | Vatten | BGS | SE3 | 1986-02-01 - 1986-02-01 | 2 | Nej | Ja | Nej |  |  |  | RAMNÄS | VÄSTERÅS | VÄSTMANLANDS LÄN | 1478
Kulle 3 | 556453-2819 | Orrön Energy Sweden AB | 1 ägare | 1800 | 850 | Vind | Landbaserad | GTL | SE3 | 2002-10-29 - 2002-10-29 | 1 | Nej | Ja | Nej |  |  |  | HAVDHEM | GOTLAND | GOTLANDS LÄN | 1479
Virsbo | 556016-6018 | Mälarenergi Vattenkraft AB | 1 ägare | 4500 | 1400 | Vatten | Vatten | BGO | SE3 | 1986-02-01 - 1986-02-01 | 2 | Nej | Ja | Nej |  |  |  | VIRSBO | VÄSTERÅS | VÄSTMANLANDS LÄN | 1480
Falmarksforsens kraftstation | 556016-2561 | Skellefteå Kraftaktiebolag | 1 ägare | 3100 | 680 | Vatten | Vatten | SKT | SE1 | 1993-06-01 - 1993-06-01 | 1 | Nej | Ja | Nej |  |  |  | FALMARKSFORSEN | SKELLEFTEÅ | VÄSTERBOTTENS LÄN | 1481
Gisslarbo | 556016-6018 | Mälarenergi Vattenkraft AB | 1 ägare | 4700 | 1050 | Vatten | Vatten | BGS | SE3 | 1914-02-01 - 1914-02-01 | 2 | Nej | Ja | Nej |  |  |  | KOLSVA | VÄSTERÅS | VÄSTMANLANDS LÄN | 1482
Fredriksfors kraftstation | 556016-2561 | Skellefteå Kraftaktiebolag | 1 ägare | 5000 | 870 | Vatten | Vatten | BYG | SE2 | 1976-06-01 - 1976-06-01 | 1 | Nej | Ja | Nej | 2017-06-01 | 2019-04-30 | 100 | ROBERTSFORS | ROBERTSFORS | VÄSTERBOTTENS LÄN | 1483
Sörstafors | 556016-6018 | Mälarenergi Vattenkraft AB | 1 ägare | 3000 | 700 | Vatten | Vatten | VLS | SE3 | 1937-02-01 - 1937-02-01 | 1 | Nej | Ja | Nej |  |  |  | KOLBÄCK | VÄSTERÅS | VÄSTMANLANDS LÄN | 1490
Privatperson | Privatperson | Privatperson | 1 ägare | 120 | 30 | Vatten | Vatten | IKN | SE3 | 1997-12-01 - 1997-12-01 | 1 | Nej | Ja | Nej |  |  |  | GARPHYTTAN | ÖREBRO | ÖREBRO LÄN | 1491
Herrtorps Qvarn Kraftstation | 556627-0483 | S & S Fastighetsförvaltning i Skara AB | 1 ägare | 250 | 50 | Vatten | Vatten | ARD | SE3 | 2003-01-23 - 2003-01-23 | 1 | Nej | Ja | Nej |  |  |  | SKARA | SKARA | VÄSTRA GÖTALANDS LÄN | 1492
Västerkvarn | 556016-6018 | Mälarenergi Vattenkraft AB | 1 ägare | 7262 | 2100 | Vatten | Vatten | VLS | SE3 | 1915-02-01 - 1915-02-01 | 3 | Ja | Ja | Nej |  |  |  | KOLBÄCK | VÄSTERÅS | VÄSTMANLANDS LÄN | 1494
Hånsfors | 559074-0238 | Hånsfors Kraft AB | 1 ägare | 700 | 200 | Vatten | Vatten | VAL | SE3 | 1932-01-01 - 1932-01-01 | 1 | Nej | Ja | Nej |  |  |  | TÖCKSFORS | ÅRJÄNG | VÄRMLANDS LÄN | 1495
Ålsätra | 556016-6018 | Mälarenergi Vattenkraft AB | 1 ägare | 4100 | 1400 | Vatten | Vatten | VLS | SE3 | 1987-02-01 - 1987-02-01 | 2 | Nej | Ja | Nej |  |  |  | HALLSTAHAMMAR | VÄSTERÅS | VÄSTMANLANDS LÄN | 1496
Mjödvattsforsens kraftstation | 556016-2561 | Skellefteå Kraftaktiebolag | 1 ägare | 2000 | 591 | Vatten | Vatten | SKT | SE1 | 1993-06-01 - 1993-06-01 | 1 | Nej | Ja | Nej |  |  |  | MJÖDVATTNET | SKELLEFTEÅ | VÄSTERBOTTENS LÄN | 1497
Mölnerud Nedre | 974400-1695 | Handelsbolaget Holmedals Mekaniska Verkstad | 1 ägare | 150 | 50 | Vatten | Vatten | VAL | SE3 | 1960-01-01 - 1960-01-01 | 1 | Nej | Ja | Nej |  |  |  | ÅRJÄNG | ÅRJÄNG | VÄRMLANDS LÄN | 1500
Töcksmark | 559130-2483 | Töcksmark Kraft AB | 1 ägare | 700 | 160 | Vatten | Vatten | VAL | SE3 | 1927-01-01 - 1927-01-01 | 1 | Nej | Ja | Nej |  |  |  | TÖCKSFORS | ÅRJÄNG | VÄRMLANDS LÄN | 1501
Petiknäs kraftstation | 556016-2561 | Skellefteå Kraftaktiebolag | 1 ägare | 2600 | 800 | Vatten | Vatten | SKT | SE1 | 1988-06-01 - 1988-06-01 | 1 | Nej | Ja | Nej |  |  |  | PETIKNÄS | SKELLEFTEÅ | VÄSTERBOTTENS LÄN | 1502
Privatperson | Privatperson | Privatperson | 1 ägare | 160 | 38 | Vatten | Vatten | LHM | SE4 | 1998-11-01 - 1998-11-01 | 1 | Nej | Ja | Nej |  |  |  | VÅXTORP | LAHOLM | HALLANDS LÄN | 1503
Adolfsfors | 556829-3269 | Arvika Kraft AB | 1 ägare | 5766 | 1350 | Vatten | Vatten | VAL | SE3 | 1918-01-01 - 1918-01-01 | 1 | Nej | Ja | Nej |  |  |  | ÅMOTFORS | EDA | VÄRMLANDS LÄN | 1504
Alsjö | 556832-2530 | Streamgate North AB | 1 ägare | 1700 | 392 | Vatten | Vatten | HAL | SE2 | 1954-01-01 - 1954-01-01 | 1 | Ja | Ja | Nej |  |  |  | Bjuråker | HUDIKSVALL | GÄVLEBORGS LÄN | 1505
Aneby | 556059-1363 | Hydro Machines Sweden AB | 1 ägare | 1200 | 320 | Vatten | Vatten | SMN | SE3 | 1950-01-01 - 1950-01-01 | 1 | Nej | Ja | Nej |  |  |  | ANEBY | ANEBY | JÖNKÖPINGS LÄN | 1506
Bergfors | 556936-5256 | Bergfors Kraft AB | 1 ägare | 1800 | 300 | Vatten | Vatten | HAL | SE2 | 1922-01-01 - 1922-01-01 | 2 | Nej | Ja | Nej |  |  |  | Bollnäs | BOLLNÄS | GÄVLEBORGS LÄN | 1508
Blankafors | 556828-0381 | Karlskoga Vattenkraft AB | 1 ägare | 8500 | 1600 | Vatten | Vatten | VML | SE3 | 1914-01-01 - 1914-01-01 | 2 | Nej | Ja | Nej |  |  |  | GYTTORP | NORA | ÖREBRO LÄN | 1510
Blixbol kraftstation | 556016-6018 | Mälarenergi Vattenkraft AB | 1 ägare | 3000 | 860 | Vatten | Vatten | VAL | SE3 | 1921-01-01 - 1921-01-01 | 2 | Ja | Ja | Nej |  |  |  | VÄRMLANDS NYSÄTER | SÄFFLE | VÄRMLANDS LÄN | 1511
Bofors | 556006-8230 | Fortum Sverige AB | 1 ägare | 17000 | 4200 | Vatten | Vatten | IKN | SE3 | 1917-01-01 - 1917-01-01 | 3 | Nej | Ja | Nej |  |  |  | KARLSKOGA | KARLSKOGA | ÖREBRO LÄN | 1512
Brattfall | 559264-1897 | Downing Hydro AB | 1 ägare | 2600 | 820 | Vatten | Vatten | VAL | SE3 | 1920-01-01 - 1920-01-01 | 2 | Nej | Ja | Ja | 2023-09-12 | 2028-09-11 | 100 | HAGFORS | HAGFORS | VÄRMLANDS LÄN | 1513
Brunnshult | 556059-1363 | Hydro Machines Sweden AB | 1 ägare | 3500 | 1050 | Vatten | Vatten | SML | SE3 | 1930-01-01 - 1930-01-01 | 2 | Nej | Ja | Nej |  |  |  | BRUNSHULT | VETLANDA | JÖNKÖPINGS LÄN | 1514
Brunsberg | 556829-3269 | Arvika Kraft AB | 1 ägare | 1200 | 560 | Vatten | Vatten | VAL | SE3 | 1958-01-01 - 1958-01-01 | 1 | Nej | Ja | Nej |  |  |  | BRUNSBERG | ARVIKA | VÄRMLANDS LÄN | 1515
Brättne | 556829-3269 | Arvika Kraft AB | 1 ägare | 7500 | 1300 | Vatten | Vatten | VAL | SE3 | 1933-01-01 - 1933-01-01 | 1 | Nej | Ja | Nej |  |  |  | BRÄTTNE | ARVIKA | VÄRMLANDS LÄN | 1516
Bångbro | 556016-6018 | Mälarenergi Vattenkraft AB | 1 ägare | 9000 | 1540 | Vatten | Vatten | KOB | SE3 | 2005-10-01 - 2005-10-01 | 1 | Nej | Ja | Nej |  |  |  | BÅNGBRO | LJUSNARSBERG | ÖREBRO LÄN | 1517
Bäcks kraftverk | 559355-1301 | LTN Vattenkraft AB | 1 ägare | 1000 | 350 | Vatten | Vatten | VAL | SE3 | 1918-01-01 - 1918-01-01 | 1 | Nej | Ja | Nej |  |  |  | Sunne | SUNNE | VÄRMLANDS LÄN | 1518
Charlottenberg | 556829-3269 | Arvika Kraft AB | 1 ägare | 6000 | 1450 | Vatten | Vatten | VAL | SE3 | 1942-01-01 - 1942-01-01 | 1 | Nej | Ja | Nej |  |  |  | CHARLOTTENBERG | EDA | VÄRMLANDS LÄN | 1519
Edeforsen | 556006-8230 | Fortum Sverige AB | 1 ägare | 5200 | 900 | Vatten | Vatten | HAL | SE2 | 1989-01-01 - 1989-01-01 | 2 | Nej | Ja | Nej |  |  |  | EDEFORSEN | LJUSDAL | GÄVLEBORGS LÄN | 1521
Edeskvarna | 556163-9443 | MÖBELKEDJAN I SKILLINGARYD AKTIEBOLAG | 1 ägare | 1000 | 510 | Vatten | Vatten | SMN | SE3 | 1918-01-01 - 1918-01-01 | 1 | Nej | Ja | Nej |  |  |  | SKILLINGARYD | JÖNKÖPING | JÖNKÖPINGS LÄN | 1522
Fensbol | 559264-1897 | Downing Hydro AB | 1 ägare | 12500 | 2600 | Vatten | Vatten | VAL | SE3 | 1955-01-01 - 1955-01-01 | 2 | Nej | Ja | Ja | 2023-02-27 | 2028-02-26 | 100 | FENSBOL | SUNNE | VÄRMLANDS LÄN | 1523
Finnhyttan | 556016-6018 | Mälarenergi Vattenkraft AB | 1 ägare | 500 | 150 | Vatten | Vatten | KOB | SE3 | 1986-01-01 - 1986-01-01 | 1 | Nej | Ja | Nej |  |  |  | KOPPARBERG | LJUSNARSBERG | ÖREBRO LÄN | 1524
Forssa Nedre G2 | 556832-2530 | Streamgate North AB | 1 ägare | 1250 | 370 | Vatten | Vatten | HAL | SE2 | 1930-01-01 - 1930-01-01 | 1 | Nej | Ja | Nej |  |  |  | HARMÅNGER | NORDANSTIG | GÄVLEBORGS LÄN | 1525
Forssa Övre | 556832-2530 | Streamgate North AB | 1 ägare | 8500 | 1500 | Vatten | Vatten | HAL | SE2 | 1906-01-01 - 1906-01-01 | 3 | Nej | Ja | Nej |  |  |  | HARMÅNGER | NORDANSTIG | GÄVLEBORGS LÄN | 1526
Forsvik | 556934-3113 | Tidan-Lidan Kraft AB | 1 ägare | 900 | 180 | Vatten | Vatten | GBN | SE3 | 1923-01-01 - 1923-01-01 | 1 | Nej | Ja | Ja | 2019-10-03 | 2024-10-02 | 100 | FORSVIK | KARLSBORG | VÄSTRA GÖTALANDS LÄN | 1527
Forså | 556832-2530 | Streamgate North AB | 1 ägare | 4500 | 840 | Vatten | Vatten | HAL | SE2 | 1991-01-01 - 1991-01-01 | 2 | Ja | Ja | Nej |  |  |  | NÄSVIKEN | HUDIKSVALL | GÄVLEBORGS LÄN | 1528
Frykfors | 556006-8230 | Fortum Sverige AB | 1 ägare | 16000 | 2700 | Vatten | Vatten | IKN | SE3 | 1907-01-01 - 1907-01-01 | 1 | Ja | Ja | Nej |  |  |  | FRYKFORS | KIL | VÄRMLANDS LÄN | 1530
Furudal | 556006-8230 | Fortum Sverige AB | 1 ägare | 16000 | 3580 | Vatten | Vatten | IKN | SE3 | 1944-01-01 - 1944-01-01 | 3 | Nej | Ja | Nej |  |  |  | FURUDAL | RÄTTVIK | DALARNAS LÄN | 1531
Gammalkroppa | 556828-0381 | Karlskoga Vattenkraft AB | 1 ägare | 1200 | 700 | Vatten | Vatten | VAL | SE3 | 1946-01-01 - 1946-01-01 | 1 | Nej | Ja | Nej |  |  |  | FILIPSTAD | FILIPSTAD | VÄRMLANDS LÄN | 1532
Grythyttan | 556828-0381 | Karlskoga Vattenkraft AB | 1 ägare | 2400 | 600 | Vatten | Vatten | VAL | SE3 | 1953-01-01 - 1953-01-01 | 1 | Nej | Ja | Nej |  |  |  | GRYTHYTTAN | HÄLLEFORS | ÖREBRO LÄN | 1533
Gustafsström 1 | 556828-0381 | Karlskoga Vattenkraft AB | 1 ägare | 3000 | 1000 | Vatten | Vatten | VAL | SE3 | 1910-01-01 - 1910-01-01 | 1 | Nej | Ja | Nej |  |  |  | GUSTAFSSTRÖM | FILIPSTAD | VÄRMLANDS LÄN | 1534
Gustafsström 2 | 556828-0381 | Karlskoga Vattenkraft AB | 1 ägare | 3300 | 1200 | Vatten | Vatten | VAL | SE3 | 1955-01-01 - 1955-01-01 | 1 | Nej | Ja | Nej |  |  |  | GUSTAFSSTRÖM | FILIPSTAD | VÄRMLANDS LÄN | 1535
Hammarbacken | 556828-0381 | Karlskoga Vattenkraft AB | 1 ägare | 200 | 130 | Vatten | Vatten | VAL | SE3 | 1900-01-01 - 1900-01-01 | 1 | Nej | Ja | Nej |  |  |  | FREDRIKSBERG | LUDVIKA | DALARNAS LÄN | 1536
Gällingen | 556828-0381 | Karlskoga Vattenkraft AB | 1 ägare | 1600 | 980 | Vatten | Vatten | VAL | SE3 | 1959-01-01 - 1959-01-01 | 1 | Nej | Ja | Nej |  |  |  | LUDVIKA | LUDVIKA | DALARNAS LÄN | 1537
Hedvigsfors | 559264-1897 | Downing Hydro AB | 1 ägare | 1500 | 375 | Vatten | Vatten | HAL | SE2 | 1953-01-01 - 1953-01-01 | 1 | Ja | Ja | Ja | 2023-09-13 | 2028-09-12 | 100 | BJURÅKER | HUDIKSVALL | GÄVLEBORGS LÄN | 1538
Privatperson | Privatperson | Privatperson | 1 ägare | 300 | 140 | Vatten | Vatten | HDL | SE3 | 1983-01-01 - 1983-01-01 | 1 | Nej | Ja | Nej |  |  |  | HORNDAL | AVESTA | DALARNAS LÄN | 1539
Hällefors | 556828-0381 | Karlskoga Vattenkraft AB | 1 ägare | 4000 | 2100 | Vatten | Vatten | VAL | SE3 | 1914-01-01 - 1914-01-01 | 1 | Nej | Ja | Nej |  |  |  | HÄLLEFORS | HÄLLEFORS | ÖREBRO LÄN | 1540
Gimmens Kraftstation | 556803-9191 | Dala Energi Kraftproduktion AB | 1 ägare | 900 | 500 | Vatten | Vatten | GNF | SE3 | 1919-01-01 - 1919-01-01 | 1 | Nej | Ja | Nej |  |  |  | GAGNEF | GAGNEF | DALARNAS LÄN | 1541
Privatperson | Privatperson | Privatperson | 1 ägare | 60 | 50 | Vatten | Vatten | FLN | SE3 | 1989-01-01 - 1989-01-01 | 1 | Nej | Ja | Nej |  |  |  | FALUN | FALUN | DALARNAS LÄN | 1542
Härjevad | 556934-3113 | Tidan-Lidan Kraft AB | 1 ägare | 4200 | 1300 | Vatten | Vatten | LDK | SE3 | 1979-01-01 - 1979-01-01 | 1 | Nej | Ja | Ja | 2019-10-08 | 2024-10-07 | 100 | HÄRJEVAD | LIDKÖPING | VÄSTRA GÖTALANDS LÄN | 1543
Högbergsfors | 556016-6018 | Mälarenergi Vattenkraft AB | 1 ägare | 1500 | 490 | Vatten | Vatten | KOB | SE3 | 1919-01-01 - 1919-01-01 | 2 | Nej | Ja | Nej |  |  |  | KOPPARBERG | LJUSNARSBERG | ÖREBRO LÄN | 1544
Högfors | 556016-6018 | Mälarenergi Vattenkraft AB | 1 ägare | 500 | 250 | Vatten | Vatten | KOB | SE3 | 1903-01-01 - 1903-01-01 | 1 | Nej | Ja | Nej |  |  |  | HÖGFORS | LJUSNARSBERG | ÖREBRO LÄN | 1545
Karlsfors | 556016-6018 | Mälarenergi Vattenkraft AB | 1 ägare | 1200 | 400 | Vatten | Vatten | VAL | SE3 | 1928-01-01 - 1928-01-01 | 1 | Nej | Ja | Nej |  |  |  | ÅRJÄNG | ÅRJÄNG | VÄRMLANDS LÄN | 1546
Smedjebackens Kraftstation | 556223-4566 | Smedjebacken Energi AB | 1 ägare | 5500 | 1245 | Vatten | Vatten | SMB | SE3 | 1994-11-01 - 1994-11-01 | 3 | Ja | Ja | Nej |  |  |  | SMEDJEBACKEN | SMEDJEBACKEN | DALARNAS LÄN | 1547
Österå Kraftstation | 556459-5048 | ÖSTERÅ KRAFTSTATION AKTIEBOLAG | 1 ägare | 1325 | 340 | Vatten | Vatten | FLN | SE3 | 1900-01-01 - 1900-01-01 | 1 | Nej | Ja | Nej |  |  |  | TÄBY | FALUN | DALARNAS LÄN | 1548
Kilån | 556871-8547 | Kilafors Kraftverk AB | 1 ägare | 300 | 180 | Vatten | Vatten | HAL | SE2 | 2007-11-01 - 2007-11-01 | 1 | Ja | Ja | Nej |  |  |  | BOLLNÄS | BOLLNÄS | GÄVLEBORGS LÄN | 1549
Linghed Lilla | 783200-2047 | Lingheds Elektriska Belysningsförening upa | 1 ägare | 512 | 60 | Vatten | Vatten | FLN | SE3 | 1900-01-01 - 1900-01-01 | 1 | Nej | Ja | Nej |  |  |  | LINGHED | FALUN | DALARNAS LÄN | 1550
Linghed Stora | 783200-2047 | Lingheds Elektriska Belysningsförening upa | 1 ägare | 875 | 120 | Vatten | Vatten | FLN | SE3 | 1900-01-01 - 1900-01-01 | 1 | Nej | Ja | Nej |  |  |  | LINGHED | FALUN | DALARNAS LÄN | 1551
Brönneslöv 1 | 556453-2819 | Orrön Energy Sweden AB | 1 ägare | 1400 | 600 | Vind | Landbaserad | RSJ | SE4 | 2000-10-12 - 2000-10-12 | 1 | Nej | Ja | Ja | 2023-09-07 | 2028-09-06 | 100 | ESLÖV | ESLÖV | SKÅNE LÄN | 1552
Bergsgården | 556473-1494 | HÅBO VINDKRAFT AKTIEBOLAG | 1 ägare | 1738 | 950 | Vatten | Vatten | FLN | SE3 | 1991-01-01 - 1991-01-01 | 1 | Nej | Ja | Nej |  |  |  | Falun | FALUN | DALARNAS LÄN | 1553
Fjällgrycksbo | 556473-1494 | HÅBO VINDKRAFT AKTIEBOLAG | 1 ägare | 570 | 325 | Vatten | Vatten | FLN | SE3 | 1950-01-01 - 1950-01-01 | 1 | Nej | Ja | Nej |  |  |  | Falun | FALUN | DALARNAS LÄN | 1554
Långshyttan | 556473-1494 | HÅBO VINDKRAFT AKTIEBOLAG | 1 ägare | 1388 | 500 | Vatten | Vatten | HMH | SE3 | 1991-01-01 - 1991-01-01 | 1 | Nej | Ja | Nej |  |  |  | Hedemora | FALUN | DALARNAS LÄN | 1555
Grindberga | 556016-6018 | Mälarenergi Vattenkraft AB | 1 ägare | 10000 | 2350 | Vatten | Vatten | VLS | SE3 | 1989-02-01 - 1989-02-01 | 2 | Nej | Ja | Nej |  |  |  | ARBOGA | VÄSTERÅS | VÄSTMANLANDS LÄN | 1556
Stjärnsund | 556473-1494 | HÅBO VINDKRAFT AKTIEBOLAG | 1 ägare | 409 | 170 | Vatten | Vatten | HMH | SE3 | 1992-01-01 - 1992-01-01 | 1 | Nej | Ja | Nej |  |  |  | Hedemora | HEDEMORA | DALARNAS LÄN | 1557
Heden 1:1 | 556909-6802 | K Windassistance AB | 1 ägare | 1400 | 600 | Vind | Landbaserad | SKL | SE4 | 2000-11-17 - 2000-11-17 | 1 | Nej | Ja | Nej |  |  |  | ÖRKELLJUNGA | ÄNGELHOLM | SKÅNE LÄN | 1558
Kristinetorp 1 | 556601-8098 | Heinels Verkstad i Malmö AB | 1 ägare | 1400 | 600 | Vind | Landbaserad | RSJ | SE4 | 2000-12-07 - 2000-12-07 | 1 | Nej | Ja | Nej |  |  |  | ESLÖV | ESLÖV | SKÅNE LÄN | 1559
Kristinetorp 4 | 556601-8098 | Heinels Verkstad i Malmö AB | 1 ägare | 1400 | 600 | Vind | Landbaserad | RSJ | SE4 | 2000-12-07 - 2000-12-07 | 1 | Nej | Ja | Nej |  |  |  | ESLÖV | ESLÖV | SKÅNE LÄN | 1561
Kolsäter | 556016-6018 | Mälarenergi Vattenkraft AB | 1 ägare | 2000 | 500 | Vatten | Vatten | VAL | SE3 | 1978-01-01 - 1978-01-01 | 1 | Nej | Ja | Nej |  |  |  | VÄRMLANDS NYSÄTER | SÄFFLE | VÄRMLANDS LÄN | 1562
Koppom | 556829-3269 | Arvika Kraft AB | 1 ägare | 5400 | 1000 | Vatten | Vatten | VAL | SE3 | 1931-01-01 - 1931-01-01 | 1 | Nej | Ja | Nej |  |  |  | KOPPOM | EDA | VÄRMLANDS LÄN | 1563
Kristinefors | 559264-1897 | Downing Hydro AB | 1 ägare | 800 | 130 | Vatten | Vatten | VAL | SE3 | 1941-01-01 - 1941-01-01 | 1 | Nej | Ja | Ja | 2023-09-12 | 2028-09-11 | 97 | KRISTINEFORS | SUNNE | VÄRMLANDS LÄN | 1564
Krokfors | 556016-6018 | Mälarenergi Vattenkraft AB | 1 ägare | 1700 | 314 | Vatten | Vatten | KOB | SE3 | 1986-01-01 - 1986-01-01 | 2 | Nej | Ja | Nej |  |  |  | KOPPARBERG | LJUSNARSBERG | ÖREBRO LÄN | 1565
Kvarntorp | 556934-3113 | Tidan-Lidan Kraft AB | 1 ägare | 800 | 136 | Vatten | Vatten | GBN | SE3 | 1923-01-01 - 1923-01-01 | 1 | Nej | Ja | Ja | 2019-10-03 | 2024-10-02 | 100 | KVARNTORP | SKÖVDE | VÄSTRA GÖTALANDS LÄN | 1566
Kvillsfors | 556059-1363 | Hydro Machines Sweden AB | 1 ägare | 6400 | 1100 | Vatten | Vatten | SMN | SE3 | 1950-01-01 - 1950-01-01 | 1 | Nej | Ja | Nej |  |  |  | VETLANDA | VETLANDA | JÖNKÖPINGS LÄN | 1567
Lennartsfors | 556016-6018 | Mälarenergi Vattenkraft AB | 1 ägare | 9200 | 3300 | Vatten | Vatten | VAL | SE3 | 1945-01-01 - 1945-01-01 | 6 | Nej | Ja | Nej |  |  |  | ÅRJÄNG | ÅRJÄNG | VÄRMLANDS LÄN | 1568
Lenninge | 556006-8230 | Fortum Sverige AB | 1 ägare | 15000 | 2700 | Vatten | Vatten | HAL | SE2 | 1982-01-01 - 1982-01-01 | 2 | Nej | Ja | Nej |  |  |  | BOLLNÄS | BOLLNÄS | GÄVLEBORGS LÄN | 1569
Lenungen | 556829-3269 | Arvika Kraft AB | 1 ägare | 2400 | 1200 | Vatten | Vatten | VML | SE3 | 1959-01-01 - 1959-01-01 | 1 | Nej | Ja | Nej |  |  |  | GLAVA | ARVIKA | VÄRMLANDS LÄN | 1570
Liljendal Övre | 556828-0381 | Karlskoga Vattenkraft AB | 1 ägare | 1200 | 280 | Vatten | Vatten | VAL | SE3 | 1954-01-01 - 1954-01-01 | 1 | Nej | Ja | Nej |  |  |  | LESJÖFORS | FILIPSTAD | VÄRMLANDS LÄN | 1571
Jäder | 556016-6018 | Mälarenergi Vattenkraft AB | 1 ägare | 6500 | 1000 | Vatten | Vatten | VLS | SE3 | 1943-02-01 - 1943-02-01 | 1 | Ja | Ja | Nej |  |  |  | ARBOGA | VÄSTERÅS | VÄSTMANLANDS LÄN | 1572
Lillfors | 556828-0381 | Karlskoga Vattenkraft AB | 1 ägare | 1500 | 340 | Vatten | Vatten | VAL | SE3 | 1912-01-01 - 1912-01-01 | 2 | Nej | Ja | Nej |  |  |  | STORFORS | STORFORS | VÄRMLANDS LÄN | 1573
Lindesnäs | 556906-7233 | Gärna Vattenkraft AB | 1 ägare | 2200 | 440 | Vatten | Vatten | VNB | SE3 | 1920-01-01 - 1920-01-01 | 1 | Nej | Ja | Nej |  |  |  | VANSBRO | VANSBRO | DALARNAS LÄN | 1574
Lottefors | 556006-8230 | Fortum Sverige AB | 1 ägare | 67500 | 13760 | Vatten | Vatten | HAR | SE2 | 1958-01-01 - 1958-01-01 | 5 | Nej | Ja | Ja | 2022-09-29 | 2027-09-28 | 100 | ARBRÅ | BOLLNÄS | GÄVLEBORGS LÄN | 1575
Privatperson | Privatperson | Privatperson | 1 ägare | 1200 | 280 | Vatten | Vatten | ANE | SE2 | 1993-01-01 - 1993-01-01 | 1 | Nej | Ja | Nej |  |  |  | BRÄCKE | BRÄCKE | JÄMTLANDS LÄN | 1576
Lundströmmen | 556832-2530 | Streamgate North AB | 1 ägare | 2000 | 490 | Vatten | Vatten | HAL | SE2 | 1995-01-01 - 1995-01-01 | 2 | Nej | Ja | Nej |  |  |  | FORSA | HUDIKSVALL | GÄVLEBORGS LÄN | 1577
Mitanderfors | 556829-3269 | Arvika Kraft AB | 1 ägare | 1300 | 380 | Vatten | Vatten | VAL | SE3 | 1954-01-01 - 1954-01-01 | 1 | Nej | Ja | Nej |  |  |  | ARVIKA | ARVIKA | VÄRMLANDS LÄN | 1578
Brändkvarn | 556813-0107 | Power Progress Dalarna AB | 1 ägare | 750 | 250 | Vatten | Vatten | LER | SE3 | 1922-01-01 - 1922-01-01 | 1 | Ja | Ja | Nej |  |  |  | VIKARBYN | RÄTTVIK | DALARNAS LÄN | 1579
Järnforsens kraftstation | 556515-5867 | Emå-Kraft AB | 1 ägare | 4000 | 1200 | Vatten | Vatten | SMN | SE3 | 1991-01-01 - 1991-01-01 | 1 | Nej | Ja | Nej |  |  |  | JÄRNFORSEN | HULTSFRED | KALMAR LÄN | 1580
Kärragården 2, id 14240 | 556089-9832 | Varbergsortens Elproduktion AB | 1 ägare | 1850 | 850 | Vind | Landbaserad | SKL | SE4 | 2002-11-09 - 2002-11-09 | 1 | Nej | Ja | Nej |  |  |  | YSTAD | YSTAD | SKÅNE LÄN | 1581
Storforsens kraftstation | 556016-2561 | Skellefteå Kraftaktiebolag | 1 ägare | 23000 | 4400 | Vatten | Vatten | UMD | SE2 | 2007-05-18 - 2007-05-18 | 1 | Nej | Ja | Nej | 2017-06-01 | 2019-04-30 | 100 | ÖRTRÄSK | LYCKSELE | VÄSTERBOTTENS LÄN | 1582
Draggådalen | 556813-0107 | Power Progress Dalarna AB | 1 ägare | 620 | 250 | Vatten | Vatten | LER | SE3 | 1955-01-01 - 1955-01-01 | 1 | Nej | Ja | Nej |  |  |  | RÄTTVIK | RÄTTVIK | DALARNAS LÄN | 1583
Getasjökvarn | 556372-9093 | Emmaboda Energi ovh Miljö Aktiebolag | 1 ägare | 110 | 50 | Vatten | Vatten | SMS | SE4 | 1990-01-01 - 1990-01-01 | 1 | Nej | Ja | Nej |  |  |  | EMMABODA | EMMABODA | KALMAR LÄN | 1584
Vindkraftverk Annelöv 2 | 556529-5267 | Mellby Kraft AB | 1 ägare | 1050 | 500 | Vind | Landbaserad | SKV | SE4 | 1996-03-07 - 1996-03-07 | 1 | Nej | Ja | Nej |  |  |  | ANNELÖV | LANDSKRONA | SKÅNE LÄN | 1585
Stormyrforsens kraftstation | 556016-2561 | Skellefteå Kraftaktiebolag | 1 ägare | 1200 | 380 | Vatten | Vatten | SKT | SE1 | 1977-06-01 - 1977-06-01 | 1 | Nej | Ja | Nej |  |  |  | TJÄRN | SKELLEFTEÅ | VÄSTERBOTTENS LÄN | 1586
Hönö Pinan | 556529-5267 | Mellby Kraft AB | 1 ägare | 1750 | 660 | Vind | Landbaserad | OCK | SE3 | 1999-01-10 - 1999-01-10 | 1 | Nej | Ja | Nej |  |  |  | HÖNÖ | ÖCKERÖ | VÄSTRA GÖTALANDS LÄN | 1587
Sågforsens kraftstation | 556016-2561 | Skellefteå Kraftaktiebolag | 1 ägare | 4000 | 760 | Vatten | Vatten | BYG | SE2 | 1979-06-01 - 1979-06-01 | 1 | Nej | Ja | Nej | 2017-06-01 | 2018-12-31 | 100 | ROBERTSFORS | ROBERTSFORS | VÄSTERBOTTENS LÄN | 1589
Rockesholm | 556828-0381 | Karlskoga Vattenkraft AB | 1 ägare | 8000 | 1600 | Vatten | Vatten | VML | SE3 | 1913-01-01 - 1913-01-01 | 2 | Nej | Ja | Nej |  |  |  | GRYTHYTTAN | HÄLLEFORS | ÖREBRO LÄN | 1590
Rällså | 556016-6018 | Mälarenergi Vattenkraft AB | 1 ägare | 2500 | 850 | Vatten | Vatten | KOB | SE3 | 1953-01-01 - 1953-01-01 | 1 | Nej | Ja | Nej |  |  |  | KOPPARBERG | LJUSNARSBERG | ÖREBRO LÄN | 1592
Dalasjö | 556473-1494 | HÅBO VINDKRAFT AKTIEBOLAG | 1 ägare | 1600 | 230 | Vatten | Vatten | VMA | SE2 | 1923-01-01 - 1923-01-01 | 1 | Nej | Ja | Nej |  |  |  | Vilhelmina | VILHELMINA | VÄSTERBOTTENS LÄN | 1593
Rällsälv | 556016-6018 | Mälarenergi Vattenkraft AB | 1 ägare | 2000 | 500 | Vatten | Vatten | KOB | SE3 | 1981-01-01 - 1981-01-01 | 1 | Nej | Ja | Nej |  |  |  | KOPPARBERG | LJUSNARSBERG | ÖREBRO LÄN | 1594
Privatperson | Privatperson | Privatperson | 1 ägare | 330 | 100 | Vatten | Vatten | SMS | SE4 | 1987-01-01 - 1987-01-01 | 1 | Ja | Ja | Nej |  |  |  | VISLANDA | NYBRO | KALMAR LÄN | 1595
Segerfors | 556016-6018 | Mälarenergi Vattenkraft AB | 1 ägare | 800 | 180 | Vatten | Vatten | KOB | SE3 | 1905-01-01 - 1905-01-01 | 1 | Nej | Ja | Nej |  |  |  | HÖGFORS | LJUSNARSBERG | ÖREBRO LÄN | 1596
Sikfors | 556828-0381 | Karlskoga Vattenkraft AB | 1 ägare | 2200 | 720 | Vatten | Vatten | VAL | SE3 | 1958-01-01 - 1958-01-01 | 1 | Nej | Ja | Nej |  |  |  | HÄLLEFORS | HÄLLEFORS | ÖREBRO LÄN | 1597
Silvergruvan | 556828-0381 | Karlskoga Vattenkraft AB | 1 ägare | 2900 | 670 | Vatten | Vatten | VML | SE3 | 1910-01-01 - 1910-01-01 | 1 | Nej | Ja | Nej |  |  |  | HÄLLEFORS | HÄLLEFORS | ÖREBRO LÄN | 1598
Privatperson | Privatperson | Privatperson | 1 ägare | 550 | 90 | Vatten | Vatten | SMS | SE4 | 1934-01-01 - 1934-01-01 | 1 | Nej | Ja | Nej |  |  |  | VISLANDA | ALVESTA | KRONOBERGS LÄN | 1599
Skillingsfors | 556829-3269 | Arvika Kraft AB | 1 ägare | 1900 | 520 | Vatten | Vatten | VAL | SE3 | 1920-01-01 - 1920-01-01 | 1 | Nej | Ja | Nej |  |  |  | SKILLINGSFORS | EDA | VÄRMLANDS LÄN | 1600
Privatperson | Privatperson | Privatperson | 1 ägare | 350 | 75 | Vatten | Vatten | SMS | SE4 | 2000-01-01 - 2000-01-01 | 1 | Nej | Ja | Nej |  |  |  | RUDA | HÖGSBY | KALMAR LÄN | 1601
Skönnerud | 556829-3269 | Arvika Kraft AB | 1 ägare | 3500 | 700 | Vatten | Vatten | VAL | SE3 | 1963-01-01 - 1963-01-01 | 1 | Nej | Ja | Nej |  |  |  | SKÖNNERUD | EDA | VÄRMLANDS LÄN | 1602
Lindshammars kraftverk | 556032-5085 | FLUGEBY KRAFT AKTIEBOLAG | 1 ägare | 250 | 70 | Vatten | Vatten | SMS | SE4 | 1935-01-01 - 1935-01-01 | 1 | Nej | Ja | Ja | 2019-08-30 | 2024-08-29 | 100 | LINDSHAMMAR | UPPVIDINGE | KRONOBERGS LÄN | 1603
Snarkil | 556016-6018 | Mälarenergi Vattenkraft AB | 1 ägare | 2500 | 550 | Vatten | Vatten | VAL | SE3 | 1929-01-01 - 1929-01-01 | 1 | Nej | Ja | Nej |  |  |  | ÅRJÄNG | ÅRJÄNG | VÄRMLANDS LÄN | 1604
Bro kraftverk | 559297-2060 | Nikos kraft AB | 1 ägare | 400 | 150 | Vatten | Vatten | SMS | SE4 | 1987-01-01 - 1987-01-01 | 1 | Nej | Ja | Ja | 2019-08-30 | 2024-08-29 | 100 | TINGSRYD | TINGSRYD | KRONOBERGS LÄN | 1605
Stalpet | 556059-1363 | Hydro Machines Sweden AB | 1 ägare | 3500 | 780 | Vatten | Vatten | SMN | SE3 | 1932-01-01 - 1932-01-01 | 1 | Nej | Ja | Nej |  |  |  | STALPET | ANEBY | JÖNKÖPINGS LÄN | 1606
Stjärnfors | 556016-6018 | Mälarenergi Vattenkraft AB | 1 ägare | 5000 | 1100 | Vatten | Vatten | KOB | SE3 | 1932-01-01 - 1932-01-01 | 2 | Ja | Ja | Nej |  |  |  | STJÄRNFORS | LJUSNARSBERG | ÖREBRO LÄN | 1608
Privatperson | Privatperson | Privatperson | 1 ägare | 63 | 21 | Vatten | Vatten | SKL | SE4 | 1987-09-05 - 1987-09-05 | 1 | Nej | Ja | Nej |  |  |  | TOLLARP | KRISTIANSTAD | SKÅNE LÄN | 1609
Stocka | 556832-2530 | Streamgate North AB | 1 ägare | 2200 | 500 | Vatten | Vatten | HAL | SE2 | 1932-01-01 - 1932-01-01 | 1 | Nej | Ja | Nej |  |  |  | STOCKA | NORDANSTIG | GÄVLEBORGS LÄN | 1610
Nordanstigsverken | 556909-1118 | ES Power AB | 1 ägare | 5300 | 2640 | Vind | Landbaserad | HAL | SE2 | 2000-12-06 - 2000-12-06 | 4 | Nej | Ja | Ja | 2019-10-31 | 2024-10-30 | 100 | STOCKA | NORDANSTIG | GÄVLEBORGS LÄN | 1611
Bergadals Kraftstation | 916416-9493 | Bergadals Såg & Byggvaror Handelsbolag | 1 ägare | 60 | 22 | Vatten | Vatten | IKN | SE4 | 1994-12-01 - 1994-12-01 | 1 | Nej | Ja | Nej |  |  |  | BREDARYD | VÄRNAMO | JÖNKÖPINGS LÄN | 1612
Kastlösa Väst 5 | 556861-4951 | Mälarvind AB | 1 ägare | 1300 | 600 | Vind | Landbaserad | OLD | SE4 | 1999-11-01 - 1999-11-01 | 1 | Nej | Ja | Ja | 2019-08-29 | 2024-08-28 | 100 | ROMAKLOSTER | MÖRBYLÅNGA | KALMAR LÄN | 1613
Lappvattshedens kvarn G2 | 556462-0309 | LAPPVATTSHEDENS KVARN AKTIEBOLAG | 1 ägare | 550 | 200 | Vatten | Vatten | IKN | SE1 | 1987-01-01 - 1987-01-01 | 1 | Ja | Nej | Nej |  |  |  | BURTRÄSK | SKELLEFTEÅ | VÄSTERBOTTENS LÄN | 1614
Privatperson | Privatperson | Privatperson | 1 ägare | 220 | 75 | Vatten | Vatten | BLE | SE4 | 1930-01-01 - 1930-01-01 | 1 | Nej | Ja | Nej |  |  |  | RÖDEBY | KARLSKRONA | BLEKINGE LÄN | 1615
Storebro | 556059-1363 | Hydro Machines Sweden AB | 1 ägare | 1500 | 420 | Vatten | Vatten | SMN | SE3 | 1949-01-01 - 1949-01-01 | 1 | Nej | Ja | Nej |  |  |  | VIMMERBY | VIMMERBY | KALMAR LÄN | 1617
Granefors kraftstation | 559269-7907 | Granefors Energi AB | 1 ägare | 100 | 30 | Vatten | Vatten | IKN | SE4 | 1999-01-01 - 1999-01-01 | 1 | Nej | Ja | Nej |  |  |  | TORPSBRUK | ALVESTA | KRONOBERGS LÄN | 1618
Storfors | 556828-0381 | Karlskoga Vattenkraft AB | 1 ägare | 3500 | 666 | Vatten | Vatten | VAL | SE3 | 1918-01-01 - 1918-01-01 | 2 | Nej | Ja | Nej |  |  |  | STORFORS | STORFORS | VÄRMLANDS LÄN | 1619
Storgysinge | 556006-8230 | Fortum Sverige AB | 1 ägare | 6000 | 1000 | Vatten | Vatten | IKN | SE3 | 1992-01-01 - 1992-01-01 | 2 | Nej | Ja | Nej |  |  |  | UNTRA | TIERP | UPPSALA LÄN | 1621
Annelöv I | 717902-3283 | ANNELÖV-NORRVIDINGE VINDSAMFÄLLIGHETSFÖRENING | 1 ägare | 1000 | 500 | Vind | Landbaserad | SKV | SE4 | 1995-12-20 - 1995-12-20 | 1 | Nej | Ja | Nej |  |  |  | TECKOMATORP | LANDSKRONA | SKÅNE LÄN | 1623
Strömbacka | 556832-2530 | Streamgate North AB | 1 ägare | 700 | 200 | Vatten | Vatten | HAL | SE2 | 1912-01-01 - 1912-01-01 | 1 | Nej | Ja | Nej |  |  |  | Bjuråker | HUDIKSVALL | GÄVLEBORGS LÄN | 1624
Privatperson | Privatperson | Privatperson | 1 ägare | 450 | 225 | Vind | Landbaserad | HLD | SE4 | 1994-09-30 - 1994-09-30 | 1 | Nej | Ja | Nej |  |  |  | GLOMMEN | FALKENBERG | HALLANDS LÄN | 1625
Sälboda | 556829-3269 | Arvika Kraft AB | 1 ägare | 3900 | 900 | Vatten | Vatten | VAL | SE3 | 1899-01-01 - 1899-01-01 | 3 | Nej | Ja | Nej |  |  |  | GUNNARSKOG | ARVIKA | VÄRMLANDS LÄN | 1626
Alab Vattenkraftverk | 556609-3877 | Ekbloms Förmedling AB | 1 ägare | 145 | 40 | Vatten | Vatten | SMS | SE4 | 2000-01-01 - 2000-01-01 | 1 | Nej | Ja | Nej |  |  |  | BURSERYD | GISLAVED | JÖNKÖPINGS LÄN | 1627
Sävenfors | 556828-0381 | Karlskoga Vattenkraft AB | 1 ägare | 4000 | 1500 | Vatten | Vatten | VAL | SE3 | 1994-01-01 - 1994-01-01 | 1 | Nej | Ja | Nej |  |  |  | HÄLLEFORS | HÄLLEFORS | ÖREBRO LÄN | 1628
Tidan | 556934-3113 | Tidan-Lidan Kraft AB | 1 ägare | 1900 | 410 | Vatten | Vatten | GBN | SE3 | 1923-01-01 - 1923-01-01 | 2 | Nej | Ja | Ja | 2019-10-03 | 2024-10-02 | 100 | TIDAN | SKÖVDE | VÄSTRA GÖTALANDS LÄN | 1629
Tidavad | 556934-3113 | Tidan-Lidan Kraft AB | 1 ägare | 2500 | 510 | Vatten | Vatten | GBN | SE3 | 1923-01-01 - 1923-01-01 | 1 | Nej | Ja | Ja | 2019-10-03 | 2024-10-02 | 100 | MARIESTAD | MARIESTAD | VÄSTRA GÖTALANDS LÄN | 1630
Vattenkraftsverket Kölby | 556051-6121 | AKTIEBOLAGET KÖHLBY GÅRD | 1 ägare | 150 | 95 | Vatten | Vatten | SMS | SE4 | 1914-01-01 - 1914-01-01 | 1 | Nej | Ja | Nej |  |  |  | LJUNGBYHOLM | KALMAR | KALMAR LÄN | 1631
Torp kraftstation | 556016-6018 | Mälarenergi Vattenkraft AB | 1 ägare | 1400 | 500 | Vatten | Vatten | VAL | SE3 | 2008-10-15 - 2008-10-15 | 1 | Nej | Ja | Nej |  |  |  | LÅNGSERUD | SÄFFLE | VÄRMLANDS LÄN | 1632
Össjö Vind AB | 556407-9449 | SÖNNE PRODUKTER AKTIEBOLAG | 1 ägare | 2000 | 900 | Vind | Landbaserad | SKL | SE4 | 2002-01-01 - 2002-01-01 | 1 | Nej | Ja | Nej |  |  |  | MUNKA-LJUNGBY | ÄNGELHOLM | SKÅNE LÄN | 1633
Torsby | 559264-1897 | Downing Hydro AB | 1 ägare | 12200 | 2900 | Vatten | Vatten | VAL | SE3 | 1940-01-01 - 1940-01-01 | 2 | Nej | Ja | Ja | 2023-03-30 | 2028-03-29 | 100 | TORSBY | TORSBY | VÄRMLANDS LÄN | 1634
Isiegården | 556638-7824 | Isiegården Vind AB | 1 ägare | 1720 | 750 | Vind | Landbaserad | SKL | SE4 | 2003-08-01 - 2003-08-01 | 1 | Nej | Ja | Nej |  |  |  | KLAGSTORP | TRELLEBORG | SKÅNE LÄN | 1635
Laggåsen | 556006-8230 | Fortum Sverige AB | 1 ägare | 5000 | 2700 | Vatten | Vatten | VML | SE3 | 1949-01-01 - 1953-01-01 | 2 | Nej | Ja | Ja | 2023-12-13 | 2028-12-12 | 100 | HAGFORS | HAGFORS | VÄRMLANDS LÄN | 1636
Bjäresjö 1 | 556613-9126 | Bjäresjö Vind AB | 1 ägare | 1600 | 660 | Vind | Landbaserad | YST | SE4 | 2002-01-01 - 2002-01-01 | 1 | Nej | Ja | Nej |  |  |  | YSTAD | YSTAD | SKÅNE LÄN | 1637
Treen | 556829-3269 | Arvika Kraft AB | 1 ägare | 1800 | 500 | Vatten | Vatten | VAL | SE3 | 1958-01-01 - 1958-01-01 | 1 | Nej | Ja | Nej |  |  |  | ARVIKA | ARVIKA | VÄRMLANDS LÄN | 1638
Bjäresjö 2 | 556485-8032 | SÖDERSLÄTTS VIND INVESTMENT AKTIEBOLAG | 1 ägare | 1600 | 660 | Vind | Landbaserad | YST | SE4 | 2002-01-01 - 2002-01-01 | 1 | Nej | Ja | Nej |  |  |  | YSTAD | YSTAD | SKÅNE LÄN | 1639
Privatperson | Privatperson | Privatperson | 1 ägare | 380 | 114 | Vatten | Vatten | BLE | SE4 | 2001-01-22 - 2001-01-22 | 1 | Nej | Ja | Nej |  |  |  | TVING | KARLSKRONA | BLEKINGE LÄN | 1640
Turefors | 556059-1363 | Hydro Machines Sweden AB | 1 ägare | 5800 | 1100 | Vatten | Vatten | SML | SE3 | 1933-01-01 - 1933-01-01 | 1 | Nej | Ja | Nej |  |  |  | TUREFORS | VETLANDA | JÖNKÖPINGS LÄN | 1641
Töcksfors | 559130-2459 | Töcksfors Kraft AB | 1 ägare | 1600 | 430 | Vatten | Vatten | VAL | SE3 | 1934-01-01 - 1934-01-01 | 2 | Nej | Ja | Nej |  |  |  | TÖCKSFORS | ÅRJÄNG | VÄRMLANDS LÄN | 1643
Ullevad | 556934-3113 | Tidan-Lidan Kraft AB | 1 ägare | 2200 | 530 | Vatten | Vatten | GBN | SE3 | 1923-01-01 - 1923-01-01 | 1 | Nej | Ja | Ja | 2019-10-03 | 2024-10-02 | 100 | MARIESTAD | MARIESTAD | VÄSTRA GÖTALANDS LÄN | 1645
Privatperson | Privatperson | Privatperson | 1 ägare | 1800 | 850 | Vind | Landbaserad | SKL | SE4 | 2002-09-13 - 2002-09-13 | 1 | Nej | Ja | Nej |  |  |  | YSTAD | YSTAD | SKÅNE LÄN | 1646
Visskvarn | 556332-7955 | Tranås Energi Aktiebolag | 1 ägare | 2500 | 1034 | Vatten | Vatten | SMN | SE3 | 1936-01-01 - 2022-03-22 | 2 | Nej | Ja | Nej |  |  |  | YDRE | YDRE | ÖSTERGÖTLANDS LÄN | 1647
Ruuthsbo Norr nr 2 | 556909-1118 | ES Power AB | 1 ägare | 1225 | 600 | Vind | Landbaserad | SKL | SE4 | 1999-01-20 - 1999-01-20 | 1 | Nej | Ja | Ja | 2019-08-28 | 2024-08-27 | 100 | YSTAD | YSTAD | SKÅNE LÄN | 1648
Ruuthsbo Söder nr 1 | 556909-1118 | ES Power AB | 1 ägare | 1225 | 600 | Vind | Landbaserad | SKL | SE4 | 1999-01-20 - 1999-01-20 | 1 | Nej | Ja | Ja | 2019-08-28 | 2024-08-27 | 100 | YSTAD | YSTAD | SKÅNE LÄN | 1649
Kristinelund 5 | 556343-8208 | Ekovind AB | 1 ägare | 600 | 225 | Vind | Landbaserad | OLD | SE4 | 1996-11-06 - 1996-11-06 | 1 | Nej | Ja | Ja | 2022-07-07 | 2027-07-06 | 100 | MÖRBYLÅNGA | MÖRBYLÅNGA | KALMAR LÄN | 1650
Emma | 556909-1118 | ES Power AB | 1 ägare | 1250 | 600 | Vind | Landbaserad | GBG | SE3 | 1996-05-01 - 1996-05-01 | 1 | Nej | Ja | Ja | 2020-07-01 | 2025-06-30 | 100 | GÖTEBORG | GÖTEBORG | VÄSTRA GÖTALANDS LÄN | 1652
Privatperson | Privatperson | Privatperson | 1 ägare | 700 | 140 | Vatten | Vatten | GBN | SE3 | 1940-01-01 - 1940-01-01 | 1 | Nej | Ja | Ja | 2019-12-20 | 2024-12-19 | 100 | MOHOLM | TÖREBODA | VÄSTRA GÖTALANDS LÄN | 1653
Motjärnshyttan | 559064-3002 | Motjärnskraft AB | 1 ägare | 200 | 42 | Vatten | Vatten | VAL | SE3 | 1986-01-01 - 1986-01-01 | 1 | Nej | Ja | Nej |  |  |  | HAGFORS | FILIPSTAD | VÄRMLANDS LÄN | 1654
Hunflen | 769606-1485 | ÄPPELBOVIND EKONOMISKA FÖRENING | 1 ägare | 1500 | 900 | Vind | Landbaserad | VNB | SE3 | 2001-01-01 - 2001-01-01 | 1 | Nej | Ja | Nej |  |  |  | MALUNG | VANSBRO | DALARNAS LÄN | 1658
Väls | 559264-1897 | Downing Hydro AB | 1 ägare | 2700 | 960 | Vatten | Vatten | VAL | SE3 | 1962-01-01 - 1962-01-01 | 1 | Nej | Ja | Ja | 2023-03-31 | 2028-03-30 | 100 | TORSBY | TORSBY | VÄRMLANDS LÄN | 1659
Nykvarn | 556803-9191 | Dala Energi Kraftproduktion AB | 1 ägare | 522 | 200 | Vatten | Vatten | LER | SE3 | 1992-01-01 - 1992-01-01 | 1 | Nej | Ja | Nej |  |  |  | LEKSAND | RÄTTVIK | DALARNAS LÄN | 1660
Värån Nedre | 559264-1897 | Downing Hydro AB | 1 ägare | 1300 | 270 | Vatten | Vatten | VAL | SE3 | 1920-01-01 - 1920-01-01 | 1 | Nej | Ja | Ja | 2023-09-12 | 2028-09-11 | 100 | TORSBY | TORSBY | VÄRMLANDS LÄN | 1661
Värån Övre | 559264-1897 | Downing Hydro AB | 1 ägare | 1600 | 290 | Vatten | Vatten | VAL | SE3 | 1940-01-01 - 1940-01-01 | 1 | Nej | Ja | Ja | 2023-09-12 | 2028-09-11 | 100 | TORSBY | TORSBY | VÄRMLANDS LÄN | 1663
Yg | 556936-5256 | Bergfors Kraft AB | 1 ägare | 800 | 200 | Vatten | Vatten | HAL | SE2 | 1920-01-01 - 1920-01-01 | 2 | Nej | Ja | Nej |  |  |  | Färila | LJUSDAL | GÄVLEBORGS LÄN | 1665
Åmotfors | 556006-8230 | Fortum Sverige AB | 1 ägare | 3500 | 1134 | Vatten | Vatten | VAL | SE3 | 1943-01-01 - 1943-01-01 | 2 | Nej | Ja | Nej |  |  |  | ÅMOTFORS | EDA | VÄRMLANDS LÄN | 1666
Åmot | 559082-5039 | Hela Kraft AB | 1 ägare | 1600 | 350 | Vatten | Vatten | VAL | SE3 | 1939-01-01 - 1939-01-01 | 1 | Nej | Ja | Nej |  |  |  | BRUNSKOG | ARVIKA | VÄRMLANDS LÄN | 1667
Skeberg | 556803-9191 | Dala Energi Kraftproduktion AB | 1 ägare | 720 | 650 | Vatten | Vatten | LER | SE3 | 1921-01-01 - 1921-01-01 | 1 | Nej | Ja | Nej |  |  |  | SKEBERG | LEKSAND | DALARNAS LÄN | 1668
Åsteby | 559264-1897 | Downing Hydro AB | 1 ägare | 2500 | 800 | Vatten | Vatten | VAL | SE3 | 1951-01-01 - 1951-01-01 | 1 | Nej | Ja | Ja | 2023-02-27 | 2028-02-26 | 100 | TORSBY | TORSBY | VÄRMLANDS LÄN | 1669
Sågkvarn | 556803-9191 | Dala Energi Kraftproduktion AB | 1 ägare | 564 | 200 | Vatten | Vatten | LER | SE3 | 1991-01-01 - 1991-01-01 | 1 | Nej | Ja | Nej |  |  |  | LEKSAND | LEKSAND | DALARNAS LÄN | 1671
Ädelfors | 556059-1363 | Hydro Machines Sweden AB | 1 ägare | 4200 | 1000 | Vatten | Vatten | SML | SE3 | 1978-01-01 - 1978-01-01 | 1 | Nej | Ja | Nej |  |  |  | VETLANDA | VETLANDA | JÖNKÖPINGS LÄN | 1672
Älvsjöhyttan | 556828-0381 | Karlskoga Vattenkraft AB | 1 ägare | 2200 | 660 | Vatten | Vatten | VML | SE3 | 1910-01-01 - 1910-01-01 | 1 | Nej | Ja | Nej |  |  |  | FILIPSTAD | FILIPSTAD | VÄRMLANDS LÄN | 1673
Östra Born | 556016-6018 | Mälarenergi Vattenkraft AB | 1 ägare | 1500 | 380 | Vatten | Vatten | KOB | SE3 | 1993-01-01 - 1993-01-01 | 1 | Nej | Ja | Nej |  |  |  | STÄLLDALEN | LJUSNARSBERG | ÖREBRO LÄN | 1674
Järpforsen | 556829-3269 | Arvika Kraft AB | 1 ägare | 4500 | 1200 | Vatten | Vatten | VAL | SE3 | 1936-01-01 - 1936-01-01 | 1 | Nej | Ja | Nej |  |  |  | ARVIKA | ARVIKA | VÄRMLANDS LÄN | 1676
Gate | 559116-3752 | Sheprac AB | 1 ägare | 500 | 200 | Vatten | Vatten | ARV | SE3 | 2017-10-20 - 2017-10-20 | 1 | Nej | Ja | Nej |  |  |  | ARVIKA | ARVIKA | VÄRMLANDS LÄN | 1677
Brududden | 556829-3269 | Arvika Kraft AB | 1 ägare | 4500 | 1500 | Vatten | Vatten | VAL | SE3 | 1953-01-01 - 1953-01-01 | 1 | Nej | Ja | Nej |  |  |  | ARVIKA | ARVIKA | VÄRMLANDS LÄN | 1678
Skälvandeström kraftstation | 556738-6015 | RH Kraft AB | 1 ägare | 785 | 140 | Vatten | Vatten | SMS | SE4 | 1935-01-01 - 1935-01-01 | 1 | Nej | Ja | Nej |  |  |  | FRÖSEKE | UPPVIDINGE | KRONOBERGS LÄN | 1679
Privatperson | Privatperson | Privatperson | 1 ägare | 100 | 37 | Vatten | Vatten | IKN | SE4 | 1999-04-04 - 1999-04-04 | 1 | Nej | Ja | Nej |  |  |  | ELDSBERGA | HALMSTAD | HALLANDS LÄN | 1680
Privatperson | Privatperson | Privatperson | 1 ägare | 250 | 30 | Vatten | Vatten | SKL | SE4 | 1900-01-01 - 1900-01-01 | 1 | Nej | Ja | Nej |  |  |  | OSBY | OSBY | SKÅNE LÄN | 1681
Privatperson | Privatperson | Privatperson | 1 ägare | 40 | 17 | Vatten | Vatten | IKN | SE4 | 1986-01-01 - 1986-01-01 | 1 | Nej | Ja | Nej |  |  |  | HALARYD | ÄLMHULT | KRONOBERGS LÄN | 1682
Långlöt serienr 14243 | 556177-9843 | EMFI Energi W1 AB | 1 ägare | 1700 | 850 | Vind | Landbaserad | OLD | SE4 | 2002-03-14 - 2002-03-14 | 1 | Ja | Ja | Nej |  |  |  | HOVMANTORP | BORGHOLM | KALMAR LÄN | 1683
Slättö kvarn kraftstation | 556574-3258 | SLÄTTÖ KVARN AKTIEBOLAG | 1 ägare | 300 | 85 | Vatten | Vatten | SMS | SE4 | 1920-01-01 - 1920-01-01 | 1 | Nej | Ja | Nej |  |  |  | FORSHEDA | VÄRNAMO | JÖNKÖPINGS LÄN | 1684
Malå kraftvärmeverk | 556016-2561 | Skellefteå Kraftaktiebolag | 1 ägare | 13000 | 2800 | Biobränsle / torv / fossilt | Kraftvärme | SKT | SE1 | 1991-11-11 - 1991-11-11 | 1 | Nej | Ja | Nej |  |  |  | MALÅ | MALÅ | VÄSTERBOTTENS LÄN | 1685
Svalöv 18:1 | 556529-5267 | Mellby Kraft AB | 1 ägare | 1100 | 660 | Vind | Landbaserad | SKV | SE4 | 1998-12-01 - 1998-12-01 | 1 | Nej | Ja | Nej |  |  |  | SVALÖV | SVALÖV | SKÅNE LÄN | 1686
Kärragården 1, id 14241 | 556089-9832 | Varbergsortens Elproduktion AB | 1 ägare | 1800 | 850 | Vind | Landbaserad | SKL | SE4 | 2002-09-10 - 2002-09-10 | 1 | Nej | Ja | Nej |  |  |  | Ystad | YSTAD | SKÅNE LÄN | 1687
Lyred | 556829-3269 | Arvika Kraft AB | 1 ägare | 2500 | 770 | Vatten | Vatten | VAL | SE3 | 1936-01-01 - 1936-01-01 | 1 | Nej | Ja | Nej |  |  |  | CHARLOTTENBERG | ARVIKA | VÄRMLANDS LÄN | 1688
Perserud | 556241-5207 | Botåns Kraft AB | 1 ägare | 800 | 300 | Vatten | Vatten | ARV | SE3 | 1902-01-01 - 1902-01-01 | 1 | Nej | Ja | Nej |  |  |  | ARVIKA | ARVIKA | VÄRMLANDS LÄN | 1689
Rexed | 556829-3269 | Arvika Kraft AB | 1 ägare | 3000 | 720 | Vatten | Vatten | VAL | SE3 | 1953-01-01 - 1953-01-01 | 1 | Nej | Ja | Nej |  |  |  | GUNNARSKOG | ARVIKA | VÄRMLANDS LÄN | 1691
Årnilts kraftstation | 916822-9202 | ÅRNILTS KRAFTSTATION HANDELSBOLAG | 1 ägare | 100 | 125 | Vatten | Vatten | HLD | SE4 | 1991-01-01 - 1991-01-01 | 1 | Nej | Ja | Nej |  |  |  | OSKARSTRÖM | HALMSTAD | HALLANDS LÄN | 1692
Privatperson | Privatperson | Privatperson | 1 ägare | 200 | 100 | Vind | Landbaserad | OLD | SE4 | 2002-12-06 - 2002-12-06 | 1 | Nej | Ja | Nej |  |  |  | FÄRJESTADEN | MÖRBYLÅNGA | KALMAR LÄN | 1693
Ohs Bruk | 556166-7329 | GW Kraft AB | 1 ägare | 1500 | 540 | Vatten | Vatten | SMS | SE4 | 1934-01-01 - 1934-01-01 | 1 | Nej | Ja | Nej |  |  |  | VÄRNAMO | VÄRNAMO | JÖNKÖPINGS LÄN | 1695
Mölleröds Kraftstation | 556166-7329 | GW Kraft AB | 1 ägare | 350 | 100 | Vatten | Vatten | SKL | SE4 | 1950-01-01 - 1950-01-01 | 1 | Nej | Ja | Nej |  |  |  | HÄSSLEHOLM | HÄSSLEHOLM | SKÅNE LÄN | 1697
Gustavsfors | 556166-7329 | GW Kraft AB | 1 ägare | 900 | 150 | Vatten | Vatten | SMS | SE4 | 1996-01-01 - 1996-01-01 | 1 | Nej | Ja | Nej |  |  |  | ÄLMHULT | ÄLMHULT | KRONOBERGS LÄN | 1698
Semb | 556677-7644 | Susedalens Kraft AB | 1 ägare | 1600 | 315 | Vatten | Vatten | HLD | SE4 | 1929-01-01 - 1929-01-01 | 1 | Ja | Ja | Nej |  |  |  | ASIGE | FALKENBERG | HALLANDS LÄN | 1699
Bobergs Kraftstation | 556677-7644 | Susedalens Kraft AB | 1 ägare | 1200 | 260 | Vatten | Vatten | HLD | SE4 | 1962-01-01 - 1962-01-01 | 1 | Ja | Ja | Nej |  |  |  | FALKENBERG | FALKENBERG | HALLANDS LÄN | 1700
Fröseke Nedre | 556166-7329 | GW Kraft AB | 1 ägare | 1200 | 230 | Vatten | Vatten | SMS | SE4 | 1938-01-01 - 1938-01-01 | 1 | Ja | Ja | Nej |  |  |  | FRÖSEKE | UPPVIDINGE | KRONOBERGS LÄN | 1701
Diö Kraftstation | 556166-7329 | GW Kraft AB | 1 ägare | 800 | 250 | Vatten | Vatten | SMS | SE4 | 1932-01-01 - 1932-01-01 | 1 | Nej | Ja | Nej |  |  |  | DIÖ | ÄLMHULT | KRONOBERGS LÄN | 1702
Jungerholmarna | 556621-9761 | Ålem Energi Kraft AB | 1 ägare | 800 | 140 | Vatten | Vatten | SMS | SE4 | 1892-01-01 - 1892-01-01 | 1 | Nej | Ja | Nej |  |  |  | TIMMERNABBEN | MÖNSTERÅS | KALMAR LÄN | 1703
Fröseke Övre | 556166-7329 | GW Kraft AB | 1 ägare | 1400 | 315 | Vatten | Vatten | SMS | SE4 | 1936-01-01 - 1936-01-01 | 1 | Ja | Ja | Nej |  |  |  | FRÖSEKE | UPPVIDINGE | KRONOBERGS LÄN | 1707
Skärsätts Kraftverk | 556424-0215 | TORRSJÖ KRAFTAKTIEBOLAG | 1 ägare | 800 | 200 | Vatten | Vatten | MEL | SE2 | 2001-01-23 - 2001-01-23 | 1 | Nej | Ja | Ja | 2019-09-05 | 2024-09-04 | 100 | NJURUNDA | SUNDSVALL | VÄSTERNORRLANDS LÄN | 1710
Åby kraftstation | 556163-9443 | MÖBELKEDJAN I SKILLINGARYD AKTIEBOLAG | 1 ägare | 400 | 220 | Vatten | Vatten | SMS | SE4 | 1927-01-01 - 1927-01-01 | 1 | Nej | Ja | Nej |  |  |  | ROTTNE | VÄXJÖ | KRONOBERGS LÄN | 1711
Böksholms kraftstation | 556163-9443 | MÖBELKEDJAN I SKILLINGARYD AKTIEBOLAG | 1 ägare | 1500 | 330 | Vatten | Vatten | SMS | SE4 | 1987-01-01 - 1987-01-01 | 1 | Nej | Ja | Nej |  |  |  | BRAÅS | VÄXJÖ | KRONOBERGS LÄN | 1713
Högforsens kraftverk | 559403-7698 | Högforsen Kraftverk AB | 1 ägare | 1700 | 320 | Vatten | Vatten | HAM | SE2 | 1918-01-01 - 1918-01-01 | 1 | Ja | Ja | Ja | 2019-09-05 | 2024-09-04 | 100 | Hammarstrand | RAGUNDA | JÄMTLANDS LÄN | 1714
Torrsjö Kraftverk | 556424-0215 | TORRSJÖ KRAFTAKTIEBOLAG | 1 ägare | 614 | 130 | Vatten | Vatten | MEL | SE2 | 1920-01-01 - 1920-01-01 | 2 | Nej | Ja | Ja | 2019-09-05 | 2024-09-04 | 100 | NJURUNDA | SUNDSVALL | VÄSTERNORRLANDS LÄN | 1715
Lidekvarns kraftstation | 556163-9443 | MÖBELKEDJAN I SKILLINGARYD AKTIEBOLAG | 1 ägare | 1200 | 260 | Vatten | Vatten | SMS | SE4 | 1951-01-01 - 1951-01-01 | 1 | Nej | Ja | Nej |  |  |  | ROTTNE | VÄXJÖ | KRONOBERGS LÄN | 1716
Privatperson | Privatperson | Privatperson | 1 ägare | 300 | 70 | Vatten | Vatten | SMS | SE4 | 2000-01-01 - 2000-01-01 | 1 | Nej | Ja | Nej |  |  |  | BROARYD | GISLAVED | JÖNKÖPINGS LÄN | 1717
Turbinbron | 556016-6018 | Mälarenergi Vattenkraft AB | 1 ägare | 600 | 150 | Vatten | Vatten | VLS | SE3 | 1996-02-01 - 1996-02-01 | 2 | Nej | Ja | Nej |  |  |  | VÄSTERÅS | VÄSTERÅS | VÄSTMANLANDS LÄN | 1718
Privatperson | Privatperson | Privatperson | 1 ägare | 170 | 59 | Vatten | Vatten | HLD | SE4 | 1912-01-01 - 1912-01-01 | 1 | Nej | Ja | Nej |  |  |  | ULLARED | FALKENBERG | HALLANDS LÄN | 1720
Privatperson | Privatperson | Privatperson | 1 ägare | 1500 | 600 | Vind | Landbaserad | SKL | SE4 | 1997-11-25 - 1997-11-25 | 1 | Nej | Ja | Nej |  |  |  | TRELLEBORG | TRELLEBORG | SKÅNE LÄN | 1721
Dalstuga | 556006-8230 | Fortum Sverige AB | 1 ägare | 4000 | 800 | Vatten | Vatten | FLN | SE3 | 1982-01-01 - 1982-01-01 | 1 | Nej | Ja | Nej |  |  |  | ENVIKEN | RÄTTVIK | DALARNAS LÄN | 1722
HB Dångs Kraftbolag | 916526-1331 | HANDELSBOLAGET DÅNGS KRAFTBOLAG | 1 ägare | 850 | 170 | Vatten | Vatten | SMS | SE4 | 1996-03-26 - 1999-03-02 | 2 | Nej | Ja | Ja | 2019-10-24 | 2024-10-23 | 100 | TINGSRYD | TINGSRYD | KRONOBERGS LÄN | 1723
Viking vind 1 | 556909-1118 | ES Power AB | 1 ägare | 1040 | 600 | Vind | Landbaserad | SKV | SE4 | 1997-01-03 - 1997-01-03 | 1 | Nej | Ja | Ja | 2019-09-23 | 2024-09-22 | 100 | LÖDDEKÖPINGE | KÄVLINGE | SKÅNE LÄN | 1724
Privatperson | Privatperson | Privatperson | 1 ägare | 1500 | 600 | Vind | Landbaserad | SKL | SE4 | 1997-12-01 - 1997-12-01 | 1 | Nej | Ja | Nej |  |  |  | KLAGSTORP | TRELLEBORG | SKÅNE LÄN | 1725
Faluån | 556509-6731 | Falu Energi & Vatten AB | 1 ägare | 1500 | 300 | Vatten | Vatten | FLN | SE3 | 1940-01-01 - 1940-01-01 | 1 | Nej | Ja | Nej |  |  |  | FALUN | FALUN | DALARNAS LÄN | 1726
Privatperson | Privatperson | Privatperson | 1 ägare | 900 | 600 | Vind | Landbaserad | HLD | SE4 | 1997-02-28 - 1997-02-28 | 1 | Nej | Ja | Nej |  |  |  | ELDSBERGA | HALMSTAD | HALLANDS LÄN | 1727
Fredriksfors | 556166-7329 | GW Kraft AB | 1 ägare | 350 | 75 | Vatten | Vatten | SMS | SE4 | 1940-01-01 - 1940-01-01 | 1 | Nej | Ja | Nej |  |  |  | ÄLMHULT | ÄLMHULT | KRONOBERGS LÄN | 1728
Skattungbyn G1 | 556006-8230 | Fortum Sverige AB | 1 ägare | 3900 | 800 | Vatten | Vatten | DAL | SE3 | 1929-01-01 - 1929-01-01 | 1 | Nej | Ja | Nej |  |  |  | SKATTUNGBYN | ORSA | DALARNAS LÄN | 1730
Privatperson | Privatperson | Privatperson | 1 ägare | 120 | 99 | Vind | Landbaserad | KKB | SE3 | 1989-02-16 - 1989-02-16 | 1 | Nej | Ja | Nej |  |  |  | LUNDSBRUNN | GÖTENE | VÄSTRA GÖTALANDS LÄN | 1731
Skifsforsen | 556936-5256 | Bergfors Kraft AB | 1 ägare | 2700 | 500 | Vatten | Vatten | VNB | SE3 | 1910-01-01 - 1910-01-01 | 1 | Nej | Ja | Nej |  |  |  | VANSBRO | VANSBRO | DALARNAS LÄN | 1732
Skultuna | 556016-6018 | Mälarenergi Vattenkraft AB | 1 ägare | 5000 | 1300 | Vatten | Vatten | VLS | SE3 | 1990-02-01 - 1990-02-01 | 1 | Nej | Ja | Nej |  |  |  | VÄSTERÅS | VÄSTERÅS | VÄSTMANLANDS LÄN | 1734
Ventosum 5 | 556853-7038 | Tekniska Verken i Linköping Vind AB | 1 ägare | 1250 | 660 | Vind | Landbaserad | FBG | SE4 | 1998-09-21 - 1998-09-21 | 1 | Nej | Ja | Nej |  |  |  | FALKENBERG | FALKENBERG | HALLANDS LÄN | 1735
Jung Bondstorp | 556861-4951 | Mälarvind AB | 1 ägare | 1000 | 600 | Vind | Landbaserad | KVM | SE3 | 2003-01-09 - 2003-01-09 | 1 | Nej | Ja | Ja | 2019-08-29 | 2024-08-28 | 100 | KVÄNUM | LIDKÖPING | VÄSTRA GÖTALANDS LÄN | 1736
Ingribyn kraftverk | 556821-7870 | Hkraft AB | 1 ägare | 310 | 100 | Vatten | Vatten | DAD | SE3 | 1921-01-01 - 1921-01-01 | 1 | Nej | Ja | Nej |  |  |  | MELLERUD | MELLERUD | VÄSTRA GÖTALANDS LÄN | 1738
Rodovålen 20 kV | 556582-1971 | FJÄLLVIND AKTIEBOLAG | 2 ägare | 4400 | 2200 | Vind | Landbaserad | HJN | SE2 | 1998-10-07 - 2003-01-01 | 3 | Nej | Ja | Nej |  |  |  | ÅNGE | HÄRJEDALEN | JÄMTLANDS LÄN | 1739
Ventosum 10 | 556853-7038 | Tekniska Verken i Linköping Vind AB | 1 ägare | 1250 | 660 | Vind | Landbaserad | FBG | SE4 | 1998-09-21 - 1998-09-21 | 1 | Nej | Ja | Nej |  |  |  | FALKENBERG | FALKENBERG | HALLANDS LÄN | 1740
Kristinelund 1 | 556748-1667 | Erikstorp Utveckling AB | 1 ägare | 600 | 225 | Vind | Landbaserad | OLD | SE4 | 1993-01-09 - 1993-01-09 | 1 | Nej | Ja | Nej |  |  |  | S. ÖLAND | MÖRBYLÅNGA | KALMAR LÄN | 1741
Kristinelund 2 | 556748-1667 | Erikstorp Utveckling AB | 1 ägare | 600 | 225 | Vind | Landbaserad | OLD | SE4 | 1993-01-09 - 1993-01-09 | 1 | Nej | Ja | Nej |  |  |  | S. ÖLAND | MÖRBYLÅNGA | KALMAR LÄN | 1742
424 Piteå Haraholmen S2 | 559248-0767 | Skoogs Energi AB | 1 ägare | 1450 | 1320 | Vind | Landbaserad | PIB | SE1 | 1999-11-04 - 1999-12-12 | 2 | Nej | Ja | Nej |  |  |  | PITEÅ | PITEÅ | NORRBOTTENS LÄN | 1744
Privatperson | Privatperson | Privatperson | 1 ägare | 1500 | 440 | Vatten | Vatten | VAL | SE3 | 1917-01-01 - 1917-01-01 | 1 | Ja | Ja | Nej |  |  |  | NORDMARKSHYTTAN | FILIPSTAD | VÄRMLANDS LÄN | 1745
Ugsi | 559264-1897 | Downing Hydro AB | 1 ägare | 8000 | 1600 | Vatten | Vatten | DAL | SE3 | 1947-01-01 - 1947-01-01 | 1 | Nej | Ja | Ja | 2022-12-19 | 2027-12-18 | 100 | ÄLVDALEN | ÄLVDALEN | DALARNAS LÄN | 1746
Årbols kraftstation | 969667-5371 | DÅVERHÖG & JOHANSSON HANDELSBOLAG | 1 ägare | 100 | 40 | Vatten | Vatten | DAD | SE3 | 2012-04-20 - 2012-04-20 | 1 | Ja | Ja | Nej |  |  |  | GÖTEBORG | BENGTSFORS | VÄSTRA GÖTALANDS LÄN | 1749
Äggsjön | 556050-6197 | TÅSANS KRAFTAKTIEBOLAG | 1 ägare | 500 | 600 | Vatten | Vatten | VAL | SE3 | 1957-01-01 - 1957-01-01 | 1 | Nej | Ja | Nej |  |  |  | TORSBY | TORSBY | VÄRMLANDS LÄN | 1750
Fengersfors kraftstation | 556052-8084 | AKTIEBOLAGET ENDERLEIN & CO | 1 ägare | 1200 | 400 | Vatten | Vatten | DAD | SE3 | 1948-01-01 - 1948-01-01 | 1 | Ja | Ja | Nej |  |  |  | FENGERSFORS | ÅMÅL | VÄSTRA GÖTALANDS LÄN | 1751
Bodane | 556052-8084 | AKTIEBOLAGET ENDERLEIN & CO | 1 ägare | 250 | 135 | Vatten | Vatten | DAD | SE3 | 1984-01-01 - 1984-01-01 | 1 | Nej | Ja | Nej |  |  |  | FENGSFORS | ÅMÅL | VÄSTRA GÖTALANDS LÄN | 1752
Fröskog kraftstation | 556052-8084 | AKTIEBOLAGET ENDERLEIN & CO | 1 ägare | 250 | 130 | Vatten | Vatten | DAD | SE3 | 1946-01-01 - 1946-01-01 | 1 | Nej | Ja | Nej |  |  |  | FENGSFORS | ÅMÅL | VÄSTRA GÖTALANDS LÄN | 1754
Privatperson | Privatperson | Privatperson | 1 ägare | 1000 | 320 | Vatten | Vatten | ARD | SE3 | 1991-12-01 - 1991-12-01 | 2 | Ja | Nej | Nej |  |  |  | SKARA | SKARA | VÄSTRA GÖTALANDS LÄN | 1757
Halla Kraftstation | 556508-8589 | HALLA KRAFT AKTIEBOLAG | 1 ägare | 2000 | 580 | Vatten | Vatten | IKN | SE3 | 1995-01-01 - 1995-01-01 | 1 | Ja | Ja | Nej |  |  |  | SKARA | SKARA | VÄSTRA GÖTALANDS LÄN | 1758
Borgärdet | 556006-8230 | Fortum Sverige AB | 1 ägare | 16000 | 2700 | Vatten | Vatten | FLN | SE3 | 1989-01-01 - 1989-01-01 | 1 | Nej | Ja | Ja | 2022-09-29 | 2027-09-28 | 100 | SVÄRDSJÖ | FALUN | DALARNAS LÄN | 1759
Privatperson | Privatperson | Privatperson | 1 ägare | 325 | 150 | Vind | Landbaserad | SKN | SE4 | 1992-04-01 - 1992-04-01 | 1 | Nej | Ja | Ja | 2019-08-29 | 2024-08-28 | 100 | LUND | LUND | SKÅNE LÄN | 1760
Mjölby kraftstation | 556093-1593 | MJÖLBY- SVARTÅDALEN ENERGI AB | 1 ägare | 6000 | 2240 | Vatten | Vatten | MBY | SE3 | 1927-01-01 - 1927-01-01 | 4 | Nej | Ja | Nej |  |  |  | MJÖLBY | MJÖLBY | ÖSTERGÖTLANDS LÄN | 1761
Vågforsen kraftstation | 556093-1593 | MJÖLBY- SVARTÅDALEN ENERGI AB | 1 ägare | 4500 | 1550 | Vatten | Vatten | MBY | SE3 | 1921-01-01 - 1981-10-01 | 3 | Nej | Ja | Nej |  |  |  | SKÄNNINGE | MJÖLBY | ÖSTERGÖTLANDS LÄN | 1762
Öjebro G1 och G2 | 556093-1593 | MJÖLBY- SVARTÅDALEN ENERGI AB | 1 ägare | 12500 | 3000 | Vatten | Vatten | MBY | SE3 | 1910-01-01 - 1910-01-01 | 2 | Ja | Ja | Nej |  |  |  | MJÖLBY | MJÖLBY | ÖSTERGÖTLANDS LÄN | 1763
Viscaria 1 | 556611-7510 | VARGKRAFT AKTIEBOLAG | 1 ägare | 1846 | 900 | Vind | Landbaserad | MAF | SE1 | 2001-09-18 - 2001-09-18 | 1 | Nej | Ja | Nej |  |  |  | KIRUNA | KIRUNA | NORRBOTTENS LÄN | 1764
Blyberg | 556065-7826 | BLYBERGS KRAFTAKTIEBOLAG | 1 ägare | 66000 | 14500 | Vatten | Vatten | DAL | SE3 | 1967-01-01 - 1967-01-01 | 1 | Nej | Ja | Ja | 2023-05-26 | 2028-05-25 | 100 | ÄLVDALEN | ÄLVDALEN | DALARNAS LÄN | 1765
Gisslefors kraftverk | 556806-0924 | Forsnacken AB | 1 ägare | 2000 | 600 | Vatten | Vatten | SHD | SE3 | 1927-09-27 - 1927-09-27 | 1 | Ja | Ja | Ja | 2019-09-09 | 2024-09-08 | 100 | MÖLNDAL | BOLLEBYGD | VÄSTRA GÖTALANDS LÄN | 1766
Tensberg 1:17 | 559119-2611 | Tensbergs Kraft AB | 1 ägare | 600 | 115 | Vatten | Vatten | HAL | SE2 | 1947-01-01 - 1947-01-01 | 1 | Ja | Ja | Nej |  |  |  | LOS | LJUSDAL | GÄVLEBORGS LÄN | 1767
Sångåsen kraftverk | 556806-0924 | Forsnacken AB | 1 ägare | 900 | 315 | Vatten | Vatten | SHD | SE3 | 1938-09-27 - 1938-09-27 | 1 | Ja | Ja | Ja | 2019-09-05 | 2024-09-04 | 100 | MÖLNDAL | BOLLEBYGD | VÄSTRA GÖTALANDS LÄN | 1768
Hultafors kraftstation | 556806-0924 | Forsnacken AB | 1 ägare | 1200 | 355 | Vatten | Vatten | SHD | SE3 | 1920-09-01 - 1920-09-01 | 1 | Ja | Ja | Ja | 2019-09-05 | 2024-09-04 | 100 | Olsfors | BOLLEBYGD | VÄSTRA GÖTALANDS LÄN | 1769
Forsa Kraftstation | 556806-0924 | Forsnacken AB | 1 ägare | 500 | 200 | Vatten | Vatten | SHD | SE3 | 1990-12-15 - 1990-12-15 | 1 | Nej | Ja | Ja | 2019-09-05 | 2024-09-04 | 100 | MÖLNDAL | BOLLEBYGD | VÄSTRA GÖTALANDS LÄN | 1770
Väsa kraftverk | 556065-7818 | Väsa Kraftaktiebolag | 1 ägare | 60840 | 15000 | Vatten | Vatten | DAL | SE3 | 1965-01-01 - 1965-01-01 | 1 | Ja | Ja | Ja | 2023-05-29 | 2028-05-28 | 100 | VÄSA | ÄLVDALEN | DALARNAS LÄN | 1771
Ålgårda Kraftstation | 556806-0924 | Forsnacken AB | 1 ägare | 1450 | 300 | Vatten | Vatten | NHA | SE3 | 1920-09-01 - 1920-09-01 | 1 | Nej | Ja | Ja | 2019-09-09 | 2024-09-08 | 100 | MÖLNDAL | KUNGSBACKA | HALLANDS LÄN | 1772
Gökalids Kraftverk | 916837-4859 | GÖKALID KRAFT KOMMANDITBOLAG | 1 ägare | 1500 | 400 | Vatten | Vatten | NHA | SE3 | 1940-09-01 - 1940-09-01 | 1 | Ja | Ja | Ja | 2019-10-03 | 2024-10-02 | 100 | MÖLNDAL | MARK | VÄSTRA GÖTALANDS LÄN | 1773
Privatperson | Privatperson | Privatperson | 1 ägare | 60 | 30 | Vatten | Vatten | KPN | SE4 | 2002-08-01 - 2002-08-01 | 1 | Nej | Ja | Nej |  |  |  | KLIPPAN | KLIPPAN | SKÅNE LÄN | 1776
Gårdveda Kraftstation | 556703-5828 | Jarhult Energi AB | 1 ägare | 420 | 100 | Vatten | Vatten | SMS | SE4 | 1916-01-01 - 1916-01-01 | 1 | Nej | Ja | Nej |  |  |  | MÅLILLA | HULTSFRED | KALMAR LÄN | 1778
Mörtefors Kraftstation | 916529-7012 | MÖRTEFORS KRAFTSTATION HANDELSBOLAG | 1 ägare | 710 | 165 | Vatten | Vatten | SMS | SE4 | 1958-01-01 - 1958-01-01 | 1 | Nej | Ja | Nej |  |  |  | VIRSERUM | HULTSFRED | KALMAR LÄN | 1780
Privatperson | Privatperson | Privatperson | 1 ägare | 300 | 225 | Vind | Landbaserad | NRL | SE3 | 2000-11-01 - 2000-11-01 | 1 | Nej | Ja | Nej |  |  |  | VINTROSA | ÖREBRO | ÖREBRO LÄN | 1781
Privatperson | Privatperson | Privatperson | 1 ägare | 300 | 100 | Vatten | Vatten | BLE | SE4 | 1995-01-01 - 1995-01-01 | 1 | Nej | Ja | Nej |  |  |  | ASARUM | KARLSHAMN | BLEKINGE LÄN | 1782
Mäsinge 4:2 | 556529-5267 | Mellby Kraft AB | 1 ägare | 1500 | 660 | Vind | Landbaserad | BJR | SE4 | 2001-04-01 - 2001-04-01 | 1 | Nej | Ja | Nej |  |  |  | BÅSTAD | BÅSTAD | SKÅNE LÄN | 1783
Nennesholm Vattenkraftstation | 556499-5404 | NENNESHOLMS ENERGI FÖRSÄLJNING AKTIEBOLAG | 1 ägare | 450 | 102 | Vatten | Vatten | SMS | SE4 | 1981-01-01 - 1981-01-01 | 2 | Nej | Ja | Nej |  |  |  | REFTELE FÖRSAMLING | GISLAVED | JÖNKÖPINGS LÄN | 1784
Götsbo Vattenkraftstation | 559241-3073 | Götsbo Kraft AB | 1 ägare | 350 | 115 | Vatten | Vatten | SMS | SE4 | 1987-01-01 - 1987-01-01 | 1 | Nej | Ja | Nej |  |  |  | BURSERYDS FÖRSAMLING | GISLAVED | JÖNKÖPINGS LÄN | 1786
Höljeryds vattenkraftstation | 556499-5404 | NENNESHOLMS ENERGI FÖRSÄLJNING AKTIEBOLAG | 1 ägare | 600 | 160 | Vatten | Vatten | SMS | SE4 | 1990-01-01 - 1990-01-01 | 1 | Ja | Ja | Nej |  |  |  | LÅNGARYDS FÖRSAMLING | HYLTE | HALLANDS LÄN | 1787
Marinilla of Månslunda | 556948-3257 | Pålstorp Mjölk AB | 1 ägare | 1150 | 500 | Vind | Landbaserad | SKL | SE4 | 1998-11-25 - 1998-11-25 | 1 | Nej | Ja | Nej |  |  |  | BRÖSARP | TOMELILLA | SKÅNE LÄN | 1789
Privatperson | Privatperson | Privatperson | 1 ägare | 300 | 75 | Vatten | Vatten | SMS | SE4 | 1997-10-30 - 1997-10-30 | 1 | Nej | Ja | Nej |  |  |  | BRAÅS | VÄXJÖ | KRONOBERGS LÄN | 1791
Kastlösa Väst Vindkraftverk 16 | 556861-4951 | Mälarvind AB | 1 ägare | 1300 | 600 | Vind | Landbaserad | OLD | SE4 | 1997-09-01 - 1997-09-01 | 1 | Nej | Ja | Ja | 2019-09-02 | 2024-08-28 | 100 | MÖRBYLÅNGA | MÖRBYLÅNGA | KALMAR LÄN | 1792
Privatperson | Privatperson | Privatperson | 1 ägare | 180 | 41 | Vatten | Vatten | SMS | SE4 | 1928-01-01 - 1928-01-01 | 1 | Nej | Ja | Nej |  |  |  | BURSERYD | GISLAVED | JÖNKÖPINGS LÄN | 1795
Mostorps gård | 556506-9639 | Mostorps Gård AB | 1 ägare | 800 | 120 | Vatten | Vatten | IKN | SE4 | 1963-01-01 - 1963-01-01 | 1 | Ja | Ja | Nej |  |  |  | GETINE | FALKENBERG | HALLANDS LÄN | 1796
Privatperson | Privatperson | Privatperson | 1 ägare | 750 | 110 | Vatten | Vatten | MEL | SE2 | 1923-01-01 - 1923-01-01 | 1 | Nej | Ja | Nej |  |  |  | BERGSJÖ | NORDANSTIG | GÄVLEBORGS LÄN | 1797
Kastlösa Väst nr 11 | 556861-4951 | Mälarvind AB | 1 ägare | 1200 | 600 | Vind | Landbaserad | OLD | SE4 | 1998-02-01 - 1998-02-01 | 1 | Nej | Ja | Ja | 2019-09-05 | 2024-09-04 | 100 | MÖRBYLÅNGA | MÖRBYLÅNGA | KALMAR LÄN | 1798
Privatperson | Privatperson | Privatperson | 1 ägare | 800 | 160 | Vatten | Vatten | SMS | SE4 | 1990-01-01 - 1990-01-01 | 1 | Nej | Ja | Nej |  |  |  | FLISERYD | MÖNSTERÅS | KALMAR LÄN | 1800
Privatperson | Privatperson | Privatperson | 1 ägare | 35 | 21 | Vatten | Vatten | HLD | SE4 | 1982-10-01 - 1982-10-01 | 2 | Nej | Ja | Nej |  |  |  | VESSINGEBRO | FALKENBERG | HALLANDS LÄN | 1801
Ekebergs gård Jeremias | 769605-0025 | Lanna Hidinge Vindkraft, kooperativ Ekonomisk förening | 1 ägare | 250 | 400 | Vind | Landbaserad | NRL | SE3 | 2001-11-01 - 2001-11-01 | 1 | Nej | Ja | Nej |  |  |  | FJUGESTA | LEKEBERG | ÖREBRO LÄN | 1802
Privatperson | Privatperson | Privatperson | 1 ägare | 100 | 30 | Vatten | Vatten | SMS | SE4 | 1920-01-01 - 1920-01-01 | 1 | Nej | Ja | Nej |  |  |  | HOVMANSTORP | VÄXJÖ | KRONOBERGS LÄN | 1803
Djupafors 14 | 556319-2243 | KVARNEKULLA AKTIEBOLAG | 1 ägare | 50 | 35 | Vatten | Vatten | IKN | SE4 | 2000-01-01 - 2000-01-01 | 1 | Nej | Ja | Nej |  |  |  | NYBRO | NYBRO | KALMAR LÄN | 1804
Privatperson | Privatperson | Privatperson | 2 ägare | 150 | 75 | Vatten | Vatten | SMS | SE4 | 2003-06-30 - 2003-06-30 | 1 | Nej | Ja | Nej |  |  |  | NYBRO | NYBRO | KALMAR LÄN | 1806
HB Kimmelsbygs Kraftverk | 556166-7329 | GW Kraft AB | 1 ägare | 1600 | 425 | Vatten | Vatten | SMS | SE4 | 1972-03-21 - 1972-03-21 | 1 | Nej | Ja | Nej |  |  |  | HALLARYD | ÄLMHULT | KRONOBERGS LÄN | 1807
Skaftets kraftstation | 556403-9815 | Aktiebolaget Guldkäppen | 1 ägare | 1400 | 400 | Vatten | Vatten | SMN | SE3 | 2008-08-11 - 2008-08-11 | 1 | Nej | Ja | Nej |  |  |  | GUNNEBO | VÄSTERVIK | KALMAR LÄN | 1809
Alsterfors vattenkraftverk | 556137-3019 | Vattenskärning i småland AB | 1 ägare | 285 | 75 | Vatten | Vatten | SMS | SE4 | 1982-01-01 - 1982-01-01 | 1 | Nej | Ja | Nej |  |  |  | ALSTERMO | UPPVIDINGE | KRONOBERGS LÄN | 1810
Linneberga kraftstation | 559176-6190 | L M Kraft AB | 1 ägare | 1200 | 330 | Vatten | Vatten | IKN | SE4 | 2011-12-15 - 2011-12-15 | 1 | Nej | Ja | Nej |  |  |  | MARBÄCK | HALMSTAD | HALLANDS LÄN | 1811
Privatperson | Privatperson | Privatperson | 1 ägare | 400 | 130 | Vatten | Vatten | SMS | SE4 | 1910-01-01 - 1910-01-01 | 1 | Nej | Ja | Nej |  |  |  | SÄVSJÖSTRÖM | UPPVIDINGE | KRONOBERGS LÄN | 1812
Hovgården Vind | 556400-9131 | JARLEHOFF AKTIEBOLAG | 1 ägare | 1700 | 850 | Vind | Landbaserad | VAN | SE3 | 2002-10-04 - 2002-10-04 | 1 | Nej | Ja | Nej |  |  |  | SKÄNNINGE | VADSTENA | ÖSTERGÖTLANDS LÄN | 1813
Högby 1 | 556403-9062 | HÖGBY GÅRD LANTBRUKS AKTIEBOLAG | 1 ägare | 1400 | 850 | Vind | Landbaserad | MBY | SE3 | 2002-09-06 - 2002-09-06 | 1 | Nej | Ja | Nej |  |  |  | SKÄNNINGE | MJÖLBY | ÖSTERGÖTLANDS LÄN | 1815
Herrgårds vind | 556599-9280 | Herrgårdsvind AB | 1 ägare | 1700 | 850 | Vind | Landbaserad | VAN | SE3 | 2002-01-10 - 2002-01-10 | 1 | Ja | Ja | Ja | 2019-08-29 | 2024-08-28 | 100 | HOGSTAD | MJÖLBY | ÖSTERGÖTLANDS LÄN | 1816
Privatperson | Privatperson | Privatperson | 1 ägare | 500 | 90 | Vatten | Vatten | SMS | SE4 | 1938-01-01 - 1938-01-01 | 1 | Nej | Ja | Nej |  |  |  | ALSTERMO | UPPVIDINGE | KRONOBERGS LÄN | 1817
Privatperson | Privatperson | Privatperson | 1 ägare | 320 | 90 | Vatten | Vatten | SMS | SE4 | 1996-04-18 - 1996-04-18 | 1 | Nej | Ja | Nej |  |  |  | ÄLMHULT | ÄLMHULT | KRONOBERGS LÄN | 1818
Privatperson | Privatperson | Privatperson | 1 ägare | 1500 | 750 | Vind | Landbaserad | SJB | SE4 | 1998-11-04 - 1998-11-04 | 1 | Nej | Ja | Nej |  |  |  | LÖVESTAD | SJÖBO | SKÅNE LÄN | 1821
Allöverket | 556222-2223 | C4 ENERGI AKTIEBOLAG | 1 ägare | 70000 | 24000 | Biobränsle / torv / fossilt | Kraftvärme | IKN | SE4 | 1994-11-07 - 2013-03-21 | 2 | Ja | Ja | Nej |  |  |  | KRISTIANSTAD | KRISTIANSTAD | SKÅNE LÄN | 1827
Kröklingsfors kraftstation | 556148-8254 | Kraftbolaget i Sverige AB | 1 ägare | 850 | 200 | Vatten | Vatten | SHD | SE3 | 2000-01-01 - 2000-01-01 | 1 | Nej | Ja | Nej |  |  |  | KINNARUMMA | BORÅS | VÄSTRA GÖTALANDS LÄN | 1828
Strömma kraftstation | 556675-3959 | Strömmafastigheter i Karlshamn AB | 1 ägare | 2000 | 480 | Vatten | Vatten | IKN | SE4 | 1919-01-01 - 1919-01-01 | 1 | Ja | Ja | Nej |  |  |  | KARLSHAMN | KARLSHAMN | BLEKINGE LÄN | 1829
Ljurs kvarn kraftstation | 556917-1282 | Ljurs Kvarn AB | 1 ägare | 400 | 70 | Vatten | Vatten | SHD | SE3 | 1960-01-01 - 1960-01-01 | 1 | Ja | Ja | Nej |  |  |  | VÅRGÅRDA | VÅRGÅRDA | VÄSTRA GÖTALANDS LÄN | 1830
VG 02 Set och VG 03 Abel | 556738-5009 | Svenska Connected Wind Services AB | 1 ägare | 1100 | 450 | Vind | Landbaserad | GBG | SE3 | 1993-01-05 - 1993-01-05 | 2 | Nej | Ja | Nej |  |  |  | GÖTEBORG | GÖTEBORG | VÄSTRA GÖTALANDS LÄN | 1832
VG 04 Axel | 556738-5009 | Svenska Connected Wind Services AB | 1 ägare | 550 | 225 | Vind | Landbaserad | GBG | SE3 | 1993-06-16 - 1993-06-16 | 1 | Nej | Ja | Nej |  |  |  | GÖTEBORG | GÖTEBORG | VÄSTRA GÖTALANDS LÄN | 1833
Privatperson | Privatperson | Privatperson | 2 ägare | 300 | 150 | Vind | Landbaserad | TRH | SE3 | 1993-08-19 - 1993-08-19 | 1 | Nej | Ja | Nej |  |  |  | TROLLHÄTTAN | TROLLHÄTTAN | VÄSTRA GÖTALANDS LÄN | 1835
Privatperson | Privatperson | Privatperson | 1 ägare | 210 | 107 | Sol, Vatten | Sol, Vatten | BGO | SE3 | 1980-01-01 - 2020-07-03 | 3 | Nej | Ja | Nej |  |  |  | RAMSBERG | LINDESBERG | ÖREBRO LÄN | 1836
Hammaren | 556828-0381 | Karlskoga Vattenkraft AB | 1 ägare | 2500 | 500 | Vatten | Vatten | VAL | SE3 | 1902-01-01 - 1902-01-01 | 1 | Nej | Ja | Nej |  |  |  | HÄLLEFORS | HÄLLEFORS | ÖREBRO LÄN | 1837
735 999 136 001 188 402 | 559344-5504 | Intea Kraft AB | 1 ägare | 160 | 34 | Vatten | Vatten | LHM | SE4 | 1980-01-01 - 1980-01-01 | 1 | Nej | Ja | Nej |  |  |  | KNÄRED | LAHOLM | HALLANDS LÄN | 1839
Kälvene vindkraftverk | 556749-9651 | SOFAB Fastigheter AB | 1 ägare | 300 | 225 | Vind | Landbaserad | SLD | SE3 | 1996-09-01 - 1996-09-01 | 1 | Nej | Ja | Nej |  |  |  | FALKÖPING | FALKÖPING | VÄSTRA GÖTALANDS LÄN | 1840
Fjälkinge 1+2 | 556554-6396 | SVINABERGA VÄDERSPÄNNING AKTIEBOLAG | 1 ägare | 2600 | 1200 | Vind | Landbaserad | SKL | SE4 | 1999-09-12 - 1999-09-13 | 2 | Nej | Ja | Nej |  |  |  | KRISTINASTAD | KRISTIANSTAD | SKÅNE LÄN | 1841
Privatperson | Privatperson | Privatperson | 1 ägare | 250 | 30 | Vatten | Vatten | IKN | SE4 | 1998-08-01 - 1998-08-01 | 1 | Nej | Ja | Nej |  |  |  | HALLARYD | ÄLMHULT | KRONOBERGS LÄN | 1843
Privatperson | Privatperson | Privatperson | 1 ägare | 1450 | 660 | Vind | Landbaserad | VAN | SE3 | 1999-09-01 - 1999-09-01 | 1 | Ja | Ja | Ja | 2019-10-07 | 2024-10-06 | 100 | VADSTENA | VADSTENA | ÖSTERGÖTLANDS LÄN | 1844
Privatperson | Privatperson | Privatperson | 1 ägare | 80 | 37 | Vatten | Vatten | UPV | SE3 | 1992-01-01 - 1992-01-01 | 1 | Ja | Ja | Nej |  |  |  | FJÄRDHUNDRA | ENKÖPING | UPPSALA LÄN | 1849
Warbro kvarn G1 | 559323-4171 | Varbro Vattenkraftverk AB | 1 ägare | 340 | 60 | Vatten | Vatten | KHB | SE3 | 2002-02-01 - 2002-02-01 | 1 | Ja | Ja | Nej |  |  |  | SKÖLDINGE | KATRINEHOLM | SÖDERMANLANDS LÄN | 1850
Privatperson | Privatperson | Privatperson | 1 ägare | 10 | 10 | Vatten | Vatten | SKL | SE4 | 1995-11-08 - 1995-11-08 | 1 | Nej | Ja | Nej |  |  |  | BRÖSARP | TOMELILLA | SKÅNE LÄN | 1851
Privatperson | Privatperson | Privatperson | 1 ägare | 450 | 75 | Vatten | Vatten | DAD | SE3 | 1978-12-13 - 1978-12-13 | 1 | Nej | Ja | Nej |  |  |  | BRÅLANDA | TROLLHÄTTAN | VÄSTRA GÖTALANDS LÄN | 1853
Privatperson | Privatperson | Privatperson | 1 ägare | 75 | 15 | Vatten | Vatten | LHM | SE4 | 2003-05-01 - 2003-05-01 | 1 | Nej | Ja | Nej |  |  |  | LAHOLM | LAHOLM | HALLANDS LÄN | 1855
Seglaberga 1 | 556909-1118 | ES Power AB | 1 ägare | 200 | 100 | Vind | Landbaserad | LHM | SE4 | 1989-09-27 - 1989-09-27 | 1 | Nej | Ja | Nej |  |  |  | LAHOLM | LAHOLM | HALLANDS LÄN | 1856
Fanbyn | 556878-1982 | Jonasson Företagen AB | 1 ägare | 11000 | 5280 | Vind | Landbaserad | GDB | SE2 | 2001-01-01 - 2001-01-01 | 8 | Nej | Ja | Nej |  |  |  | FANBYN | ÖRNSKÖLDSVIK | VÄSTERNORRLANDS LÄN | 1859
Reinholdsfors | 559082-5039 | Hela Kraft AB | 1 ägare | 900 | 240 | Vatten | Vatten | VAL | SE3 | 1922-01-01 - 1922-01-01 | 1 | Nej | Ja | Nej |  |  |  | REINHOLDSFORS | ARVIKA | VÄRMLANDS LÄN | 1860
Klimpfjäll | 556909-1118 | ES Power AB | 1 ägare | 4000 | 2700 | Vind | Landbaserad | VMA | SE2 | 2001-02-01 - 2001-02-01 | 3 | Nej | Ja | Ja | 2019-09-03 | 2024-09-02 | 100 | KLIMPFJÄLL | VILHELMINA | VÄSTERBOTTENS LÄN | 1861
Millvind | 556909-1118 | ES Power AB | 1 ägare | 1800 | 850 | Vind | Landbaserad | VAN | SE3 | 2001-05-18 - 2001-05-18 | 1 | Nej | Ja | Ja | 2019-08-28 | 2024-08-27 | 100 | ÖDESHÖG | ÖDESHÖG | ÖSTERGÖTLANDS LÄN | 1864
Vindkraftverk Östorp | 556529-5267 | Mellby Kraft AB | 1 ägare | 3750 | 750 | Vind | Landbaserad | LHM | SE4 | 2000-12-29 - 2000-12-29 | 1 | Nej | Ja | Nej |  |  |  | LAHOLM | LAHOLM | HALLANDS LÄN | 1865
Privatperson | Privatperson | Privatperson | 1 ägare | 50 | 12 | Vatten | Vatten | HLB | SE4 | 2000-10-25 - 2000-10-25 | 1 | Nej | Ja | Nej |  |  |  | TINGSRYD | TINGSRYD | KRONOBERGS LÄN | 1866
Privatperson | Privatperson | Privatperson | 1 ägare | 600 | 225 | Vind | Landbaserad | OLD | SE4 | 1993-01-09 - 1993-01-09 | 1 | Nej | Ja | Nej |  |  |  | MÖRBYLÅNGA | MÖRBYLÅNGA | KALMAR LÄN | 1867
Seglaberga 2 | 556909-1118 | ES Power AB | 1 ägare | 450 | 225 | Vind | Landbaserad | LHM | SE4 | 1991-01-18 - 1991-01-18 | 1 | Nej | Ja | Nej |  |  |  | LAHOLM | LAHOLM | HALLANDS LÄN | 1868
Flugeby kraftstation | 556032-5085 | FLUGEBY KRAFT AKTIEBOLAG | 1 ägare | 800 | 180 | Vatten | Vatten | VTL | SE3 | 1982-01-01 - 1982-01-01 | 1 | Nej | Ja | Nej |  |  |  | VETLANDA | VETLANDA | JÖNKÖPINGS LÄN | 1869
32950EC1 | 556621-9761 | Ålem Energi Kraft AB | 1 ägare | 2125 | 700 | Vatten | Vatten | IKN | SE4 | 1956-01-01 - 1956-01-01 | 1 | Ja | Ja | Nej |  |  |  | BLOMSTERMÅLA | MÖNSTERÅS | KALMAR LÄN | 1871
Seglaberga 3 | 556909-1118 | ES Power AB | 1 ägare | 450 | 225 | Vind | Landbaserad | LHM | SE4 | 1992-03-09 - 1992-03-09 | 1 | Nej | Ja | Nej |  |  |  | LAHOLM | LAHOLM | HALLANDS LÄN | 1872
Åbyfors kraftverk | 556683-3645 | Åbyfors Kraft AB | 1 ägare | 3200 | 550 | Vatten | Vatten | SMS | SE4 | 1963-01-01 - 1963-01-01 | 1 | Nej | Ja | Nej |  |  |  | LAGAN | LJUNGBY | KRONOBERGS LÄN | 1873
Seglaberga 4 | 556909-1118 | ES Power AB | 1 ägare | 900 | 500 | Vind | Landbaserad | LHM | SE4 | 1993-07-10 - 1993-07-10 | 1 | Nej | Ja | Ja | 2019-08-28 | 2024-08-27 | 100 | LAHOLM | LAHOLM | HALLANDS LÄN | 1874
Biskopsbergs kraftverk G1 - G3 | 559428-3839 | Biskopsberg Kraft AB | 1 ägare | 2000 | 2330 | Vatten | Vatten | TOS | SE4 | 1988-08-01 - 1988-08-01 | 3 | Nej | Ja | Nej |  |  |  | KARLSKRONA | KARLSKRONA | BLEKINGE LÄN | 1875
Seglaberga 5 | 556909-1118 | ES Power AB | 1 ägare | 1000 | 500 | Vind | Landbaserad | LHM | SE4 | 1996-06-19 - 1996-06-19 | 1 | Nej | Ja | Ja | 2019-08-29 | 2024-08-28 | 100 | LAHOLM | LAHOLM | HALLANDS LÄN | 1876
Nässjö kvarn | 556243-6880 | Ramsele Rekreation Aktiebolag | 1 ägare | 250 | 245 | Vatten | Vatten | ALL | SE2 | 1997-11-01 - 1997-11-01 | 1 | Nej | Ja | Nej |  |  |  | RAMSELE | SOLLEFTEÅ | VÄSTERNORRLANDS LÄN | 1877
Gertsbäckens kraftstation | 556786-5893 | Gertsbäcks Kraft AB | 1 ägare | 1500 | 1500 | Vatten | Vatten | UMD | SE2 | 1938-01-01 - 1938-01-01 | 1 | Nej | Ja | Nej |  |  |  | SORSELE | SORSELE | VÄSTERBOTTENS LÄN | 1880
Privatperson | Privatperson | Privatperson | 1 ägare | 150 | 45 | Vatten | Vatten | DAD | SE3 | 1991-03-01 - 1991-03-01 | 1 | Nej | Ja | Nej |  |  |  | FRÄNDEFORS | VÄNERSBORG | VÄSTRA GÖTALANDS LÄN | 1881
Gislöv 2 | 716439-1927 | Vindsamfällighetsföreningen Gislöv II | 1 ägare | 1600 | 750 | Vind | Landbaserad | TBG | SE4 | 1998-04-17 - 1998-04-17 | 1 | Nej | Ja | Nej |  |  |  | TRELLEBORG | TRELLEBORG | SKÅNE LÄN | 1883
Privatperson | Privatperson | Privatperson | 1 ägare | 200 | 45 | Vatten | Vatten | SKN | SE4 | 1989-12-24 - 1990-09-10 | 3 | Nej | Ja | Nej |  |  |  | LUND | LUND | SKÅNE LÄN | 1884
Privatperson | Privatperson | Privatperson | 1 ägare | 1100 | 248 | Vatten | Vatten | IKN | SE3 | 1977-01-01 - 1977-01-01 | 1 | Nej | Ja | Nej |  |  |  | FENGERSFORS | KARLSTAD | VÄRMLANDS LÄN | 1885
Hulteby kraftverk | 556273-2585 | Dalbo Consult o Installation Aktiebolag | 1 ägare | 500 | 220 | Vatten | Vatten | VAL | SE3 | 1918-01-01 - 1918-01-01 | 1 | Nej | Ja | Nej |  |  |  | FENGERSFORS | KARLSTAD | VÄRMLANDS LÄN | 1886
Blombacka kraftverk | 556273-2585 | Dalbo Consult o Installation Aktiebolag | 1 ägare | 1800 | 460 | Vatten | Vatten | VAL | SE3 | 1907-01-01 - 1907-01-01 | 1 | Nej | Ja | Nej |  |  |  | FENGERSFORS | KARLSTAD | VÄRMLANDS LÄN | 1887
Gravendals kraftverk | 559265-3918 | Gravendals Kraftverks AB | 1 ägare | 440 | 230 | Vatten | Vatten | VAL | SE3 | 1910-01-01 - 1910-01-01 | 1 | Nej | Ja | Nej |  |  |  | FENGERSFORS | LUDVIKA | DALARNAS LÄN | 1888
Privatperson | Privatperson | Privatperson | 1 ägare | 750 | 400 | Vatten | Vatten | DAD | SE3 | 1984-01-01 - 1984-01-01 | 1 | Nej | Ja | Nej |  |  |  | ED | DALS-ED | VÄSTRA GÖTALANDS LÄN | 1889
Privatperson | Privatperson | Privatperson | 2 ägare | 260 | 155 | Vatten | Vatten | DAD | SE3 | 1915-01-01 - 1915-01-01 | 1 | Nej | Ja | Nej |  |  |  | FENGERSFORS | FÄRGELANDA | VÄSTRA GÖTALANDS LÄN | 1890
Privatperson | Privatperson | Privatperson | 1 ägare | 350 | 74 | Vatten | Vatten | DAD | SE3 | 1997-03-14 - 2008-01-04 | 2 | Nej | Ja | Nej |  |  |  | ÅSEBRO | MELLERUD | VÄSTRA GÖTALANDS LÄN | 1891
Privatperson | Privatperson | Privatperson | 2 ägare | 200 | 95 | Vatten | Vatten | DAD | SE3 | 1913-01-01 - 1913-01-01 | 1 | Nej | Ja | Nej |  |  |  | FENGERSFORS | FÄRGELANDA | VÄSTRA GÖTALANDS LÄN | 1892
Privatperson | Privatperson | Privatperson | 1 ägare | 400 | 92 | Vatten | Vatten | DAD | SE3 | 2006-11-17 - 2006-11-17 | 1 | Nej | Ja | Nej |  |  |  | BENGTSFORS | BENGTSFORS | VÄSTRA GÖTALANDS LÄN | 1893
Privatperson | Privatperson | Privatperson | 1 ägare | 1650 | 900 | Vind | Landbaserad | OLD | SE4 | 2000-01-20 - 2000-01-20 | 1 | Nej | Ja | Nej |  |  |  | BORGHOLM | BORGHOLM | KALMAR LÄN | 1895
Kärragården Lidan | 556540-3093 | Lidan Förvaltning AB | 1 ägare | 1800 | 850 | Vind | Landbaserad | SKL | SE4 | 2003-04-08 - 2003-04-08 | 1 | Nej | Ja | Ja | 2023-12-20 | 2028-12-19 | 100 | YSTAD | YSTAD | SKÅNE LÄN | 1896
Möllebacken 1, 2, 3 | 556334-3853 | ÅRASLÖVS FODER AKTIEBOLAG | 1 ägare | 2400 | 1800 | Vind | Landbaserad | SKL | SE4 | 2002-11-08 - 2009-08-15 | 3 | Ja | Ja | Nej |  |  |  | KRISTIANSTAD | KRISTIANSTAD | SKÅNE LÄN | 1897
Barsebäck 3 | 556560-4716 | Barsebäcksföretagen AB | 1 ägare | 1150 | 500 | Vind | Landbaserad | SKV | SE4 | 1994-10-17 - 1994-10-17 | 1 | Nej | Ja | Nej |  |  |  | BARSEBÄCK | KÄVLINGE | SKÅNE LÄN | 1898
Aboda kvarn | 916529-8101 | ELTEX KOMMANDITBOLAG | 1 ägare | 450 | 95 | Vatten | Vatten | SMS | SE4 | 1929-01-01 - 1929-01-01 | 1 | Nej | Ja | Nej |  |  |  | HÖGSBY | HÖGSBY | KALMAR LÄN | 1899
Gullspång G1 | 556006-8230 | Fortum Sverige AB | 1 ägare | 94300 | 40000 | Vatten | Vatten | VML | SE3 | 1973-01-01 - 1973-01-01 | 1 | Nej | Ja | Ja | 2023-09-29 | 2028-09-28 | 100 | GULLSPÅNG | GULLSPÅNG | VÄSTRA GÖTALANDS LÄN | 1900
Qvarnsö Kraft AB | 556759-9807 | Qvarnsö Kraft AB | 1 ägare | 500 | 125 | Vatten | Vatten | SMS | SE4 | 1984-01-01 - 1984-01-01 | 1 | Nej | Ja | Nej |  |  |  | ROSENFORS | HULTSFRED | KALMAR LÄN | 1902
Privatperson | Privatperson | Privatperson | 1 ägare | 15 | 37 | Vatten | Vatten | SKL | SE4 | 1900-01-01 - 1900-01-01 | 1 | Nej | Ja | Nej |  |  |  | Kristianstad | KRISTIANSTAD | SKÅNE LÄN | 1908
Furulunds kraftstation | 969654-4064 | FURULUNDS KRAFT HANDELSBOLAG | 1 ägare | 130 | 45 | Vatten | Vatten | SMS | SE4 | 2000-11-02 - 2000-11-02 | 1 | Nej | Ja | Nej |  |  |  | TRANEMO | TRANEMO | VÄSTRA GÖTALANDS LÄN | 1910
Solängen kraftverk | 916524-2778 | SOLÄNGENS KRAFTVERK KOMMANDITBOLAG | 1 ägare | 1000 | 240 | Vatten | Vatten | SMS | SE4 | 1987-06-06 - 1987-06-06 | 1 | Nej | Ja | Ja | 2019-07-04 | 2024-07-03 | 100 | BRAÅS | VÄXJÖ | KRONOBERGS LÄN | 1911
Privatperson | Privatperson | Privatperson | 1 ägare | 75 | 50 | Vatten | Vatten | BLE | SE4 | 1994-06-01 - 1994-06-01 | 1 | Nej | Ja | Nej |  |  |  | KYRKHULT | OLOFSTRÖM | BLEKINGE LÄN | 1912
Mälarvind AB 1 | 556861-4951 | Mälarvind AB | 1 ägare | 930 | 600 | Vind | Landbaserad | LHM | SE4 | 1998-03-01 - 1998-03-01 | 1 | Nej | Ja | Ja | 2019-09-05 | 2024-09-04 | 100 | LAHOLM | LAHOLM | HALLANDS LÄN | 1913
Gislöv 3 | 556592-3025 | Gislövs Vind AB | 1 ägare | 1900 | 750 | Vind | Landbaserad | TBG | SE4 | 2002-10-14 - 2002-10-14 | 1 | Nej | Ja | Nej |  |  |  | TRELLEBORG | TRELLEBORG | SKÅNE LÄN | 1914
Gävunda | 556006-8230 | Fortum Sverige AB | 1 ägare | 33600 | 8550 | Vatten | Vatten | VNB | SE3 | 1954-01-01 - 1954-01-01 | 1 | Ja | Ja | Ja | 2023-03-22 | 2028-03-21 | 100 | MORA | MORA | DALARNAS LÄN | 1916
Dalfors | 556166-7329 | GW Kraft AB | 1 ägare | 400 | 150 | Vatten | Vatten | HLB | SE4 | 1960-01-01 - 1960-01-01 | 1 | Nej | Ja | Nej |  |  |  | IRE | KARLSHAMN | BLEKINGE LÄN | 1917
Båthusströmmen | 559264-1897 | Downing Hydro AB | 1 ägare | 13000 | 3400 | Vatten | Vatten | DAL | SE3 | 1956-01-01 - 1956-01-01 | 1 | Nej | Ja | Ja | 2022-11-29 | 2027-11-28 | 100 | IDRE | ÄLVDALEN | DALARNAS LÄN | 1918
Ljusnefors | 556006-8230 | Fortum Sverige AB | 1 ägare | 97000 | 14500 | Vatten | Vatten | BEV | SE2 | 1976-01-01 - 1976-01-01 | 1 | Nej | Ja | Ja | 2022-01-31 | 2027-01-30 | 100 | LJUSNEFORS | SÖDERHAMN | GÄVLEBORGS LÄN | 1919
Privatperson | Privatperson | Privatperson | 1 ägare | 428 | 150 | Vind | Landbaserad | TBG | SE4 | 1993-04-22 - 1993-04-22 | 1 | Nej | Ja | Nej |  |  |  | TRELLEBORG | TRELLEBORG | SKÅNE LÄN | 1920
Solvik 7 | 556485-8032 | SÖDERSLÄTTS VIND INVESTMENT AKTIEBOLAG | 1 ägare | 6420 | 750 | Vind | Landbaserad | TBG | SE4 | 1999-06-25 - 1999-06-25 | 1 | Nej | Ja | Nej |  |  |  | TRELLEBORG | TRELLEBORG | SKÅNE LÄN | 1921
Lima | 556006-8230 | Fortum Sverige AB | 1 ägare | 59000 | 13400 | Vatten | Vatten | DAL | SE3 | 1959-01-01 - 1959-01-01 | 2 | Nej | Ja | Ja | 2022-09-29 | 2027-09-28 | 100 | MALUNGSFORS | MALUNG-SÄLEN | DALARNAS LÄN | 1922
Lindbyn | 556006-8230 | Fortum Sverige AB | 1 ägare | 59000 | 11000 | Vatten | Vatten | DAL | SE3 | 1953-01-01 - 1953-01-01 | 2 | Nej | Ja | Nej |  |  |  | MOCKFJÄRD | GAGNEF | DALARNAS LÄN | 1923
Landafors | 556006-8230 | Fortum Sverige AB | 1 ägare | 65000 | 11200 | Vatten | Vatten | HAR | SE2 | 1976-01-01 - 1976-01-01 | 1 | Nej | Ja | Ja | 2022-09-29 | 2027-09-28 | 100 | SEGERSTA | BOLLNÄS | GÄVLEBORGS LÄN | 1924
Hedensby Bioenergikombinat G1 | 556016-2561 | Skellefteå Kraftaktiebolag | 1 ägare | 135000 | 35700 | Biobränsle / torv / fossilt | Kraftvärme | SKF | SE1 | 1998-12-02 - 1998-12-02 | 1 | Nej | Ja | Nej |  |  |  | SKELLEFTEÅ | SKELLEFTEÅ | VÄSTERBOTTENS LÄN | 1925
Tänger | 556006-8230 | Fortum Sverige AB | 1 ägare | 23000 | 4600 | Vatten | Vatten | DAL | SE3 | 2005-12-14 - 2005-12-14 | 1 | Nej | Ja | Nej |  |  |  | ENVIKEN | FALUN | DALARNAS LÄN | 1926
Privatperson | Privatperson | Privatperson | 1 ägare | 400 | 150 | Vind | Landbaserad | OLD | SE4 | 2001-04-03 - 2001-04-03 | 1 | Nej | Ja | Nej |  |  |  | DEGERHAMN | MÖRBYLÅNGA | KALMAR LÄN | 1927
Ventosum 2 | 556853-7038 | Tekniska Verken i Linköping Vind AB | 1 ägare | 1250 | 660 | Vind | Landbaserad | FBG | SE4 | 1998-09-01 - 1998-09-01 | 1 | Nej | Ja | Nej |  |  |  | FALKENBERG | FALKENBERG | HALLANDS LÄN | 1928
Hansjö | 556006-8230 | Fortum Sverige AB | 1 ägare | 18000 | 3300 | Vatten | Vatten | DAL | SE3 | 1956-01-01 - 1956-01-01 | 1 | Nej | Ja | Ja | 2022-09-29 | 2027-09-28 | 100 | ORSA | ORSA | DALARNAS LÄN | 1929
Horrmundsvalla kraftstation | 556059-4227 | Horrmundsvalla kraftstation | 1 ägare | 30300 | 6723 | Vatten | Vatten | DAL | SE3 | 2017-06-09 - 2017-06-09 | 1 | Ja | Ja | Ja | 2023-05-29 | 2028-05-28 | 100 | SÄLEN | MALUNG-SÄLEN | DALARNAS LÄN | 1932
Privatperson | Privatperson | Privatperson | 1 ägare | 550 | 99 | Vatten | Vatten | IKN | SE3 | 1978-01-01 - 1978-01-01 | 1 | Nej | Ja | Nej |  |  |  | FRÄNDEFORS | VÄNERSBORG | VÄSTRA GÖTALANDS LÄN | 1933
Privatperson | Privatperson | Privatperson | 1 ägare | 1200 | 600 | Vind | Landbaserad | OLD | SE4 | 1998-01-15 - 1998-01-15 | 1 | Nej | Ja | Nej |  |  |  | MÖRBYLÅNGA | MÖRBYLÅNGA | KALMAR LÄN | 1934
Höljebro T34 | 556006-8230 | Fortum Sverige AB | 1 ägare | 220000 | 38900 | Vatten | Vatten | BEV | SE2 | 1967-01-01 - 2001-07-01 | 2 | Nej | Ja | Ja | 2022-11-17 | 2027-11-16 | 100 | SÖDERALA | SÖDERHAMN | GÄVLEBORGS LÄN | 1935
Ösarp/Knöbbens vindkraftverk | 556598-8325 | Knöbbens Vind AB | 1 ägare | 1400 | 750 | Vind | Landbaserad | LHM | SE4 | 2001-05-29 - 2001-05-29 | 1 | Nej | Ja | Nej |  |  |  | LAHOLM | LAHOLM | HALLANDS LÄN | 1936
Privatperson | Privatperson | Privatperson | 2 ägare | 150 | 37 | Vatten | Vatten | DAD | SE3 | 1996-02-01 - 1996-02-01 | 1 | Ja | Ja | Nej |  |  |  | LÅNGSERUD | SÄFFLE | VÄRMLANDS LÄN | 1937
Valhalla | 969670-9493 | HANSA KRAFT HANDELSBOLAG | 1 ägare | 340 | 144 | Vatten | Vatten | FLN | SE3 | 1925-01-01 - 1925-01-01 | 1 | Nej | Ja | Nej |  |  |  | SÅGMYRA | FALUN | DALARNAS LÄN | 1939
Vindkraftverk Gärds Köpinge | 556909-1118 | ES Power AB | 1 ägare | 7600 | 4250 | Vind | Landbaserad | SKL | SE4 | 2003-05-21 - 2003-05-21 | 5 | Nej | Ja | Ja | 2020-12-03 | 2025-12-02 | 100 | GÄRDS KÖPINGE | KRISTIANSTAD | SKÅNE LÄN | 1940
Kornheddinge mölla | 556592-3165 | KORNHEDDINGE MÖLLA AKTIEBOLAG | 1 ägare | 1400 | 600 | Vind | Landbaserad | SKN | SE4 | 2000-12-01 - 2000-12-01 | 1 | Nej | Ja | Nej |  |  |  | STAFFANSTORP | STAFFANSTORP | SKÅNE LÄN | 1943
Privatperson | Privatperson | Privatperson | 1 ägare | 250 | 90 | Vatten | Vatten | DAD | SE3 | 2003-06-26 - 2003-06-26 | 1 | Nej | Ja | Nej |  |  |  | ÅMÅL | MELLERUD | VÄSTRA GÖTALANDS LÄN | 1950
Dala Järna | 556906-7233 | Gärna Vattenkraft AB | 1 ägare | 1500 | 400 | Vatten | Vatten | VNB | SE3 | 1914-01-01 - 1914-01-01 | 2 | Nej | Ja | Nej |  |  |  | VANSBRO | VANSBRO | DALARNAS LÄN | 1951
Våmån kraft | 556197-1853 | VÅMÅNS KRAFT AKTIEBOLAG | 1 ägare | 3000 | 835 | Vatten | Vatten | MOR | SE3 | 1978-01-01 - 1978-01-01 | 1 | Ja | Ja | Ja | 2019-09-05 | 2024-09-04 | 100 | MORA | MORA | DALARNAS LÄN | 1953
Hovdala kraftstation | 916432-8693 | Ekstams Aqua-Kraft Handelsbolag | 1 ägare | 900 | 375 | Vatten | Vatten | SKL | SE4 | 1988-01-01 - 1988-01-01 | 1 | Nej | Ja | Nej |  |  |  | HÄSSLEHOLM | HÄSSLEHOLM | SKÅNE LÄN | 1956
Halvan, Hovby1 | 556612-2510 | Backavind AB | 1 ägare | 1150 | 660 | Vind | Landbaserad | SKL | SE4 | 1999-12-29 - 1999-12-29 | 1 | Nej | Ja | Nej |  |  |  | GÄRDESKÖPINGE | KRISTIANSTAD | SKÅNE LÄN | 1957
Kristinelund Nord | 556748-1667 | Erikstorp Utveckling AB | 1 ägare | 500 | 225 | Vind | Landbaserad | OLD | SE4 | 2000-01-01 - 2000-01-01 | 1 | Nej | Ja | Nej |  |  |  | DEGERHAMN | MÖRBYLÅNGA | KALMAR LÄN | 1958
Havets kvarn | 556392-9990 | HAVETS KVARN AKTIEBOLAG | 1 ägare | 250 | 55 | Vatten | Vatten | OGO | SE3 | 1996-12-01 - 1996-12-01 | 1 | Nej | Ja | Nej |  |  |  | GAMLEBY | VÄSTERVIK | KALMAR LÄN | 1959
Obbola 20:4 | 556147-1003 | SCA Obbola AB | 1 ägare | 120000 | 25000 | Biobränsle / torv / fossilt | Industriellt mottryck | IKN | SE2 | 2007-11-15 - 2007-11-15 | 1 | Nej | Ja | Nej |  |  |  | OBBOLA | UMEÅ | VÄSTERBOTTENS LÄN | 1961
Privatperson | Privatperson | Privatperson | 1 ägare | 600 | 320 | Vatten | Vatten | SKL | SE4 | 1986-01-01 - 2011-01-01 | 2 | Ja | Ja | Nej |  |  |  | PERSTORP | PERSTORP | SKÅNE LÄN | 1963
Alnaryds kraftverk | 556754-5339 | Rödeby Kraft AB | 1 ägare | 900 | 200 | Vatten | Vatten | BLE | SE4 | 2003-04-15 - 2003-04-15 | 1 | Nej | Ja | Nej |  |  |  | Rödeby | KARLSKRONA | BLEKINGE LÄN | 1964
Granefors | 556166-7329 | GW Kraft AB | 1 ägare | 1000 | 400 | Vatten | Vatten | BLE | SE4 | 1955-01-01 - 1955-01-01 | 2 | Nej | Ja | Nej |  |  |  | ASARUM | KARLSHAMN | BLEKINGE LÄN | 1965
Råbäcken 1 | 556218-4928 | Lillpite Kraft Aktiebolag | 1 ägare | 2200 | 450 | Vatten | Vatten | PIB | SE1 | 1989-01-01 - 1989-01-01 | 1 | Nej | Ja | Nej |  |  |  | PITEÅ | PITEÅ | NORRBOTTENS LÄN | 1968
Flögfors G2 | 556194-9784 | VÄSTERBERGSLAGENS KRAFT AKTIEBOLAG | 1 ägare | 4600 | 800 | Vatten | Vatten | IKN | SE3 | 1906-01-01 - 1906-01-01 | 1 | Nej | Ja | Nej |  |  |  | FLÖGFORS | LINDESBERG | ÖREBRO LÄN | 1970
Iggesund G4 | 556001-3301 | Holmen Aktiebolag | 1 ägare | 100000 | 22500 | Biobränsle / torv / fossilt | Industriellt mottryck | IKN | SE2 | 1967-01-01 - 1967-01-01 | 1 | Nej | Ja | Nej |  |  |  | IGGESUND | HUDIKSVALL | GÄVLEBORGS LÄN | 1971
Laxöringens kraftstation | 556528-2240 | FILIPSTAD ENERGI AKTIEBOLAG | 1 ägare | 2400 | 450 | Vatten | Vatten | FPD | SE3 | 2013-10-25 - 2013-10-25 | 1 | Ja | Ja | Nej |  |  |  | FILIPSTAD | FILIPSTAD | VÄRMLANDS LÄN | 1972
Iggesund G5 | 556001-3301 | Holmen Aktiebolag | 1 ägare | 100000 | 20000 | Biobränsle / torv / fossilt | Industriellt mottryck | IKN | SE2 | 1971-01-01 - 1971-01-01 | 1 | Nej | Ja | Nej |  |  |  | IGGESUND | HUDIKSVALL | GÄVLEBORGS LÄN | 1973
Trilleholms 1 | 556351-8538 | TRILLEHOLMS KRAFT AKTIEBOLAG | 1 ägare | 3500 | 670 | Vatten | Vatten | IKN | SE3 | 1989-01-01 - 1989-01-01 | 1 | Nej | Ja | Nej |  |  |  | MARIESTAD | MARIESTAD | VÄSTRA GÖTALANDS LÄN | 1978
Dikanäs Kraftstation | 559431-7827 | Aktiebolaget Boksidan | 1 ägare | 570 | 100 | Vatten | Vatten | UMO | SE2 | 1933-01-01 - 1933-01-01 | 1 | Ja | Ja | Nej |  |  |  | DIKANÄS | VILHELMINA | VÄSTERBOTTENS LÄN | 1979
Elektro Glitne | 556855-2565 | Näsvind AB | 1 ägare | 1100 | 500 | Vind | Landbaserad | GTL | SE3 | 1993-12-22 - 1993-12-22 | 1 | Nej | Ja | Ja | 2019-07-09 | 2024-07-08 | 100 | HAVDHEM | GOTLAND | GOTLANDS LÄN | 1980
Privatperson | Privatperson | Privatperson | 1 ägare | 90 | 50 | Vatten | Vatten | SHD | SE3 | 1985-01-01 - 1985-01-01 | 1 | Nej | Ja | Nej |  |  |  | SVENLJUNGA | SVENLJUNGA | VÄSTRA GÖTALANDS LÄN | 1983
Forsa | 559353-0529 | Småkraft i Östra Götaland AB | 1 ägare | 1400 | 275 | Vatten | Vatten | KHB | SE3 | 1980-12-31 - 1980-12-31 | 1 | Nej | Ja | Nej |  |  |  | KATRINEHOLM | KATRINEHOLM | SÖDERMANLANDS LÄN | 1984
Storugn 6 i Lärbro | 556909-1118 | ES Power AB | 1 ägare | 1200 | 660 | Vind | Landbaserad | GTL | SE3 | 1999-12-20 - 1999-12-20 | 1 | Nej | Ja | Ja | 2020-10-13 | 2025-10-12 | 100 | LÄRBRO | GOTLAND | GOTLANDS LÄN | 1985
Storugn 5 | 556805-4471 | Östad Vind AB | 1 ägare | 1200 | 660 | Vind | Landbaserad | GTL | SE3 | 1999-12-19 - 1999-12-19 | 1 | Nej | Ja | Nej |  |  |  | LÄRBRO | GOTLAND | GOTLANDS LÄN | 1986
Kraftvärmeverk SCA Munksund | 556237-4859 | SCA Munksund AB | 1 ägare | 115000 | 25000 | Biobränsle / torv / fossilt | Industriellt mottryck | IKN | SE1 | 2002-02-01 - 2002-02-01 | 1 | Nej | Ja | Nej |  |  |  | PITEÅ | PITEÅ | NORRBOTTENS LÄN | 1991
Alsterbro Nedre | 556469-8412 | ALSTERKRAFT AKTIEBOLAG | 1 ägare | 225 | 50 | Vatten | Vatten | NBR | SE4 | 1918-01-01 - 1918-01-01 | 1 | Nej | Ja | Nej |  |  |  | ALSTERBRO | NYBRO | KALMAR LÄN | 1992
Helga | 556877-1546 | Njurunda Vind El AB | 1 ägare | 1100 | 600 | Vind | Landbaserad | MEL | SE2 | 1997-11-21 - 1997-11-21 | 1 | Nej | Ja | Nej |  |  |  | NJURUNDA | SUNDSVALL | VÄSTERNORRLANDS LÄN | 1993
Uppsala KVV | 556036-2138 | Vattenfall AB | 1 ägare | 355000 | 204000 | Biobränsle / torv / fossilt | Kraftvärme | IKN | SE3 | 1973-07-22 - 1973-07-22 | 1 | Nej | Ja | Nej |  |  |  | UPPSALA | UPPSALA | UPPSALA LÄN | 1994
Privatperson | Privatperson | Privatperson | 1 ägare | 250 | 75 | Vatten | Vatten | NSF | SE3 | 2000-01-01 - 2000-01-01 | 1 | Nej | Ja | Nej |  |  |  | HESTRA | GISLAVED | JÖNKÖPINGS LÄN | 1995
Genne | 559353-0529 | Småkraft i Östra Götaland AB | 1 ägare | 2900 | 645 | Vatten | Vatten | KHB | SE3 | 1942-12-31 - 1942-12-31 | 2 | Nej | Ja | Nej |  |  |  | KATRINEHOLM | KATRINEHOLM | SÖDERMANLANDS LÄN | 1997
Privatperson | Privatperson | Privatperson | 1 ägare | 500 | 135 | Vatten | Vatten | VAL | SE3 | 1918-01-01 - 1980-01-01 | 2 | Nej | Ja | Nej |  |  |  | BRUNSKOG | ARVIKA | VÄRMLANDS LÄN | 1999
Privatperson | Privatperson | Privatperson | 1 ägare | 1270 | 500 | Vind | Landbaserad | RSJ | SE4 | 1998-12-01 - 1998-12-01 | 1 | Nej | Ja | Nej |  |  |  | MARIEHOLM | ESLÖV | SKÅNE LÄN | 2001
Privatperson | Privatperson | Privatperson | 2 ägare | 250 | 75 | Vatten | Vatten | AHB | SE4 | 1979-01-01 - 1979-01-01 | 1 | Nej | Ja | Nej |  |  |  | MUNKALJUNGBY | ÄNGELHOLM | SKÅNE LÄN | 2003
Strömsnäs | 556472-8912 | Kraftgubbarna AB | 1 ägare | 900 | 210 | Vatten | Vatten | VLS | SE3 | 1994-04-09 - 1994-04-09 | 1 | Nej | Ja | Nej |  |  |  | VÄSTERÅS | ENKÖPING | UPPSALA LÄN | 2004
Kraftstationen Sperlingsholm | 556182-8905 | SPERLINGSHOLMS GODS AKTIEBOLAG | 1 ägare | 7000 | 2000 | Vatten | Vatten | HLD | SE4 | 2000-01-01 - 2000-01-01 | 2 | Ja | Ja | Ja | 2019-09-20 | 2024-09-19 | 100 | HALMSTAD | HALMSTAD | HALLANDS LÄN | 2006
Kraftstationen Marbäck | 556182-8905 | SPERLINGSHOLMS GODS AKTIEBOLAG | 1 ägare | 1300 | 350 | Vatten | Vatten | HLD | SE4 | 2000-01-01 - 2000-01-01 | 1 | Nej | Ja | Nej |  |  |  | HALMSTAD | HALMSTAD | HALLANDS LÄN | 2008
Västan vind | 556861-4951 | Mälarvind AB | 1 ägare | 950 | 600 | Vind | Landbaserad | LHM | SE4 | 2000-01-01 - 2000-01-01 | 1 | Nej | Ja | Ja | 2019-08-29 | 2024-08-28 | 100 | LAHOLM | LAHOLM | HALLANDS LÄN | 2010
Viscaria 3 | 556501-5855 | ILLUMINATOR AKTIEBOLAG | 1 ägare | 1896 | 900 | Vind | Landbaserad | MAF | SE1 | 2001-09-20 - 2001-09-20 | 1 | Nej | Ja | Ja | 2019-09-26 | 2024-09-25 | 100 | KIRUNA | KIRUNA | NORRBOTTENS LÄN | 2011
Privatperson | Privatperson | Privatperson | 1 ägare | 300 | 150 | Vind | Landbaserad | IKN | SE4 | 2000-01-01 - 2000-01-01 | 1 | Nej | Ja | Nej |  |  |  | VALLBERGA | LAHOLM | HALLANDS LÄN | 2012
Privatperson | Privatperson | Privatperson | 1 ägare | 950 | 600 | Vind | Landbaserad | LHM | SE4 | 2000-01-01 - 2000-01-01 | 1 | Nej | Ja | Nej |  |  |  | LAHOLM | LAHOLM | HALLANDS LÄN | 2013
Bengtssons vindmölla | 556551-1234 | AB Bengtssons Vind & Kraft | 1 ägare | 950 | 600 | Vind | Landbaserad | LHM | SE4 | 2000-01-01 - 2000-01-01 | 1 | Nej | Ja | Nej |  |  |  | LAHOLM | LAHOLM | HALLANDS LÄN | 2014
Privatperson | Privatperson | Privatperson | 1 ägare | 950 | 600 | Vind | Landbaserad | LHM | SE4 | 1998-04-20 - 1998-04-20 | 1 | Nej | Ja | Nej |  |  |  | LAHOLM | LAHOLM | HALLANDS LÄN | 2015
Privatperson | Privatperson | Privatperson | 1 ägare | 950 | 600 | Vind | Landbaserad | LHM | SE4 | 1998-04-21 - 1998-04-21 | 1 | Nej | Ja | Ja | 2019-09-12 | 2024-09-11 | 100 | LAHOLM | LAHOLM | HALLANDS LÄN | 2016
Idbäcksverket | 556036-2138 | Vattenfall AB | 1 ägare | 100000 | 35000 | Biobränsle / torv / fossilt | Kraftvärme | IKN | SE3 | 1994-09-29 - 1994-09-29 | 1 | Nej | Ja | Nej |  |  |  | NYKÖPING | NYKÖPING | SÖDERMANLANDS LÄN | 2017
Kampa 1 | 556618-6366 | SMEBYVIND AKTIEBOLAG | 1 ägare | 1800 | 850 | Vind | Landbaserad | FBN | SE3 | 2002-01-27 - 2002-01-27 | 1 | Nej | Ja | Ja | 2019-09-04 | 2024-09-03 | 100 | VARTOFTA | FALKÖPING | VÄSTRA GÖTALANDS LÄN | 2019
Privatperson | Privatperson | Privatperson | 1 ägare | 150 | 48 | Vatten | Vatten | HLD | SE4 | 2000-01-01 - 2000-01-01 | 2 | Ja | Ja | Nej |  |  |  | HALMSTAD | HALMSTAD | HALLANDS LÄN | 2021
Häggårda kraftstation | 556527-5590 | Borås Energi och Miljö AB | 1 ägare | 5200 | 1790 | Vatten | Vatten | SHD | SE3 | 1930-01-01 - 1956-01-01 | 2 | Nej | Ja | Nej |  |  |  | BORÅS | BORÅS | VÄSTRA GÖTALANDS LÄN | 2023
Kraftvärmeverket Rya | 556527-5590 | Borås Energi och Miljö AB | 1 ägare | 145000 | 37000 | Biobränsle / torv / fossilt | Kraftvärme | BRS | SE3 | 1965-01-01 - 1965-01-01 | 2 | Nej | Ja | Nej |  |  |  | BORÅS | BORÅS | VÄSTRA GÖTALANDS LÄN | 2024
Rönnöfors | 556001-6064 | Jämtkraft Aktiebolag | 1 ägare | 14000 | 4000 | Vatten | Vatten | JML | SE2 | 2000-11-29 - 2000-11-29 | 1 | Nej | Ja | Ja | 2023-01-16 | 2028-01-15 | 100 | OFFERDAL | KROKOM | JÄMTLANDS LÄN | 2025
Unnån | 556210-1245 | OREÄLVENS KRAFTAKTIEBOLAG | 1 ägare | 13000 | 2900 | Vatten | Vatten | DAL | SE3 | 1987-01-01 - 1987-01-01 | 2 | Nej | Ja | Nej | 2018-06-07 | 2023-06-06 | 100 | ORSA | ORSA | DALARNAS LÄN | 2026
Vifors | 556832-2530 | Streamgate North AB | 1 ägare | 8000 | 2476 | Vatten | Vatten | HAL | SE2 | 1920-01-01 - 1920-01-01 | 2 | Ja | Ja | Nej |  |  |  | BERGBYN | GÄVLE | GÄVLEBORGS LÄN | 2029
Hackefors | 556004-9727 | Tekniska verken i Linköping AB (publ) | 1 ägare | 5000 | 1060 | Vatten | Vatten | LNK | SE3 | 1934-12-31 - 1934-12-31 | 1 | Nej | Ja | Nej |  |  |  | LINKÖPING | LINKÖPING | ÖSTERGÖTLANDS LÄN | 2030
Nykvarn_stångån | 556004-9727 | Tekniska verken i Linköping AB (publ) | 1 ägare | 1500 | 320 | Vatten | Vatten | LNK | SE3 | 1942-12-31 - 1942-12-31 | 1 | Nej | Ja | Nej |  |  |  | LINKÖPING | LINKÖPING | ÖSTERGÖTLANDS LÄN | 2031
OdensforsG1 | 556004-9727 | Tekniska verken i Linköping AB (publ) | 1 ägare | 5000 | 1100 | Vatten | Vatten | LNK | SE3 | 1914-12-31 - 1914-12-31 | 1 | Nej | Ja | Nej |  |  |  | ODENSFORS | LINKÖPING | ÖSTERGÖTLANDS LÄN | 2032
OdensforsG2 | 556004-9727 | Tekniska verken i Linköping AB (publ) | 1 ägare | 5000 | 1100 | Vatten | Vatten | LNK | SE3 | 1914-12-31 - 1914-12-31 | 1 | Nej | Ja | Nej |  |  |  | ODENSFORS | LINKÖPING | ÖSTERGÖTLANDS LÄN | 2033
Botorp | 559353-0529 | Småkraft i Östra Götaland AB | 1 ägare | 2900 | 1336 | Vatten | Vatten | VVI | SE3 | 1963-12-31 - 1963-12-31 | 1 | Nej | Ja | Nej |  |  |  | HJORTED | VÄSTERVIK | KALMAR LÄN | 2035
Brunsö | 559353-0529 | Småkraft i Östra Götaland AB | 1 ägare | 1000 | 490 | Vatten | Vatten | VVI | SE3 | 1917-12-31 - 1940-12-31 | 2 | Nej | Ja | Nej |  |  |  | GUNNEBO | VÄSTERVIK | KALMAR LÄN | 2036
Tovehult | 559353-0529 | Småkraft i Östra Götaland AB | 1 ägare | 2900 | 1100 | Vatten | Vatten | VVI | SE3 | 1937-12-31 - 1937-12-31 | 1 | Nej | Ja | Nej |  |  |  | GUNNEBO | VÄSTERVIK | KALMAR LÄN | 2037
Slattefors | 556004-9727 | Tekniska verken i Linköping AB (publ) | 1 ägare | 3000 | 900 | Vatten | Vatten | LNK | SE3 | 1962-12-31 - 1962-12-31 | 1 | Nej | Ja | Nej |  |  |  | LINKÖPING | LINKÖPING | ÖSTERGÖTLANDS LÄN | 2038
Viggeby | 559353-0529 | Småkraft i Östra Götaland AB | 1 ägare | 3200 | 1030 | Vatten | Vatten | OGO | SE3 | 1949-12-31 - 1949-12-31 | 1 | Nej | Ja | Nej |  |  |  | SÖDERKÖPING | SÖDERKÖPING | ÖSTERGÖTLANDS LÄN | 2039
Ursäter | 559353-0529 | Småkraft i Östra Götaland AB | 1 ägare | 750 | 160 | Vatten | Vatten | OGO | SE3 | 1997-12-31 - 1997-12-31 | 1 | Nej | Ja | Nej |  |  |  | ÅTVIDABERG | VALDEMARSVIK | ÖSTERGÖTLANDS LÄN | 2040
Nybble | 559353-0529 | Småkraft i Östra Götaland AB | 1 ägare | 1100 | 405 | Vatten | Vatten | OGO | SE3 | 1930-12-31 - 1930-12-31 | 1 | Nej | Ja | Nej |  |  |  | SÖDERKÖPING | SÖDERKÖPING | ÖSTERGÖTLANDS LÄN | 2041
Odensvi | 559353-0529 | Småkraft i Östra Götaland AB | 1 ägare | 1600 | 600 | Vatten | Vatten | OGO | SE3 | 1952-12-31 - 1952-12-31 | 1 | Nej | Ja | Nej |  |  |  | GAMLEBY | VÄSTERVIK | KALMAR LÄN | 2042
Edsbruk | 559353-0529 | Småkraft i Östra Götaland AB | 1 ägare | 2300 | 1030 | Vatten | Vatten | OGO | SE3 | 1952-12-31 - 1952-12-31 | 1 | Nej | Ja | Nej |  |  |  | EDS BRUK | VÄSTERVIK | KALMAR LÄN | 2043
Forsa ström övre | 559353-0529 | Småkraft i Östra Götaland AB | 1 ägare | 600 | 360 | Vatten | Vatten | OGO | SE3 | 1917-12-31 - 1917-12-31 | 1 | Nej | Ja | Nej |  |  |  | FORSASTRÖM | ÅTVIDABERG | ÖSTERGÖTLANDS LÄN | 2044
Forsa ström nedre | 559353-0529 | Småkraft i Östra Götaland AB | 1 ägare | 1400 | 850 | Vatten | Vatten | OGO | SE3 | 1901-12-31 - 1901-12-31 | 1 | Nej | Ja | Nej |  |  |  | FORSA STRÖM | ÅTVIDABERG | ÖSTERGÖTLANDS LÄN | 2045
Åtvidaberg | 559353-0529 | Småkraft i Östra Götaland AB | 1 ägare | 800 | 600 | Vatten | Vatten | OGO | SE3 | 1906-12-31 - 1906-12-31 | 1 | Nej | Ja | Nej |  |  |  | ÅTVIDABERG | ÅTVIDABERG | ÖSTERGÖTLANDS LÄN | 2046
Melby | 559353-0529 | Småkraft i Östra Götaland AB | 1 ägare | 900 | 450 | Vatten | Vatten | OGO | SE3 | 1922-12-31 - 1922-12-31 | 1 | Nej | Ja | Nej |  |  |  | EDS BRUK | VÄSTERVIK | KALMAR LÄN | 2047
Kvarntorp | 559353-0529 | Småkraft i Östra Götaland AB | 1 ägare | 200 | 110 | Vatten | Vatten | OGO | SE3 | 1920-12-31 - 1920-12-31 | 1 | Nej | Ja | Nej |  |  |  | ÅTVIDABERG | ÅTVIDABERG | ÖSTERGÖTLANDS LÄN | 2048
Björkfors | 559353-0529 | Småkraft i Östra Götaland AB | 1 ägare | 300 | 330 | Vatten | Vatten | OGO | SE3 | 1948-12-31 - 1948-12-31 | 1 | Nej | Ja | Nej |  |  |  | BJÖRKFORS | KINDA | ÖSTERGÖTLANDS LÄN | 2049
Tyrisfors | 559353-0529 | Småkraft i Östra Götaland AB | 1 ägare | 3400 | 1220 | Vatten | Vatten | OGO | SE3 | 1970-12-31 - 1970-12-31 | 1 | Nej | Ja | Nej |  |  |  | HORN | KINDA | ÖSTERGÖTLANDS LÄN | 2050
Blomsfors | 559353-0529 | Småkraft i Östra Götaland AB | 1 ägare | 4100 | 1200 | Vatten | Vatten | OGO | SE3 | 1940-12-31 - 1940-12-31 | 1 | Nej | Ja | Nej |  |  |  | HORN | KINDA | ÖSTERGÖTLANDS LÄN | 2051
Sjösäter | 559353-0529 | Småkraft i Östra Götaland AB | 1 ägare | 800 | 450 | Vatten | Vatten | OGO | SE3 | 1918-12-31 - 1918-12-31 | 1 | Nej | Ja | Nej |  |  |  | RIMFORSA | KINDA | ÖSTERGÖTLANDS LÄN | 2052
Älvås | 556004-9727 | Tekniska verken i Linköping AB (publ) | 1 ägare | 10000 | 2226 | Vatten | Vatten | OGO | SE3 | 1988-12-31 - 1988-12-31 | 3 | Nej | Ja | Nej |  |  |  | NORRKÖPING | NORRKÖPING | ÖSTERGÖTLANDS LÄN | 2053
Fiskeby | 556004-9727 | Tekniska verken i Linköping AB (publ) | 1 ägare | 18000 | 5250 | Vatten | Vatten | VFO | SE3 | 1990-12-31 - 1990-12-31 | 5 | Nej | Ja | Nej |  |  |  | NORRKÖPING | NORRKÖPING | ÖSTERGÖTLANDS LÄN | 2054
Ruta Kvarn | 556480-0919 | RUTA KRAFTSTATION AKTIEBOLAG | 1 ägare | 25 | 150 | Vatten | Vatten | KVM | SE3 | 1922-01-01 - 1922-01-01 | 1 | Nej | Ja | Nej |  |  |  | VÅRGÅRDA | VARA | VÄSTRA GÖTALANDS LÄN | 2056
Skäggs 3 | 556651-9715 | Stefan Widén AB | 1 ägare | 1300 | 660 | Vind | Landbaserad | GTL | SE3 | 2000-07-05 - 2000-07-05 | 1 | Nej | Ja | Nej |  |  |  | Visby | GOTLAND | GOTLANDS LÄN | 2057
Ventosum 3 | 556779-5348 | Bixia Gryningsvind AB | 1 ägare | 1200 | 660 | Vind | Landbaserad | FBG | SE4 | 1998-09-17 - 1998-09-17 | 1 | Nej | Ja | Nej |  |  |  | FALKENBERG | FALKENBERG | HALLANDS LÄN | 2058
Ventosum 7 | 556853-7038 | Tekniska Verken i Linköping Vind AB | 1 ägare | 1200 | 660 | Vind | Landbaserad | FBG | SE4 | 1998-01-01 - 1998-01-01 | 1 | Nej | Ja | Nej |  |  |  | FALKENBERG | FALKENBERG | HALLANDS LÄN | 2064
Ventosum 8 | 556853-7038 | Tekniska Verken i Linköping Vind AB | 1 ägare | 1200 | 660 | Vind | Landbaserad | FBG | SE4 | 1998-01-01 - 1998-01-01 | 1 | Nej | Ja | Nej |  |  |  | FALKENBERG | FALKENBERG | HALLANDS LÄN | 2065
Ringsele kraftstation | 556016-2561 | Skellefteå Kraftaktiebolag | 1 ägare | 4300 | 850 | Vatten | Vatten | AJB | SE1 | 1986-06-01 - 1986-06-01 | 1 | Nej | Ja | Nej | 2017-06-01 | 2019-04-30 | 100 | Arjeplog | ARJEPLOG | NORRBOTTENS LÄN | 2067
Skogsbacka kraftvärmeverk | 556016-2561 | Skellefteå Kraftaktiebolag | 1 ägare | 50000 | 15000 | Biobränsle / torv / fossilt | Kraftvärme | IKN | SE2 | 2000-11-08 - 2000-11-08 | 1 | Nej | Ja | Nej |  |  |  | LYCKSELE | LYCKSELE | VÄSTERBOTTENS LÄN | 2068
Kullö Kraftverk | 559283-2538 | Kullö Kraftverk AB | 1 ägare | 270 | 60 | Vatten | Vatten | THM | SE3 | 1895-01-01 - 1895-01-01 | 1 | Nej | Ja | Ja | 2019-08-29 | 2024-08-28 | 100 | TIDAHOLM | TIDAHOLM | VÄSTRA GÖTALANDS LÄN | 2069
Legevind | 556824-7489 | 3 FAS Vind AB | 1 ägare | 600 | 500 | Vind | Landbaserad | SKL | SE4 | 1996-09-04 - 1996-09-04 | 1 | Nej | Ja | Nej |  |  |  | FJÄLKINGE | KRISTIANSTAD | SKÅNE LÄN | 2071
Broby 1 | 556628-8352 | Broby Vind AB | 1 ägare | 1400 | 850 | Vind | Landbaserad | KKB | SE3 | 2003-04-05 - 2003-04-05 | 1 | Nej | Ja | Nej |  |  |  | KÄLLBY | GÖTENE | VÄSTRA GÖTALANDS LÄN | 2072
Privatperson | Privatperson | Privatperson | 1 ägare | 3500 | 1500 | Vind | Landbaserad | HJN | SE2 | 2002-01-01 - 2002-01-01 | 1 | Nej | Ja | Nej |  |  |  | SVEG | HÄRJEDALEN | JÄMTLANDS LÄN | 2074
Assmåsa 1,2,3 | 556594-2363 | Tre Vind AB | 1 ägare | 10000 | 4500 | Vind | Landbaserad | SJB | SE4 | 2002-06-01 - 2002-06-01 | 3 | Nej | Ja | Ja | 2020-07-24 | 2025-07-23 | 100 | SJÖBO | SJÖBO | SKÅNE LÄN | 2075
Tönnersa i Magnilund | 516411-4588 | Karrebaek Vind Sverige Filial | 1 ägare | 1100 | 750 | Vind | Landbaserad | HLD | SE4 | 1997-12-01 - 1997-12-01 | 1 | Nej | Ja | Nej |  |  |  | ELDSBERGA | HALMSTAD | HALLANDS LÄN | 2076
Tjauls | 559092-6605 | Vindlease I AB | 6 ägare | 450 | 150 | Vind | Landbaserad | GTL | SE3 | 2003-04-30 - 2003-04-30 | 1 | Nej | Ja | Nej |  |  |  | VISBY | GOTLAND | GOTLANDS LÄN | 2085
Hablingbovind 2 | 559252-2642 | Tapower AB | 1 ägare | 1300 | 500 | Vind | Landbaserad | GTL | SE3 | 2001-01-01 - 2001-01-01 | 1 | Nej | Ja | Nej |  |  |  | HAVDHEM | GOTLAND | GOTLANDS LÄN | 2090
Privatperson | Privatperson | Privatperson | 1 ägare | 1280 | 600 | Vind | Landbaserad | OLD | SE4 | 1998-02-01 - 1998-02-01 | 1 | Nej | Ja | Ja | 2019-09-03 | 2024-09-02 | 100 | ÖVRA VÄSTERSTAD | MÖRBYLÅNGA | KALMAR LÄN | 2091
15500445 | 556531-3045 | Burgvind AB | 1 ägare | 1400 | 600 | Vind | Landbaserad | GTL | SE3 | 2000-01-01 - 2000-01-01 | 1 | Nej | Ja | Nej |  |  |  | HAVDHEM | GOTLAND | GOTLANDS LÄN | 2093
Privatperson | Privatperson | Privatperson | 1 ägare | 200 | 50 | Vatten | Vatten | IKN | SE3 | 1942-01-01 - 1942-01-01 | 1 | Ja | Ja | Nej |  |  |  | BODAFORS | NÄSSJÖ | JÖNKÖPINGS LÄN | 2108
Elvira Vind | 556824-1839 | Notos Vind AB | 1 ägare | 400 | 225 | Vind | Landbaserad | HMD | SE4 | 1994-06-23 - 1994-06-23 | 1 | Nej | Ja | Nej |  |  |  | HALMSTAD | HALMSTAD | HALLANDS LÄN | 2109
Eskilstuna kraftvärmeverk | 556458-1907 | Eskilstuna Energi & Miljö Aktiebolag | 1 ägare | 180000 | 38700 | Biobränsle / torv / fossilt | Kraftvärme | ESK | SE3 | 2000-12-13 - 2000-12-13 | 1 | Nej | Ja | Nej |  |  |  | ESKILSTUNA | ESKILSTUNA | SÖDERMANLANDS LÄN | 2110
Tunafors kraftstation | 556697-8333 | Strömfallet Tunafors AB | 1 ägare | 7000 | 1700 | Vatten | Vatten | ESK | SE3 | 1914-01-01 - 1914-01-01 | 3 | Nej | Ja | Nej |  |  |  | ESKILSTUNA | ESKILSTUNA | SÖDERMANLANDS LÄN | 2111
Faktoriholmarna | 556697-8333 | Strömfallet Tunafors AB | 1 ägare | 1500 | 355 | Vatten | Vatten | ESK | SE3 | 1950-01-01 - 1950-01-01 | 1 | Nej | Ja | Nej |  |  |  | ESKILSTUNA | ESKILSTUNA | SÖDERMANLANDS LÄN | 2112
Torps kraftstation | 857201-3764 | Göteborgs Stifts Prästlönetillgångar | 1 ägare | 2500 | 800 | Vatten | Vatten | NBL | SE3 | 1998-10-01 - 1998-10-01 | 1 | Nej | Ja | Nej |  |  |  | MUNKEDAL | MUNKEDAL | VÄSTRA GÖTALANDS LÄN | 2113
Örtofta sockerbruk panna 3, panna 4 | 556456-1602 | Nordic Sugar AB | 1 ägare | 15500 | 9800 | Biobränsle / torv / fossilt | Övrig | IKN | SE4 | 1961-01-01 - 1974-01-01 | 2 | Nej | Ja | Nej |  |  |  | ESLÖV | ESLÖV | SKÅNE LÄN | 2114
Återbruket | 556100-9852 | Kraftringen Energi AB (publ) | 1 ägare | 20000 | 4500 | Biobränsle / torv / fossilt | Kraftvärme | LMA | SE4 | 1995-01-01 - 1995-01-01 | 1 | Nej | Ja | Nej | 2017-06-01 | 2019-03-31 | 100 | LUND | LOMMA | SKÅNE LÄN | 2116
Anna, Bella | 556100-9852 | Kraftringen Energi AB (publ) | 1 ägare | 1700 | 450 | Vind | Landbaserad | LUN | SE4 | 1991-01-01 - 1991-01-01 | 2 | Nej | Ja | Nej | 2017-06-01 | 2019-03-31 | 100 | LUND | LUND | SKÅNE LÄN | 2117
Främmestads kraftverk | 559064-0768 | Antonsson Kraft Aktiebolag | 1 ägare | 900 | 150 | Vatten | Vatten | FMD | SE3 | 1938-01-01 - 1938-01-01 | 1 | Nej | Ja | Nej |  |  |  | NOSSEBRO | ESSUNGA | VÄSTRA GÖTALANDS LÄN | 2118
Nygårds kraftstation | 556563-5769 | Forsbacka Kraft AB | 1 ägare | 800 | 320 | Vatten | Vatten | AML | SE3 | 1953-01-01 - 1953-01-01 | 1 | Nej | Ja | Nej |  |  |  | ÅMÅL | ÅMÅL | VÄSTRA GÖTALANDS LÄN | 2119
Korsbyns kraftstation | 556563-5769 | Forsbacka Kraft AB | 1 ägare | 1200 | 530 | Vatten | Vatten | AML | SE3 | 1930-01-01 - 1930-01-01 | 1 | Nej | Ja | Nej |  |  |  | ÅMÅL | ÅMÅL | VÄSTRA GÖTALANDS LÄN | 2120
Kallskog kraftstation | 556563-5769 | Forsbacka Kraft AB | 1 ägare | 800 | 385 | Vatten | Vatten | AML | SE3 | 1964-01-01 - 1964-01-01 | 1 | Nej | Ja | Nej |  |  |  | ÅMÅL | ÅMÅL | VÄSTRA GÖTALANDS LÄN | 2121
Hanefors kraftstation | 556563-5769 | Forsbacka Kraft AB | 1 ägare | 1200 | 1500 | Vatten | Vatten | AML | SE3 | 1964-06-30 - 1964-06-30 | 1 | Nej | Ja | Nej |  |  |  | ÅMÅL | ÅMÅL | VÄSTRA GÖTALANDS LÄN | 2122
Korstaverket | 556478-6647 | Sundsvall Energi Aktiebolag | 1 ägare | 170000 | 56000 | Biobränsle / torv / fossilt | Kraftvärme | SUR | SE2 | 1981-12-01 - 1981-12-01 | 1 | Nej | Ja | Nej |  |  |  | SUNDSVALL | SUNDSVALL | VÄSTERNORRLANDS LÄN | 2123
Qvissle kraftstation | 559151-1414 | Lidkraft AB | 1 ägare | 1000 | 262 | Vatten | Vatten | FBN | SE3 | 2000-01-01 - 2000-01-01 | 1 | Nej | Ja | Nej |  |  |  | ÅSARP | FALKÖPING | VÄSTRA GÖTALANDS LÄN | 2124
Privatperson | Privatperson | Privatperson | 1 ägare | 1600 | 675 | Vind | Landbaserad | SKL | SE4 | 1996-01-01 - 1996-01-01 | 1 | Nej | Ja | Nej |  |  |  | TOMELILLA | TOMELILLA | SKÅNE LÄN | 2126
Privatperson | Privatperson | Privatperson | 1 ägare | 80 | 100 | Vind | Landbaserad | TRH | SE3 | 1996-09-01 - 1996-09-01 | 1 | Nej | Ja | Nej |  |  |  | TROLLHÄTTAN | LILLA EDET | VÄSTRA GÖTALANDS LÄN | 2129
Vindkraftverket Vivian | 556909-1118 | ES Power AB | 1 ägare | 1230 | 600 | Vind | Landbaserad | JNK | SE3 | 1997-10-25 - 1997-10-25 | 1 | Nej | Ja | Ja | 2019-09-27 | 2024-09-26 | 100 | VISINGSÖ | JÖNKÖPING | JÖNKÖPINGS LÄN | 2130
Vindkraftverket Vivi | 769600-5037 | Visingsö Vind kooperativ ekonomisk förening | 1 ägare | 530 | 225 | Vind | Landbaserad | JNK | SE3 | 1994-12-28 - 1994-12-28 | 1 | Nej | Ja | Nej |  |  |  | VISINGSÖ | JÖNKÖPING | JÖNKÖPINGS LÄN | 2131
Harakers kvarn | 556803-8284 | Swedish Energy And Estate AB | 1 ägare | 675 | 160 | Vatten | Vatten | VLS | SE3 | 1990-06-01 - 1990-06-01 | 1 | Nej | Ja | Nej |  |  |  | SKULTUNA | VÄSTERÅS | VÄSTMANLANDS LÄN | 2133
Vindela | 716439-1539 | Samfällighetsföreningen Arendala Vindmölla | 1 ägare | 410 | 150 | Vind | Landbaserad | SKN | SE4 | 1993-05-22 - 1993-05-22 | 1 | Nej | Ja | Nej |  |  |  | TORNA HÄLLESTAD | LUND | SKÅNE LÄN | 2134
Gyttorp | 556736-6967 | Hagby Kraft AB | 1 ägare | 1600 | 500 | Vatten | Vatten | NRL | SE3 | 1946-01-01 - 1946-01-01 | 1 | Nej | Ja | Ja | 2019-09-16 | 2024-09-15 | 100 | TÄBY | NORA | ÖREBRO LÄN | 2136
Hagby | 556736-6967 | Hagby Kraft AB | 1 ägare | 3800 | 1200 | Vatten | Vatten | NRL | SE3 | 1952-01-01 - 1952-01-01 | 1 | Ja | Ja | Ja | 2019-09-12 | 2024-09-11 | 100 | TÄBY | NORA | ÖREBRO LÄN | 2137
Hammarby | 556736-6967 | Hagby Kraft AB | 1 ägare | 2300 | 550 | Vatten | Vatten | NRL | SE3 | 1982-01-01 - 1982-01-01 | 1 | Nej | Ja | Ja | 2019-09-16 | 2024-09-15 | 100 | TÄBY | NORA | ÖREBRO LÄN | 2141
Axbergshammar | 556893-6669 | LVV Brunnsjötorp AB | 1 ägare | 1200 | 320 | Vatten | Vatten | NRL | SE3 | 1983-01-01 - 1983-01-01 | 1 | Nej | Ja | Nej |  |  |  | DYLTABRUK | ÖREBRO | ÖREBRO LÄN | 2142
Dylta | 556417-1113 | BO LINDGREN I DYLTABRUK AKTIEBOLAG | 1 ägare | 2300 | 700 | Vatten | Vatten | NRL | SE3 | 1981-01-01 - 1981-01-01 | 1 | Nej | Ja | Nej |  |  |  | DYLTABRUK | ÖREBRO | ÖREBRO LÄN | 2144
Skogstorp | 556676-1093 | Skogstorp Kraftverk AB | 1 ägare | 5200 | 1200 | Vatten | Vatten | ESK | SE3 | 1906-01-01 - 1906-01-01 | 1 | Nej | Ja | Nej |  |  |  | ESKILSTUNA | ESKILSTUNA | SÖDERMANLANDS LÄN | 2146
Kvarnfallet | 556669-7552 | Strömfallet AB | 1 ägare | 3500 | 1250 | Vatten | Vatten | ESK | SE3 | 1960-01-01 - 1960-01-01 | 2 | Ja | Ja | Nej |  |  |  | Torshälla | ESKILSTUNA | SÖDERMANLANDS LÄN | 2147
Hörle kraftstation | 559011-7460 | Hörle Bruk Aktiebolag | 1 ägare | 2000 | 500 | Vatten | Vatten | VMO | SE4 | 1922-05-01 - 1922-05-01 | 1 | Ja | Ja | Nej |  |  |  | VÄRNAMO | VÄRNAMO | JÖNKÖPINGS LÄN | 2148
Nyby | 556669-7552 | Strömfallet AB | 1 ägare | 2800 | 400 | Vatten | Vatten | ESK | SE3 | 1960-01-01 - 1960-01-01 | 1 | Nej | Ja | Nej |  |  |  | Torshälla | ESKILSTUNA | SÖDERMANLANDS LÄN | 2149
Karlsfors kraftstation | 559011-7460 | Hörle Bruk Aktiebolag | 1 ägare | 3000 | 800 | Vatten | Vatten | VMO | SE4 | 1917-06-01 - 1917-06-01 | 1 | Nej | Ja | Nej |  |  |  | VÄRNAMO | VÄRNAMO | JÖNKÖPINGS LÄN | 2150
Grålle | 949200-5468 | HANDELSBOLAGET BJÖRN HANSSEN O CO | 1 ägare | 350 | 150 | Vind | Landbaserad | IKN | SE4 | 1994-01-22 - 1994-01-22 | 1 | Nej | Ja | Nej |  |  |  | LAHOLM | LAHOLM | HALLANDS LÄN | 2151
Kvarnmora | 556141-5505 | TURBOSUN AKTIEBOLAG | 1 ägare | 400 | 80 | Vatten | Vatten | VNB | SE3 | 1917-01-01 - 1917-01-01 | 1 | Nej | Ja | Nej |  |  |  | ÄPPELBO | VANSBRO | DALARNAS LÄN | 2152
Kvarned | 556141-5505 | TURBOSUN AKTIEBOLAG | 1 ägare | 274 | 50 | Vatten | Vatten | VAL | SE3 | 1917-01-01 - 1917-01-01 | 1 | Ja | Ja | Nej |  |  |  | ÅMOTFORS | EDA | VÄRMLANDS LÄN | 2153
Privatperson | Privatperson | Privatperson | 1 ägare | 550 | 140 | Vatten | Vatten | VNB | SE3 | 2003-01-20 - 2003-01-20 | 1 | Nej | Ja | Nej |  |  |  | DALA-JÄRNA | VANSBRO | DALARNAS LÄN | 2155
Skäggs 1 | 556651-9715 | Stefan Widén AB | 1 ägare | 1300 | 660 | Vind | Landbaserad | GTL | SE3 | 2000-07-05 - 2000-07-05 | 1 | Nej | Ja | Nej |  |  |  | Visby | GOTLAND | GOTLANDS LÄN | 2159
Privatperson | Privatperson | Privatperson | 1 ägare | 160 | 45 | Vatten | Vatten | VAL | SE3 | 1998-07-01 - 1998-07-01 | 1 | Ja | Ja | Nej |  |  |  | ÅRJÄNG | ÅRJÄNG | VÄRMLANDS LÄN | 2160
Uvereds Vindkraftpark | 556909-1118 | ES Power AB | 1 ägare | 6250 | 4250 | Vind | Landbaserad | LDK | SE3 | 2003-06-20 - 2003-06-20 | 5 | Nej | Ja | Ja | 2022-01-25 | 2027-01-24 | 100 | JÄRPÅS | LIDKÖPING | VÄSTRA GÖTALANDS LÄN | 2161
Hemlings kraftstation | 556619-0269 | Hemlings Kraft AB | 1 ägare | 1100 | 275 | Vatten | Vatten | GDB | SE2 | 1982-01-01 - 1982-01-01 | 1 | Ja | Ja | Ja | 2024-05-13 | 2029-05-12 | 100 | LÅNGVIKSMON | ÖRNSKÖLDSVIK | VÄSTERNORRLANDS LÄN | 2162
Privatperson | Privatperson | Privatperson | 2 ägare | 1600 | 234 | Vatten | Vatten | UPN | SE3 | 1985-01-01 - 1985-01-01 | 1 | Nej | Ja | Nej |  |  |  | TIERP | TIERP | UPPSALA LÄN | 2163
Svartnäs Nedre | 556677-9558 | Småkraft Operations AB | 1 ägare | 800 | 160 | Vatten | Vatten | FLN | SE3 | 1920-01-01 - 1920-01-01 | 1 | Nej | Ja | Nej |  |  |  | SVÄRDSJÖ | FALUN | DALARNAS LÄN | 2164
Svartnäs Övre | 556677-9558 | Småkraft Operations AB | 1 ägare | 800 | 160 | Vatten | Vatten | FLN | SE3 | 1920-01-01 - 1920-01-01 | 1 | Nej | Ja | Nej |  |  |  | SVARTNÄS | FALUN | DALARNAS LÄN | 2165
Falkasjö | 556677-0243 | Garphytteåns Kraft AB | 1 ägare | 600 | 200 | Vatten | Vatten | GBN | SE3 | 1942-01-01 - 1942-01-01 | 1 | Nej | Ja | Nej |  |  |  | GARPHYTTAN | ÖREBRO | ÖREBRO LÄN | 2166
Garphyttan | 556677-0243 | Garphytteåns Kraft AB | 1 ägare | 900 | 230 | Vatten | Vatten | GBN | SE3 | 1906-01-01 - 1906-01-01 | 1 | Nej | Ja | Nej |  |  |  | GARPHYTTAN | ÖREBRO | ÖREBRO LÄN | 2167
Pallanite | 556677-9558 | Småkraft Operations AB | 1 ägare | 1200 | 200 | Vatten | Vatten | OBO | SE2 | 1952-01-01 - 1952-01-01 | 1 | Nej | Ja | Nej |  |  |  | JÄDRAÅS | OCKELBO | GÄVLEBORGS LÄN | 2168
Ågärdsfors | 559187-3871 | Warnström Kraft AB | 1 ägare | 1800 | 490 | Vatten | Vatten | SMS | SE4 | 1945-01-01 - 1945-01-01 | 1 | Nej | Ja | Nej |  |  |  | STOCKHOLM | GISLAVED | JÖNKÖPINGS LÄN | 2169
Bölaryd | 559187-3871 | Warnström Kraft AB | 1 ägare | 1500 | 300 | Vatten | Vatten | SMS | SE4 | 1920-01-01 - 1920-01-01 | 1 | Nej | Ja | Nej |  |  |  | VILLASTAD | GISLAVED | JÖNKÖPINGS LÄN | 2170
Ivantjärn | 556677-9558 | Småkraft Operations AB | 1 ägare | 3600 | 510 | Vatten | Vatten | OBO | SE2 | 1949-01-01 - 1949-01-01 | 1 | Nej | Ja | Nej |  |  |  | OCKELBO | OCKELBO | GÄVLEBORGS LÄN | 2171
Hammarby | 556677-9558 | Småkraft Operations AB | 1 ägare | 1000 | 170 | Vatten | Vatten | SDV | SE3 | 1940-01-01 - 1940-01-01 | 1 | Nej | Ja | Nej |  |  |  | OVANSJÖ | SANDVIKEN | GÄVLEBORGS LÄN | 2172
Djupdal | 556677-9558 | Småkraft Operations AB | 1 ägare | 5000 | 800 | Vatten | Vatten | SDV | SE3 | 1948-01-01 - 1948-01-01 | 1 | Nej | Ja | Nej |  |  |  | JÄRBO | SANDVIKEN | GÄVLEBORGS LÄN | 2173
Jädraås | 556677-9558 | Småkraft Operations AB | 1 ägare | 4600 | 840 | Vatten | Vatten | OBO | SE2 | 1948-01-01 - 1948-01-01 | 1 | Nej | Ja | Nej |  |  |  | JÄDRAÅS | OCKELBO | GÄVLEBORGS LÄN | 2174
Hablingbo Bertels | 556861-4951 | Mälarvind AB | 1 ägare | 1300 | 750 | Vind | Landbaserad | GTL | SE3 | 2002-02-01 - 2002-02-01 | 1 | Nej | Ja | Ja | 2019-08-29 | 2024-08-28 | 100 | HAVDHEM | GOTLAND | GOTLANDS LÄN | 2175
Sibylla | 769600-4980 | ÄNGHOLMSMÖLLAN EKONOMISK FÖRENING | 1 ägare | 550 | 200 | Vind | Landbaserad | ORT | SE3 | 1994-07-10 - 1994-07-10 | 1 | Nej | Ja | Ja | 2019-08-22 | 2024-08-21 | 100 | RÖNNÄNG | TJÖRN | VÄSTRA GÖTALANDS LÄN | 2176
Privatperson | Privatperson | Privatperson | 1 ägare | 1000 | 600 | Vind | Landbaserad | LHM | SE4 | 1998-03-01 - 1998-03-01 | 1 | Nej | Ja | Nej |  |  |  | LAHOLM | LAHOLM | HALLANDS LÄN | 2177
Privatperson | Privatperson | Privatperson | 1 ägare | 200 | 85 | Vatten | Vatten | SMS | SE4 | 1996-03-31 - 1996-03-31 | 1 | Nej | Ja | Nej |  |  |  | NORRHULT | VÄXJÖ | KRONOBERGS LÄN | 2178
Stora Herrestad 1 | 556547-8897 | Best Vind i Ystad AB | 1 ägare | 2800 | 500 | Vind | Landbaserad | SKL | SE4 | 1998-07-03 - 1998-07-03 | 1 | Nej | Ja | Nej |  |  |  | YSTAD | YSTAD | SKÅNE LÄN | 2179
Borggårds Kraftstation | 556645-0101 | Borggårds Kraft AB | 1 ägare | 1500 | 375 | Vatten | Vatten | FSB | SE3 | 1930-01-01 - 1930-01-01 | 1 | Nej | Ja | Nej |  |  |  | FINSPÅNG | FINSPÅNG | ÖSTERGÖTLANDS LÄN | 2184
Kövlinge vind | 556558-3274 | KÖVLINGE VIND AKTIEBOLAG | 1 ägare | 1000 | 650 | Vind | Landbaserad | LHM | SE4 | 1998-12-01 - 1998-12-01 | 1 | Nej | Ja | Ja | 2019-10-10 | 2024-10-09 | 100 | LAHOLM | LAHOLM | HALLANDS LÄN | 2185
Privatperson | Privatperson | Privatperson | 1 ägare | 120 | 23 | Vatten | Vatten | KSA | SE3 | 1989-10-07 - 1989-10-07 | 1 | Nej | Ja | Nej |  |  |  | KARLSKOGA | KARLSKOGA | ÖREBRO LÄN | 2187
105590 Saxhyttan | 777100-1984 | Saxhyttans Industrier ek för | 1 ägare | 100 | 38 | Vatten | Vatten | VAL | SE3 | 1903-01-01 - 1903-01-01 | 1 | Nej | Ja | Nej |  |  |  | GRYTHYTTAN | HÄLLEFORS | ÖREBRO LÄN | 2188
Privatperson | Privatperson | Privatperson | 1 ägare | 30 | 30 | Vind | Landbaserad | SHD | SE3 | 2002-02-10 - 2002-02-10 | 1 | Nej | Ja | Nej |  |  |  | ÖRBY | MARK | VÄSTRA GÖTALANDS LÄN | 2190
Marieholm I | 556187-0543 | NIER MASKIN AKTIEBOLAG | 1 ägare | 1200 | 500 | Vind | Landbaserad | RSJ | SE4 | 1998-12-01 - 1998-12-01 | 1 | Nej | Ja | Nej |  |  |  | MARIEHOLM | ESLÖV | SKÅNE LÄN | 2193
VG 05 Marta | 556362-6794 | Göteborg Energi Aktiebolag | 1 ägare | 1100 | 450 | Vind | Landbaserad | GBG | SE3 | 1993-07-27 - 1993-07-27 | 1 | Nej | Ja | Ja | 2020-10-01 | 2025-09-30 | 100 | GÖTEBORG | GÖTEBORG | VÄSTRA GÖTALANDS LÄN | 2194
VG 07 Boel | 556362-6794 | Göteborg Energi Aktiebolag | 1 ägare | 1450 | 600 | Vind | Landbaserad | GBG | SE3 | 1996-05-02 - 1996-05-02 | 1 | Nej | Ja | Nej |  |  |  | GÖTEBORG | GÖTEBORG | VÄSTRA GÖTALANDS LÄN | 2195
VG 09 Elin | 556362-6794 | Göteborg Energi Aktiebolag | 1 ägare | 1450 | 600 | Vind | Landbaserad | GBG | SE3 | 1996-05-06 - 1996-05-06 | 1 | Nej | Ja | Ja | 2020-10-01 | 2025-09-30 | 100 | GÖTEBORG | GÖTEBORG | VÄSTRA GÖTALANDS LÄN | 2197
VG 10 Elida | 556362-6794 | Göteborg Energi Aktiebolag | 1 ägare | 1450 | 600 | Vind | Landbaserad | GBG | SE3 | 1996-05-06 - 1996-05-06 | 1 | Nej | Ja | Ja | 2020-10-01 | 2025-09-30 | 100 | GÖTEBORG | GÖTEBORG | VÄSTRA GÖTALANDS LÄN | 2198
VG 11 Eivind | 556362-6794 | Göteborg Energi Aktiebolag | 1 ägare | 1450 | 600 | Vind | Landbaserad | GBG | SE3 | 1996-05-03 - 1996-05-03 | 1 | Nej | Ja | Ja | 2020-10-01 | 2025-09-30 | 100 | GÖTEBORG | GÖTEBORG | VÄSTRA GÖTALANDS LÄN | 2199
1365 TJELVAR | 556855-2565 | Näsvind AB | 1 ägare | 1500 | 660 | Vind | Landbaserad | GTL | SE3 | 1999-05-07 - 1999-05-07 | 1 | Nej | Ja | Ja | 2019-07-09 | 2024-07-08 | 100 | HAVDHEM | GOTLAND | GOTLANDS LÄN | 2200
Sandslätt | 556469-8412 | ALSTERKRAFT AKTIEBOLAG | 1 ägare | 700 | 150 | Vatten | Vatten | NBR | SE4 | 1945-01-01 - 1945-01-01 | 1 | Nej | Ja | Nej |  |  |  | ALSTERBRO | NYBRO | KALMAR LÄN | 2202
Dåva 1 | 556097-8602 | Umeå Energi Aktiebolag | 1 ägare | 80000 | 15000 | Biobränsle / torv / fossilt | Kraftvärme | IKN | SE2 | 2001-06-01 - 2001-06-01 | 1 | Nej | Ja | Nej |  |  |  | UMEÅ | UMEÅ | VÄSTERBOTTENS LÄN | 2203
Hagafors Kraftstaton | 556319-4009 | WIX AKTIEBOLAG | 1 ägare | 100 | 74 | Vatten | Vatten | SMN | SE3 | 1984-11-01 - 1984-11-01 | 1 | Nej | Ja | Nej |  |  |  | HOK | VAGGERYD | JÖNKÖPINGS LÄN | 2204
Privatperson | Privatperson | Privatperson | 1 ägare | 100 | 120 | Vatten | Vatten | SMB | SE3 | 1984-01-01 - 1984-01-01 | 1 | Nej | Ja | Nej |  |  |  | SMEDJEBACKEN | SMEDJEBACKEN | DALARNAS LÄN | 2208
Karlsbol kraftverk | 556228-0346 | KARSBOL KRAFTVERK AKTIEBOLAG | 1 ägare | 500 | 150 | Vatten | Vatten | VAL | SE3 | 1982-12-28 - 1982-12-28 | 1 | Nej | Ja | Nej |  |  |  | SUNNE | SUNNE | VÄRMLANDS LÄN | 2209
Bockstigen | 516411-4877 | Vindpark Bockstigen Filial | 1 ägare | 6300 | 3000 | Vind | Havsbaserad | GTL | SE3 | 2000-01-01 - 2000-01-01 | 1 | Nej | Ja | Nej | 2018-09-06 | 2023-09-05 | 100 | BURGSVIK | GOTLAND | GOTLANDS LÄN | 2210
Clara | 556100-9852 | Kraftringen Energi AB (publ) | 1 ägare | 1700 | 500 | Vind | Landbaserad | LUN | SE4 | 1995-01-01 - 1995-01-01 | 1 | Nej | Ja | Nej | 2017-06-01 | 2019-03-31 | 100 | LUND | LUND | SKÅNE LÄN | 2216
Kvarnfallet | 556273-6651 | SÄTERBO KRAFT AKTIEBOLAG | 1 ägare | 820 | 105 | Vatten | Vatten | VLS | SE3 | 1924-01-01 - 1924-01-01 | 1 | Nej | Ja | Ja | 2019-09-05 | 2024-09-04 | 100 | ARBOGA | ARBOGA | VÄSTMANLANDS LÄN | 2222
Vallby | 556273-6651 | SÄTERBO KRAFT AKTIEBOLAG | 1 ägare | 370 | 70 | Vatten | Vatten | VLS | SE3 | 1924-01-01 - 1924-01-01 | 1 | Nej | Ja | Ja | 2019-09-05 | 2024-09-04 | 100 | ARBOGA | ARBOGA | VÄSTMANLANDS LÄN | 2223
Kinnareds övre krv | 969789-5499 | Fröslida Kraft Kommanditbolag | 1 ägare | 600 | 120 | Vatten | Vatten | HLD | SE4 | 1993-05-01 - 1993-05-01 | 1 | Nej | Ja | Nej |  |  |  | KINNARED | HYLTE | HALLANDS LÄN | 2224
3952 Tomten | 556659-6465 | Astranna Vind AB | 1 ägare | 1700 | 850 | Vind | Landbaserad | GTP | SE3 | 2003-06-27 - 2003-06-27 | 1 | Nej | Ja | Nej | 2017-06-01 | 2019-07-31 | 100 | GRÄSTORP | GRÄSTORP | VÄSTRA GÖTALANDS LÄN | 2226
Frittorp | 556909-1118 | ES Power AB | 1 ägare | 1700 | 850 | Vind | Landbaserad | GTP | SE3 | 2003-07-08 - 2003-07-08 | 1 | Nej | Ja | Ja | 2021-05-03 | 2026-05-02 | 100 | VARA | VARA | VÄSTRA GÖTALANDS LÄN | 2227
Lanna 1 | 556909-1118 | ES Power AB | 1 ägare | 1500 | 850 | Vind | Landbaserad | KVM | SE3 | 2000-12-28 - 2000-12-28 | 1 | Nej | Ja | Ja | 2019-08-28 | 2024-08-27 | 100 | KVÄNUM | LIDKÖPING | VÄSTRA GÖTALANDS LÄN | 2228
Gunn-El | 556408-7384 | ÄNGABERGS LANTBRUKS AKTIEBOLAG | 1 ägare | 1200 | 500 | Vind | Landbaserad | LHM | SE4 | 1999-01-15 - 1999-01-15 | 1 | Nej | Ja | Nej |  |  |  | LAHOLM | LAHOLM | HALLANDS LÄN | 2230
Huseby 1:1 | 202100-4474 | Statens Fastighetsverk | 1 ägare | 750 | 130 | Vatten | Vatten | SMS | SE4 | 2000-01-01 - 2000-01-01 | 1 | Nej | Ja | Nej |  |  |  | Huseby | ALVESTA | KRONOBERGS LÄN | 2231
Privatperson | Privatperson | Privatperson | 1 ägare | 1900 | 560 | Vatten | Vatten | GBN | SE3 | 1987-01-01 - 1987-01-01 | 1 | Nej | Ja | Nej | 2019-01-16 | 2024-01-15 | 100 | MOHOLM | TÖREBODA | VÄSTRA GÖTALANDS LÄN | 2232
Bure 1 2 3 | 556016-2561 | Skellefteå Kraftaktiebolag | 1 ägare | 4200 | 1800 | Vind | Landbaserad | SKT | SE1 | 2003-09-13 - 2003-09-13 | 3 | Nej | Ja | Nej |  |  |  | BUREÅ | SKELLEFTEÅ | VÄSTERBOTTENS LÄN | 2233
Edets kraftverk | 556029-4034 | SÄTRA BRUK AKTIEBOLAG | 1 ägare | 850 | 250 | Vatten | Vatten | GBN | SE3 | 1994-01-01 - 1994-01-01 | 1 | Nej | Ja | Nej |  |  |  | UNDENÄS | KARLSBORG | VÄSTRA GÖTALANDS LÄN | 2234
Sätra Nedre kraftverk | 556029-4034 | SÄTRA BRUK AKTIEBOLAG | 1 ägare | 1400 | 380 | Vatten | Vatten | GBN | SE3 | 1942-01-01 - 1942-01-01 | 1 | Nej | Ja | Nej |  |  |  | UNDENÄS | KARLSBORG | VÄSTRA GÖTALANDS LÄN | 2235
Sågen | 556279-8156 | LESJÖFORS KRAFT AKTIEBOLAG | 1 ägare | 100 | 70 | Vatten | Vatten | VAL | SE3 | 2000-01-01 - 2000-01-01 | 1 | Nej | Ja | Nej |  |  |  | LESJÖFORS | FILIPSTAD | VÄRMLANDS LÄN | 2236
Närsen | 556884-4905 | Skansbackens Kraft AB | 1 ägare | 3000 | 900 | Vatten | Vatten | VAL | SE3 | 1963-01-01 - 1963-01-01 | 1 | Nej | Ja | Nej |  |  |  | FREDRIKSBERG | VANSBRO | DALARNAS LÄN | 2237
Kärvingeborn | 556279-8156 | LESJÖFORS KRAFT AKTIEBOLAG | 1 ägare | 900 | 300 | Vatten | Vatten | VAL | SE3 | 2001-06-25 - 2001-06-25 | 1 | Nej | Ja | Nej |  |  |  | HÄLLEFORS | HÄLLEFORS | ÖREBRO LÄN | 2238
Stjernfors | 556279-8156 | LESJÖFORS KRAFT AKTIEBOLAG | 1 ägare | 200 | 140 | Vatten | Vatten | VAL | SE3 | 2000-01-01 - 2000-01-01 | 1 | Nej | Ja | Nej |  |  |  | LESJÖFORS | FILIPSTAD | VÄRMLANDS LÄN | 2239
Långban | 556279-8156 | LESJÖFORS KRAFT AKTIEBOLAG | 1 ägare | 300 | 320 | Vatten | Vatten | VAL | SE3 | 2000-01-01 - 2000-01-01 | 1 | Nej | Ja | Nej |  |  |  | LÅNGBAN | FILIPSTAD | VÄRMLANDS LÄN | 2240
Fäbodbäcken Övre Kraftverk (FÖK) | 556041-0648 | ÅSELE KRAFTAKTIEBOLAG | 1 ägare | 2600 | 600 | Vatten | Vatten | ASL | SE2 | 1962-01-01 - 1962-01-01 | 1 | Ja | Ja | Nej |  |  |  | ÅSELE | ÅSELE | VÄSTERBOTTENS LÄN | 2241
Fridafors | 559264-1897 | Downing Hydro AB | 1 ägare | 17000 | 3225 | Vatten | Vatten | SYD | SE4 | 1893-01-01 - 2015-05-22 | 3 | Ja | Ja | Ja | 2019-09-06 | 2024-09-05 | 100 | ALMUNDSRYD | TINGSRYD | KRONOBERGS LÄN | 2243
Västhamnsverket | 556501-1003 | Öresundskraft Kraft & Värme Aktiebolag | 1 ägare | 300000 | 126000 | Biobränsle / torv / fossilt | Kraftvärme | IKN | SE4 | 1982-01-01 - 1982-01-01 | 1 | Nej | Ja | Nej |  |  |  | HELSINGBORG | HELSINGBORG | SKÅNE LÄN | 2244
Arnåsholm | 556821-7870 | Hkraft AB | 1 ägare | 200 | 50 | Vatten | Vatten | SMS | SE4 | 1943-10-20 - 1943-10-20 | 1 | Nej | Ja | Nej |  |  |  | BURSERYD | GISLAVED | JÖNKÖPINGS LÄN | 2246
Butbro Kraftverk | 556045-8811 | FINSPÅNGS TEKNISKA VERK AKTIEBOLAG | 1 ägare | 700 | 210 | Vatten | Vatten | FSB | SE3 | 1986-06-01 - 1986-06-01 | 1 | Nej | Ja | Nej |  |  |  | FINSPÅNG | FINSPÅNG | ÖSTERGÖTLANDS LÄN | 2248
Henning | 556909-1118 | ES Power AB | 1 ägare | 1700 | 660 | Vind | Landbaserad | GTL | SE3 | 1999-10-23 - 1999-10-23 | 1 | Nej | Ja | Ja | 2019-08-28 | 2024-08-27 | 100 | KLINTEHAMN | GOTLAND | GOTLANDS LÄN | 2252
Privatperson | Privatperson | Privatperson | 1 ägare | 160 | 45 | Vatten | Vatten | SHD | SE3 | 1989-01-01 - 1989-01-01 | 1 | Nej | Ja | Nej |  |  |  | SJÖTOFTA | TRANEMO | VÄSTRA GÖTALANDS LÄN | 2253
Rimojokk | 556810-1520 | Vattenfall Vattenkraft AB | 1 ägare | 3300 | 960 | Vatten | Vatten | LAO | SE1 | 1986-06-01 - 1986-06-01 | 2 | Ja | Nej | Nej |  |  |  | JOKKMOKK | JOKKMOKK | NORRBOTTENS LÄN | 2255
Privatperson | Privatperson | Privatperson | 1 ägare | 270 | 60 | Vatten | Vatten | FSB | SE3 | 2001-06-18 - 2001-06-18 | 1 | Nej | Ja | Nej |  |  |  | FINSPÅNG | FINSPÅNG | ÖSTERGÖTLANDS LÄN | 2257
Kulebo | 556466-7862 | Kulebokraft AB | 1 ägare | 400 | 140 | Vatten | Vatten | TOS | SE4 | 1999-06-01 - 1999-06-01 | 1 | Nej | Ja | Nej |  |  |  | TORSÅS | TORSÅS | KALMAR LÄN | 2258
Skeby II | 556625-4784 | Skeby Vind AB | 1 ägare | 1 | 850 | Vind | Landbaserad | KKB | SE3 | 2003-07-21 - 2003-07-21 | 1 | Nej | Ja | Ja | 2023-12-20 | 2028-12-19 | 100 | KÄLLBY | GÖTENE | VÄSTRA GÖTALANDS LÄN | 2260
Aspa Nedre | 969756-4608 | Familjekraft Kommanditbolag | 1 ägare | 150 | 20 | Vatten | Vatten | VAN | SE3 | 1986-04-23 - 1986-04-23 | 1 | Nej | Ja | Nej |  |  |  | ASPA | ASKERSUND | ÖREBRO LÄN | 2261
Privatperson | Privatperson | Privatperson | 1 ägare | 90 | 38 | Vatten | Vatten | VAD | SE3 | 1955-01-01 - 1955-01-01 | 1 | Nej | Ja | Nej |  |  |  | BY KYRKBY | AVESTA | DALARNAS LÄN | 2262
Hults Kraft | 556821-7870 | Hkraft AB | 1 ägare | 170 | 40 | Vatten | Vatten | SMS | SE4 | 1986-01-01 - 1986-01-01 | 1 | Nej | Ja | Nej |  |  |  | BURSERYD | GISLAVED | JÖNKÖPINGS LÄN | 2263
Eda kraftverk | 556431-6650 | Löphjulet AB | 1 ägare | 1400 | 350 | Vatten | Vatten | VAL | SE3 | 2003-07-31 - 2003-07-31 | 1 | Nej | Ja | Nej |  |  |  | CHARLOTTENBERG | EDA | VÄRMLANDS LÄN | 2264
Näs kraftstation | 556578-0516 | Svaneholm Energi AB | 1 ägare | 3300 | 600 | Vatten | Vatten | SFE | SE3 | 2000-01-01 - 2000-01-01 | 1 | Ja | Ja | Nej |  |  |  | SVANSKOG | SÄFFLE | VÄRMLANDS LÄN | 2265
Svaneholms kraftstation | 556578-0516 | Svaneholm Energi AB | 1 ägare | 1000 | 300 | Vatten | Vatten | DAD | SE3 | 2000-01-01 - 2000-01-01 | 1 | Ja | Ja | Nej |  |  |  | SVANSKOG | SÄFFLE | VÄRMLANDS LÄN | 2266
Badene 2 och Badene 3 | 556611-1562 | VINDENERGI I BADENE AKTIEBOLAG | 1 ägare | 1800 | 1800 | Vind | Landbaserad | FBN | SE3 | 2003-09-10 - 2003-09-10 | 2 | Nej | Ja | Nej |  |  |  | KÄTTILSTORP | FALKÖPING | VÄSTRA GÖTALANDS LÄN | 2269
Lobonäs kraftverk | 556823-7589 | Lobonäs Kraft AB | 1 ägare | 1400 | 250 | Vatten | Vatten | HAL | SE2 | 1929-01-01 - 1929-01-01 | 1 | Ja | Ja | Nej |  |  |  | LJUSDAL | OVANÅKER | GÄVLEBORGS LÄN | 2273
Privatperson | Privatperson | Privatperson | 1 ägare | 1600 | 750 | Vind | Landbaserad | SKN | SE4 | 1999-09-23 - 1999-09-23 | 1 | Nej | Ja | Nej |  |  |  | ESLÖV | ESLÖV | SKÅNE LÄN | 2274
BillerudKorsnäs Frövi G5 | 556023-8338 | Billerud Skog & Industri Aktiebolag | 1 ägare | 165000 | 26000 | Biobränsle / torv / fossilt | Industriellt mottryck | IKN | SE3 | 1981-06-15 - 1981-06-15 | 1 | Nej | Ja | Ja | 2023-10-27 | 2028-10-26 | 100 | FRÖVI | LINDESBERG | ÖREBRO LÄN | 2278
Stjärnvik kraftstation | 556045-8811 | FINSPÅNGS TEKNISKA VERK AKTIEBOLAG | 1 ägare | 1250 | 300 | Vatten | Vatten | FSB | SE3 | 1938-01-01 - 1938-01-01 | 1 | Nej | Ja | Nej |  |  |  | FINSPÅNG | FINSPÅNG | ÖSTERGÖTLANDS LÄN | 2280
Brukstallet | 556096-5351 | Virå Bruk AB | 1 ägare | 75 | 75 | Vatten | Vatten | NYD | SE3 | 1980-01-01 - 1980-01-01 | 2 | Nej | Ja | Nej |  |  |  | STAVSJÖ | KATRINEHOLM | SÖDERMANLANDS LÄN | 2281
Sjunnens Kraftstation generator 2 | 556366-7483 | Hydro Extrusion Sweden AB | 1 ägare | 2500 | 700 | Vatten | Vatten | IKN | SE3 | 1982-01-01 - 1982-01-01 | 1 | Ja | Ja | Nej |  |  |  | VETLANDA | VETLANDA | JÖNKÖPINGS LÄN | 2283
Lillpite | 556218-4928 | Lillpite Kraft Aktiebolag | 1 ägare | 1300 | 420 | Vatten | Vatten | PIB | SE1 | 1987-01-01 - 1987-01-01 | 1 | Nej | Ja | Nej |  |  |  | PITEÅ | PITEÅ | NORRBOTTENS LÄN | 2284
Privatperson | Privatperson | Privatperson | 1 ägare | 1000 | 600 | Vind | Landbaserad | LHM | SE4 | 1998-03-12 - 1998-03-12 | 1 | Nej | Ja | Nej |  |  |  | LAHOLM | LAHOLM | HALLANDS LÄN | 2286
St Herrestad 2 | 556547-8897 | Best Vind i Ystad AB | 1 ägare | 1400 | 500 | Vind | Landbaserad | SKL | SE4 | 1998-07-03 - 1998-07-03 | 1 | Nej | Ja | Nej |  |  |  | YSTAD | YSTAD | SKÅNE LÄN | 2287
Johannisholm | 556006-8230 | Fortum Sverige AB | 1 ägare | 10000 | 1500 | Vatten | Vatten | VNB | SE3 | 2003-08-08 - 2003-08-08 | 1 | Nej | Ja | Nej |  |  |  | MORA | MORA | DALARNAS LÄN | 2288
Privatperson | Privatperson | Privatperson | 1 ägare | 100 | 250 | Vind | Landbaserad | UPV | SE3 | 1992-08-10 - 1992-08-10 | 1 | Nej | Ja | Nej |  |  |  | ENKÖPING | ENKÖPING | UPPSALA LÄN | 2289
Privatperson | Privatperson | Privatperson | 2 ägare | 70 | 11 | Vatten | Vatten | SLD | SE3 | 1902-01-01 - 1902-01-01 | 1 | Nej | Ja | Nej |  |  |  | SKÖVDE | SKÖVDE | VÄSTRA GÖTALANDS LÄN | 2292
Kaspiska Vind | 556645-7999 | Kaspiska Vind AB | 1 ägare | 1500 | 850 | Vind | Landbaserad | KKB | SE3 | 2003-06-14 - 2003-06-14 | 1 | Nej | Ja | Nej |  |  |  | LUNDSBRUNN | GÖTENE | VÄSTRA GÖTALANDS LÄN | 2293
Hablingbovind 1 | 559252-2642 | Tapower AB | 1 ägare | 1300 | 500 | Vind | Landbaserad | GTL | SE3 | 2003-04-30 - 2003-04-30 | 1 | Nej | Ja | Nej |  |  |  | HAVDHEM | GOTLAND | GOTLANDS LÄN | 2295
Pappersfallets kraftstation | 556001-3301 | Holmen Aktiebolag | 1 ägare | 6500 | 1300 | Vatten | Vatten | IKN | SE2 | 1915-01-01 - 1915-01-01 | 1 | Nej | Ja | Nej | 2017-06-01 | 2019-02-28 | 100 | IGGESUND | HUDIKSVALL | GÄVLEBORGS LÄN | 2305
Ångturbin | 556445-8163 | Vallviks Bruk Aktiebolag | 1 ägare | 138000 | 30800 | Biobränsle / torv / fossilt | Industriellt mottryck | BEV | SE2 | 1974-01-01 - 1974-01-01 | 1 | Nej | Ja | Nej |  |  |  | VALLVIK | SÖDERHAMN | GÄVLEBORGS LÄN | 2307
Skattungbyn G2 | 556006-8230 | Fortum Sverige AB | 1 ägare | 3900 | 800 | Vatten | Vatten | DAL | SE3 | 1938-01-01 - 1938-01-01 | 1 | Nej | Ja | Nej |  |  |  | SKATTUNGBYN | ORSA | DALARNAS LÄN | 2311
SF Kullavind | 556970-0262 | Kullavind AB | 1 ägare | 1050 | 490 | Vind | Landbaserad | HOG | SE4 | 1996-06-01 - 1996-06-01 | 1 | Nej | Ja | Nej |  |  |  | NYHAMNSLÄGE | HÖGANÄS | SKÅNE LÄN | 2312
Månsagården Uvered | 556909-1118 | ES Power AB | 1 ägare | 1100 | 660 | Vind | Landbaserad | VAR | SE3 | 2000-01-05 - 2000-01-05 | 1 | Nej | Ja | Ja | 2019-11-27 | 2024-11-26 | 100 | ST LEVENE | LIDKÖPING | VÄSTRA GÖTALANDS LÄN | 2313
Trollenäs 218 | 556735-1316 | Trollenäs Lantmannaaffär Aktiebolag | 1 ägare | 800 | 500 | Vind | Landbaserad | RSJ | SE4 | 1996-08-29 - 1996-08-29 | 1 | Nej | Ja | Nej |  |  |  | ESLÖV | ESLÖV | SKÅNE LÄN | 2318
108120 Vaplan | 556857-6879 | Gällö Vattenkraft AB | 1 ägare | 1578 | 500 | Vatten | Vatten | JML | SE2 | 1920-01-01 - 1920-01-01 | 1 | Ja | Ja | Ja | 2019-11-11 | 2024-11-10 | 100 | NÄLDEN | KROKOM | JÄMTLANDS LÄN | 2319
Privatperson | Privatperson | Privatperson | 1 ägare | 125 | 20 | Vatten | Vatten | SKL | SE4 | 2000-01-01 - 2000-01-01 | 1 | Nej | Ja | Nej |  |  |  | TOLLARP | KRISTIANSTAD | SKÅNE LÄN | 2321
Privatperson | Privatperson | Privatperson | 1 ägare | 150 | 55 | Vatten | Vatten | LHM | SE4 | 2003-07-25 - 2003-07-25 | 1 | Nej | Ja | Nej |  |  |  | LAHOLM | LAHOLM | HALLANDS LÄN | 2322
Mondi | 556114-9138 | Mondi Dynäs Aktiebolag | 1 ägare | 127452 | 21100 | Biobränsle / torv / fossilt | Industriellt mottryck | IKN | SE2 | 1978-01-01 - 1978-01-01 | 1 | Ja | Ja | Nej |  |  |  | VÄJA | KRAMFORS | VÄSTERNORRLANDS LÄN | 2323
Lucia af Boholmen | 556520-7858 | Tommy Frost Rör Energi AB | 1 ägare | 600 | 500 | Vind | Landbaserad | HMM | SE3 | 1995-12-13 - 1995-12-13 | 1 | Nej | Ja | Nej |  |  |  | SKOGHALL | HAMMARÖ | VÄRMLANDS LÄN | 2324
Ryfors Bruk Nedre Kraftstation | 556402-4072 | RYFORS ÖVRE AKTIEBOLAG | 1 ägare | 400 | 100 | Vatten | Vatten | SLD | SE3 | 1935-01-01 - 1935-01-01 | 1 | Nej | Ja | Nej |  |  |  | MULLSJÖ | MULLSJÖ | JÖNKÖPINGS LÄN | 2325
Sidensjö Kraftverk | 556730-7904 | Statkraft Sverige AB | 1 ägare | 4350 | 1280 | Vatten | Vatten | ALL | SE2 | 1949-01-01 - 1949-01-01 | 1 | Nej | Ja | Ja | 2024-01-23 | 2029-01-22 | 100 | LÅNGSELE | ÖRNSKÖLDSVIK | VÄSTERNORRLANDS LÄN | 2326
Hästholmen 2 | 716426-0940 | Hästholmen Vind Samfällighetsförening | 1 ägare | 1360 | 600 | Vind | Landbaserad | VAN | SE3 | 1998-04-21 - 1998-04-21 | 1 | Nej | Ja | Nej |  |  |  | ÖDESHÖG | ÖDESHÖG | ÖSTERGÖTLANDS LÄN | 2327
Privatperson | Privatperson | Privatperson | 1 ägare | 200 | 225 | Vind | Landbaserad | NRL | SE3 | 2003-09-05 - 2003-09-05 | 1 | Nej | Ja | Nej |  |  |  | PÅLSBODA | HALLSBERG | ÖREBRO LÄN | 2328
Kinnekulle Ring AB | 556125-9267 | KINNEKULLE RING AKTIEBOLAG | 1 ägare | 220 | 150 | Vind | Landbaserad | KKB | SE3 | 1999-09-01 - 1999-09-01 | 1 | Nej | Ja | Nej |  |  |  | GÖTENE | GÖTENE | VÄSTRA GÖTALANDS LÄN | 2329
Braviken Pos. 6.8051 | 556001-3301 | Holmen Aktiebolag | 1 ägare | 55000 | 13320 | Biobränsle / torv / fossilt | Industriellt mottryck | IKN | SE3 | 1977-09-07 - 1977-09-07 | 1 | Nej | Ja | Nej |  |  |  | NORRKÖPING | NORRKÖPING | ÖSTERGÖTLANDS LÄN | 2331
Storugns 8, Stora Vikers 2 | 969675-6791 | Kjaer & Thykier HB | 1 ägare | 3300 | 1750 | Vind | Landbaserad | GTL | SE3 | 2001-03-13 - 2001-03-13 | 1 | Nej | Ja | Nej |  |  |  | STORA VIKERS | GOTLAND | GOTLANDS LÄN | 2332
Privatperson | Privatperson | Privatperson | 1 ägare | 1700 | 850 | Vind | Landbaserad | GTP | SE3 | 2002-11-02 - 2002-11-02 | 1 | Nej | Ja | Nej |  |  |  | VARGLB | VÄNERSBORG | VÄSTRA GÖTALANDS LÄN | 2333
Norrvåge | 556909-1118 | ES Power AB | 1 ägare | 1800 | 1700 | Vind | Landbaserad | GDB | SE2 | 1927-08-01 - 2001-09-28 | 2 | Nej | Ja | Ja | 2019-11-27 | 2024-11-26 | 100 | DOMSJÖ | ÖRNSKÖLDSVIK | VÄSTERNORRLANDS LÄN | 2335
Rots övre kraftverk | 559264-1897 | Downing Hydro AB | 1 ägare | 3793 | 750 | Vatten | Vatten | AVD | SE3 | 1978-01-01 - 1978-01-01 | 1 | Nej | Ja | Ja | 2023-09-12 | 2028-09-11 | 100 | ÄLVDALEN | MORA | DALARNAS LÄN | 2337
Sjunnens kraftstation generator 1 | 556366-7483 | Hydro Extrusion Sweden AB | 1 ägare | 3000 | 960 | Vatten | Vatten | IKN | SE3 | 1950-01-01 - 1950-01-01 | 1 | Ja | Ja | Nej |  |  |  | VETLANDA | VETLANDA | JÖNKÖPINGS LÄN | 2339
Privatperson | Privatperson | Privatperson | 1 ägare | 230 | 45 | Vatten | Vatten | SMS | SE4 | 1928-01-01 - 1928-01-01 | 1 | Nej | Ja | Nej |  |  |  | GASSBO | HYLTE | HALLANDS LÄN | 2346
Privatperson | Privatperson | Privatperson | 1 ägare | 700 | 80 | Vatten | Vatten | IKN | SE3 | 1920-01-01 - 1920-01-01 | 1 | Nej | Ja | Nej |  |  |  | FINSPÅNG | FINSPÅNG | ÖSTERGÖTLANDS LÄN | 2347
Kilanda Sågfall | 556416-9521 | L J TRÄ OCH FORM AKTIEBOLAG | 1 ägare | 400 | 85 | Vatten | Vatten | LED | SE3 | 2000-01-01 - 2000-01-01 | 1 | Nej | Ja | Nej |  |  |  | ÄLVÄNGEN | ALE | VÄSTRA GÖTALANDS LÄN | 2352
Storungs V2 | 556909-1118 | ES Power AB | 1 ägare | 1400 | 660 | Vind | Landbaserad | GTL | SE3 | 1999-12-15 - 1999-12-15 | 1 | Nej | Ja | Ja | 2021-05-11 | 2026-05-10 | 100 | STORA VICKERS | GOTLAND | GOTLANDS LÄN | 2355
Storugns 3, Stora Vickers 1:94 | 556909-1118 | ES Power AB | 1 ägare | 1400 | 660 | Vind | Landbaserad | GTL | SE3 | 1999-12-18 - 1999-12-18 | 1 | Nej | Ja | Ja | 2019-08-29 | 2024-08-28 | 100 | STORA VICKERS | GOTLAND | GOTLANDS LÄN | 2356
Galtås Vindkraft K/S | 556624-4959 | Glommens Lantbruk AB | 1 ägare | 800 | 450 | Vind | Landbaserad | HLD | SE4 | 2000-01-01 - 2000-01-01 | 2 | Nej | Ja | Nej |  |  |  | GLOMMEN | FALKENBERG | HALLANDS LÄN | 2357
KVV1 | 556016-9095 | Stockholm Exergi AB | 1 ägare | 340000 | 284000 | Biobränsle / torv / fossilt | Kraftvärme | STH | SE3 | 1976-01-01 - 1976-01-01 | 1 | Nej | Ja | Nej |  |  |  | STOCKHOLM | STOCKHOLM | STOCKHOLMS LÄN | 2358
Kraftvärmeverket Nynäshamn | 556702-9516 | Adven Sverige AB | 1 ägare | 6500 | 1400 | Biobränsle / torv / fossilt | Industriellt mottryck | IKN | SE3 | 2003-11-20 - 2003-11-20 | 1 | Nej | Ja | Ja | 2024-05-15 | 2029-05-14 | 90 | NYNÄSHAMN | NYNÄSHAMN | STOCKHOLMS LÄN | 2359
STAL GTA 1213 | 556019-1750 | Övik Energi Aktiebolag | 1 ägare | 69135 | 13475 | Biobränsle / torv / fossilt | Industriellt mottryck | DOF | SE2 | 2000-01-01 - 2000-01-01 | 1 | Ja | Ja | Nej |  |  |  | ÖRNSKÖLDSVIK | ÖRNSKÖLDSVIK | VÄSTERNORRLANDS LÄN | 2362
Privatperson | Privatperson | Privatperson | 1 ägare | 40 | 20 | Vatten | Vatten | VAL | SE3 | 1992-01-01 - 1992-01-01 | 1 | Nej | Ja | Nej |  |  |  | - | ÅRJÄNG | VÄRMLANDS LÄN | 2363
Viscaria 5 | 556501-5855 | ILLUMINATOR AKTIEBOLAG | 1 ägare | 1650 | 900 | Vind | Landbaserad | MAF | SE1 | 2001-09-21 - 2001-09-21 | 1 | Nej | Ja | Ja | 2019-09-26 | 2024-09-25 | 100 | KIRUNA | KIRUNA | NORRBOTTENS LÄN | 2364
Storugns 1, Stora Vickers 1:94 | 556909-1118 | ES Power AB | 1 ägare | 1400 | 660 | Vind | Landbaserad | GTL | SE3 | 1999-12-17 - 1999-12-17 | 1 | Nej | Ja | Ja | 2019-08-29 | 2024-08-28 | 100 | GOTLAND | GOTLAND | GOTLANDS LÄN | 2366
Nuntorpskolans vindkraftverk | 232100-0131 | Västra Götalandsregionen | 1 ägare | 250 | 225 | Vind | Landbaserad | IKN | SE3 | 1995-08-24 - 1995-08-24 | 1 | Nej | Ja | Nej |  |  |  | BRÅLANDA | VÄNERSBORG | VÄSTRA GÖTALANDS LÄN | 2367
Ängsholm | 556843-0218 | Larika AB | 1 ägare | 950 | 600 | Vind | Landbaserad | LHM | SE4 | 1998-04-01 - 1998-04-01 | 1 | Nej | Ja | Ja | 2019-10-02 | 2024-10-01 | 100 | LAHOLM | LAHOLM | HALLANDS LÄN | 2369
Privatperson | Privatperson | Privatperson | 1 ägare | 900 | 600 | Vind | Landbaserad | LHM | SE4 | 1998-04-03 - 1998-04-03 | 1 | Nej | Ja | Ja | 2019-10-17 | 2024-10-16 | 100 | LAHOLM | LAHOLM | HALLANDS LÄN | 2370
Erikstorp 2 | 556648-0215 | ERIKSTORP ENERGI AKTIEBOLAG | 1 ägare | 1500 | 850 | Vind | Landbaserad | KKB | SE3 | 2003-10-24 - 2003-10-24 | 1 | Nej | Ja | Nej | 2017-06-01 | 2019-06-30 | 100 | LUNDSBRUNN | GÖTENE | VÄSTRA GÖTALANDS LÄN | 2371
Privatperson | Privatperson | Privatperson | 1 ägare | 100 | 55 | Vatten | Vatten | VAL | SE3 | 1980-04-01 - 1980-04-01 | 1 | Nej | Ja | Nej |  |  |  | MOLKOM | KARLSTAD | VÄRMLANDS LÄN | 2373
Valla | 556909-1118 | ES Power AB | 1 ägare | 1750 | 850 | Vind | Landbaserad | VAN | SE3 | 2003-11-01 - 2003-11-01 | 1 | Nej | Ja | Ja | 2019-09-20 | 2024-09-19 | 100 | RÖK ÖDESHÖG | ÖDESHÖG | ÖSTERGÖTLANDS LÄN | 2375
Privatperson | Privatperson | Privatperson | 1 ägare | 1800 | 850 | Vind | Landbaserad | VAN | SE3 | 2003-11-01 - 2003-11-01 | 1 | Nej | Ja | Nej |  |  |  | VÄDERSTAD | MJÖLBY | ÖSTERGÖTLANDS LÄN | 2376
Privatperson | Privatperson | Privatperson | 1 ägare | 1800 | 850 | Vind | Landbaserad | VAN | SE3 | 2003-12-15 - 2003-12-15 | 1 | Ja | Ja | Ja | 2024-05-07 | 2029-05-06 | 100 | Vadstena | VADSTENA | ÖSTERGÖTLANDS LÄN | 2377
Stavlösa Vind 1 | 556552-6844 | MÅNS ROCKLER AKTIEBOLAG | 1 ägare | 1750 | 850 | Vind | Landbaserad | VAN | SE3 | 2003-11-01 - 2003-11-01 | 1 | Nej | Ja | Nej |  |  |  | VADSTENA | VADSTENA | ÖSTERGÖTLANDS LÄN | 2378
Privatperson | Privatperson | Privatperson | 1 ägare | 190 | 90 | Vatten | Vatten | HRA | SE3 | 1979-01-01 - 1979-01-01 | 1 | Nej | Ja | Nej |  |  |  | HÄRRYDA | HÄRRYDA | VÄSTRA GÖTALANDS LÄN | 2379
Privatperson | Privatperson | Privatperson | 1 ägare | 50 | 30 | Vatten | Vatten | AVE | SE3 | 1999-10-20 - 1999-10-20 | 1 | Nej | Ja | Nej |  |  |  | AVESTA | AVESTA | DALARNAS LÄN | 2380
Karlshammars Kraftstation | 729500-3789 | Södra Skogsägarna ekonomisk förening | 1 ägare | 4200 | 810 | Vatten | Vatten | SYD | SE4 | 1935-01-01 - 1935-01-01 | 1 | Nej | Ja | Nej |  |  |  | HENÅN | MÖNSTERÅS | KALMAR LÄN | 2382
Privatperson | Privatperson | Privatperson | 1 ägare | 1800 | 850 | Vind | Landbaserad | VAN | SE3 | 2018-11-01 - 2018-11-01 | 1 | Ja | Ja | Nej |  |  |  | ROCKLUNDA | MOTALA | ÖSTERGÖTLANDS LÄN | 2383
Tungelunda - Skeby 3 | 556635-5177 | Tungelunda Vind AB | 1 ägare | 1800 | 850 | Vind | Landbaserad | VAN | SE3 | 2003-11-01 - 2003-11-01 | 1 | Nej | Ja | Ja | 2019-09-03 | 2024-09-02 | 100 | VÄDERSTAD | MJÖLBY | ÖSTERGÖTLANDS LÄN | 2384
Stavlösa Vind 3 | 556435-5369 | Stavlösa Vind AB | 1 ägare | 1750 | 850 | Vind | Landbaserad | VAN | SE3 | 2003-11-01 - 2003-11-01 | 1 | Ja | Ja | Nej |  |  |  | SKÄNNINGE | VADSTENA | ÖSTERGÖTLANDS LÄN | 2385
Privatperson | Privatperson | Privatperson | 1 ägare | 700 | 95 | Vatten | Vatten | GTP | SE3 | 2004-02-03 - 2004-02-03 | 1 | Nej | Ja | Nej |  |  |  | GRÄSTORP | GRÄSTORP | VÄSTRA GÖTALANDS LÄN | 2386
Vindkraftverk Forslund | 900768-5333 |  | 1 ägare | 350 | 150 | Vind | Landbaserad | IKN | SE4 | 1993-10-01 - 1993-10-01 | 1 | Nej | Ja | Nej |  |  |  | LAHOLM | LAHOLM | HALLANDS LÄN | 2387
Väderstad Vind | 556634-4601 | Väderstad Vind AB | 1 ägare | 1800 | 850 | Vind | Landbaserad | VAN | SE3 | 2003-11-01 - 2003-11-01 | 1 | Nej | Ja | Ja | 2019-09-20 | 2024-09-19 | 100 | VÄDERSTAD | MJÖLBY | ÖSTERGÖTLANDS LÄN | 2388
Gullspång G2 | 556006-8230 | Fortum Sverige AB | 1 ägare | 3700 | 1100 | Vatten | Vatten | GBN | SE3 | 1973-01-01 - 1973-01-01 | 1 | Nej | Ja | Nej |  |  |  | GULLSPÅNG | GULLSPÅNG | VÄSTRA GÖTALANDS LÄN | 2390
Kumla kvarn | 556339-1910 | Kumla Kvarn AB | 1 ägare | 200 | 90 | Vatten | Vatten | LNK | SE3 | 2003-11-26 - 2003-11-26 | 1 | Nej | Ja | Ja | 2019-08-29 | 2024-08-28 | 100 | LINGHEM | LINKÖPING | ÖSTERGÖTLANDS LÄN | 2391
Privatperson | Privatperson | Privatperson | 1 ägare | 200 | 55 | Vatten | Vatten | SHD | SE3 | 1990-03-11 - 1990-03-11 | 1 | Nej | Ja | Nej |  |  |  | HÅCKSVIK | SVENLJUNGA | VÄSTRA GÖTALANDS LÄN | 2392
Privatperson | Privatperson | Privatperson | 1 ägare | 1700 | 850 | Vind | Landbaserad | VAN | SE3 | 2003-11-01 - 2003-11-01 | 1 | Nej | Ja | Nej |  |  |  | VÄDERSTAD | ÖDESHÖG | ÖSTERGÖTLANDS LÄN | 2393
Privatperson | Privatperson | Privatperson | 1 ägare | 45 | 24 | Vatten | Vatten | SHD | SE3 | 1994-10-28 - 1994-10-28 | 1 | Nej | Ja | Nej |  |  |  | SVENLJUNGA | SVENLJUNGA | VÄSTRA GÖTALANDS LÄN | 2397
Åbyverken G3 | 559383-5621 | Navirum Energi AB | 1 ägare | 100000 | 106000 | Biobränsle / torv / fossilt | Kraftvärme | NRL | SE3 | 2000-01-01 - 2000-01-01 | 1 | Nej | Ja | Nej |  |  |  | ÖREBRO | ÖREBRO | ÖREBRO LÄN | 2401
Privatperson | Privatperson | Privatperson | 1 ägare | 930 | 600 | Vind | Landbaserad | LHM | SE4 | 1997-11-08 - 1997-11-08 | 1 | Nej | Ja | Ja | 2019-08-29 | 2024-08-28 | 100 | LAHOLM | LAHOLM | HALLANDS LÄN | 2402
Slättäng 2 | 556621-9555 | Slättäng AB | 1 ägare | 1200 | 660 | Vind | Landbaserad | SKN | SE4 | 1999-10-01 - 1999-10-01 | 1 | Nej | Ja | Nej |  |  |  | ESLÖV | ESLÖV | SKÅNE LÄN | 2404
HUT 905 | 556599-7060 | Vindenergi Kuling AB | 1 ägare | 1937 | 900 | Vind | Landbaserad | HLD | SE4 | 2003-11-01 - 2003-11-01 | 1 | Nej | Ja | Nej |  |  |  | HALMSTAD | HALMSTAD | HALLANDS LÄN | 2405
HUT 904 | 556599-7060 | Vindenergi Kuling AB | 1 ägare | 6450 | 3600 | Vind | Landbaserad | HLD | SE4 | 2003-11-01 - 2003-11-01 | 4 | Nej | Ja | Nej |  |  |  | FALKENBER | FALKENBERG | HALLANDS LÄN | 2406
Sundsvik | 556701-7586 | Sundsörs Kraft AB | 1 ägare | 160 | 50 | Vatten | Vatten | SDT | SE3 | 1915-01-01 - 1915-01-01 | 1 | Ja | Ja | Nej |  |  |  | NYKVARN | NYKVARN | STOCKHOLMS LÄN | 2407
Privatperson | Privatperson | Privatperson | 1 ägare | 1000 | 200 | Vatten | Vatten | IKN | SE3 | 1947-01-01 - 1947-01-01 | 1 | Nej | Ja | Nej |  |  |  | TIBRO | TIBRO | VÄSTRA GÖTALANDS LÄN | 2411
Berte Qvarn | 556001-7781 | Berte Qvarnaktiebolag | 1 ägare | 900 | 150 | Vatten | Vatten | IKN | SE4 | 2003-05-01 - 2003-05-01 | 1 | Nej | Ja | Nej |  |  |  | SLÖINGE | FALKENBERG | HALLANDS LÄN | 2413
Viscaria 4 | 556501-5855 | ILLUMINATOR AKTIEBOLAG | 1 ägare | 1650 | 900 | Vind | Landbaserad | MAF | SE1 | 2001-09-21 - 2001-09-21 | 1 | Nej | Ja | Ja | 2019-09-26 | 2024-09-25 | 100 | KIRUNA | KIRUNA | NORRBOTTENS LÄN | 2414
Viscaria 6 | 556501-5855 | ILLUMINATOR AKTIEBOLAG | 1 ägare | 1650 | 900 | Vind | Landbaserad | MAF | SE1 | 2000-01-01 - 2000-01-01 | 1 | Nej | Ja | Ja | 2019-09-26 | 2024-09-25 | 100 | KIRUNA | KIRUNA | NORRBOTTENS LÄN | 2415
Kärrets Gård II | 556166-9465 | Aktiebolaget Pelarsalen | 1 ägare | 1700 | 850 | Vind | Landbaserad | HLD | SE4 | 2003-11-25 - 2003-11-25 | 1 | Nej | Ja | Nej |  |  |  | LÅNGNÄS | FALKENBERG | HALLANDS LÄN | 2416
Stenninge 1 | 556453-2819 | Orrön Energy Sweden AB | 1 ägare | 1900 | 900 | Vind | Landbaserad | OLD | SE4 | 2003-12-19 - 2003-12-19 | 1 | Nej | Ja | Nej |  |  |  | LÖTTORP | BORGHOLM | KALMAR LÄN | 2417
Händelöverket - G13 | 559383-5621 | Navirum Energi AB | 1 ägare | 25350 | 40000 | Biobränsle / torv / fossilt | Kraftvärme | IKN | SE3 | 1994-01-01 - 1994-01-01 | 1 | Ja | Ja | Nej |  |  |  | NORRKÖPING | NORRKÖPING | ÖSTERGÖTLANDS LÄN | 2418
Privatperson | Privatperson | Privatperson | 1 ägare | 250 | 150 | Vind | Landbaserad | DAD | SE3 | 1998-11-17 - 1998-11-17 | 1 | Nej | Ja | Nej |  |  |  | MELLERUD | MELLERUD | VÄSTRA GÖTALANDS LÄN | 2419
Privatperson | Privatperson | Privatperson | 1 ägare | 100 | 25 | Vatten | Vatten | KSA | SE3 | 2003-11-12 - 2003-11-12 | 1 | Nej | Ja | Nej |  |  |  | GRANBERGSDAL | KARLSKOGA | ÖREBRO LÄN | 2421
Östergårdens vindkraftverk | 556362-8212 | AKTIEBOLAGET BRÖDERNA BERGSTRÖM I SKARA | 1 ägare | 1600 | 850 | Vind | Landbaserad | MYN | SE3 | 2003-12-15 - 2003-12-15 | 1 | Nej | Ja | Nej |  |  |  | SKARA | SKARA | VÄSTRA GÖTALANDS LÄN | 2423
Ängalid II | 556608-8760 | Mimer Vind AB | 1 ägare | 2000 | 900 | Vind | Landbaserad | SKV | SE4 | 2004-01-08 - 2004-01-08 | 1 | Nej | Ja | Nej |  |  |  | SVALÖV | SVALÖV | SKÅNE LÄN | 2428
Ängalid V | 556608-8760 | Mimer Vind AB | 1 ägare | 1500 | 750 | Vind | Landbaserad | SKV | SE4 | 2003-12-30 - 2003-12-30 | 1 | Nej | Ja | Nej |  |  |  | SVALÖV | SVALÖV | SKÅNE LÄN | 2429
3954 Gallegården | 556268-6179 | DBA DIN BYGGARE I GÖTENE AKTIEBOLAG | 1 ägare | 1650 | 850 | Vind | Landbaserad | GTP | SE3 | 2003-10-01 - 2003-10-01 | 1 | Nej | Ja | Nej |  |  |  | VARA | VARA | VÄSTRA GÖTALANDS LÄN | 2430
Privatperson | Privatperson | Privatperson | 1 ägare | 1200 | 600 | Vind | Landbaserad | LYS | SE3 | 2003-12-01 - 2003-12-01 | 1 | Nej | Ja | Nej |  |  |  | VÅRGÅRDA | LYSEKIL | VÄSTRA GÖTALANDS LÄN | 2432
Privatperson | Privatperson | Privatperson | 1 ägare | 1500 | 850 | Vind | Landbaserad | SLD | SE3 | 2003-12-10 - 2003-12-10 | 1 | Nej | Ja | Nej |  |  |  | HJO | HJO | VÄSTRA GÖTALANDS LÄN | 2433
Björnskallen | 559233-7561 | LoAk Invest AB | 1 ägare | 2000 | 850 | Vind | Landbaserad | HJN | SE2 | 2003-11-12 - 2003-11-12 | 1 | Nej | Ja | Nej |  |  |  | LJUNGDALEN | BERG | JÄMTLANDS LÄN | 2434
Privatperson | Privatperson | Privatperson | 1 ägare | 200 | 84 | Vatten | Vatten | VAL | SE3 | 1910-01-01 - 1910-01-01 | 1 | Nej | Ja | Nej |  |  |  | LESJÖFORS | FILIPSTAD | VÄRMLANDS LÄN | 2437
Privatperson | Privatperson | Privatperson | 3 ägare | 1800 | 850 | Vind | Landbaserad | ORT | SE3 | 2004-01-14 - 2004-01-14 | 1 | Nej | Ja | Nej | 2017-06-01 | 2019-10-31 | 100 | SKÄRHAMN | TJÖRN | VÄSTRA GÖTALANDS LÄN | 2439
Ölanda vind | 556909-1118 | ES Power AB | 1 ägare | 1500 | 850 | Vind | Landbaserad | MYN | SE3 | 2004-01-21 - 2004-01-21 | 1 | Nej | Ja | Ja | 2021-05-11 | 2026-05-10 | 100 | SKARA | SKARA | VÄSTRA GÖTALANDS LÄN | 2440
Privatperson | Privatperson | Privatperson | 1 ägare | 2500 | 2000 | Vind | Landbaserad | BLE | SE4 | 2003-11-15 - 2006-09-15 | 3 | Nej | Ja | Nej | 2017-08-25 | 2017-09-30 | 100 | SÖLVESBORG | SÖLVESBORG | BLEKINGE LÄN | 2442
Möllefors | 556620-4664 | MÖLLEFORSEN FÖRVALTNING AKTIEBOLAG | 1 ägare | 300 | 60 | Vatten | Vatten | SMS | SE4 | 1988-01-01 - 1988-01-01 | 1 | Nej | Ja | Nej |  |  |  | ANDERSTORP | GISLAVED | JÖNKÖPINGS LÄN | 2443
Privatperson | Privatperson | Privatperson | 1 ägare | 250 | 70 | Vatten | Vatten | VBS | SE3 | 1995-03-30 - 1995-03-30 | 1 | Nej | Ja | Nej |  |  |  | VEDDIGE | VARBERG | HALLANDS LÄN | 2444
Gråsjön vindkraftverk | 769602-6439 | KALLBYGDENS EKONOMISKA FÖRENING | 1 ägare | 2000 | 1500 | Vind | Landbaserad | JML | SE2 | 2000-11-08 - 2000-11-08 | 1 | Nej | Ja | Nej |  |  |  | JÄRPEN | ÅRE | JÄMTLANDS LÄN | 2445
Privatperson | Privatperson | Privatperson | 1 ägare | 10 | 45 | Vatten | Vatten | GBN | SE3 | 2004-02-01 - 2004-02-01 | 1 | Nej | Ja | Nej |  |  |  | VINTROSA | ÖREBRO | ÖREBRO LÄN | 2447
Tannefors | 556004-9727 | Tekniska verken i Linköping AB (publ) | 1 ägare | 8800 | 2400 | Vatten | Vatten | LNK | SE3 | 1950-10-20 - 1950-10-20 | 1 | Nej | Ja | Nej |  |  |  | LINKÖPING | LINKÖPING | ÖSTERGÖTLANDS LÄN | 2448
Hovetorp | 556004-9727 | Tekniska verken i Linköping AB (publ) | 1 ägare | 21500 | 8000 | Vatten | Vatten | LNK | SE3 | 1962-05-02 - 1962-05-02 | 1 | Nej | Ja | Nej |  |  |  | STUREFORS | LINKÖPING | ÖSTERGÖTLANDS LÄN | 2449
Motala | 556004-9727 | Tekniska verken i Linköping AB (publ) | 1 ägare | 41000 | 13200 | Vatten | Vatten | VFO | SE3 | 1922-02-28 - 1922-02-28 | 1 | Nej | Ja | Nej |  |  |  | MOTALA | MOTALA | ÖSTERGÖTLANDS LÄN | 2450
Borensberg | 556004-9727 | Tekniska verken i Linköping AB (publ) | 1 ägare | 19000 | 5500 | Vatten | Vatten | VAL | SE3 | 1988-12-01 - 1988-12-01 | 1 | Nej | Ja | Nej |  |  |  | BORENSBERG | MOTALA | ÖSTERGÖTLANDS LÄN | 2451
Svartåfors | 556004-9727 | Tekniska verken i Linköping AB (publ) | 1 ägare | 5300 | 5300 | Vatten | Vatten | LNK | SE3 | 1919-12-01 - 1919-12-01 | 1 | Nej | Ja | Nej |  |  |  | VRETA KLOSTER | LINKÖPING | ÖSTERGÖTLANDS LÄN | 2452
Bruksfallet | 556093-1593 | MJÖLBY- SVARTÅDALEN ENERGI AB | 2 ägare | 18200 | 5200 | Vatten | Vatten | VAN | SE3 | 1992-01-14 - 1992-01-14 | 1 | Nej | Ja | Nej |  |  |  | BOXHOLM | BOXHOLM | ÖSTERGÖTLANDS LÄN | 2455
Fördärvet Kraftstation | 556596-4359 | TIVEDS ENERGI AKTIEBOLAG | 1 ägare | 129 | 45 | Vatten | Vatten | GBN | SE3 | 1983-01-01 - 1983-01-01 | 1 | Nej | Ja | Nej |  |  |  | VINTROSA | LAXÅ | ÖREBRO LÄN | 2457
Oxhult | 556596-4359 | TIVEDS ENERGI AKTIEBOLAG | 1 ägare | 800 | 160 | Vatten | Vatten | GBN | SE3 | 1918-01-01 - 1918-01-01 | 1 | Nej | Ja | Nej |  |  |  | LAXÅ | LAXÅ | ÖREBRO LÄN | 2458
Valsverket | 556596-4359 | TIVEDS ENERGI AKTIEBOLAG | 1 ägare | 800 | 135 | Vatten | Vatten | GBN | SE3 | 1983-01-01 - 1983-01-01 | 1 | Nej | Ja | Nej |  |  |  | LAXÅ | LAXÅ | ÖREBRO LÄN | 2459
Sulfiten | 556596-4359 | TIVEDS ENERGI AKTIEBOLAG | 1 ägare | 1000 | 167 | Vatten | Vatten | GBN | SE3 | 1983-01-01 - 1983-01-01 | 1 | Nej | Ja | Nej |  |  |  | LAXÅ | LAXÅ | ÖREBRO LÄN | 2460
Lassåna | 556596-4359 | TIVEDS ENERGI AKTIEBOLAG | 1 ägare | 183 | 92 | Vatten | Vatten | GBN | SE3 | 1983-01-01 - 1983-01-01 | 1 | Nej | Ja | Nej |  |  |  | LAXÅ | LAXÅ | ÖREBRO LÄN | 2461
Nyhammaren | 556596-4359 | TIVEDS ENERGI AKTIEBOLAG | 1 ägare | 138 | 82 | Vatten | Vatten | GBN | SE3 | 1983-01-01 - 1983-01-01 | 1 | Nej | Ja | Nej |  |  |  | LAXÅ | LAXÅ | ÖREBRO LÄN | 2462
Skärblacka | 556004-9727 | Tekniska verken i Linköping AB (publ) | 1 ägare | 51000 | 10500 | Vatten | Vatten | VFO | SE3 | 1987-10-22 - 1987-10-22 | 1 | Nej | Ja | Nej |  |  |  | SKÄRBLACKA | NORRKÖPING | ÖSTERGÖTLANDS LÄN | 2463
Stenkil | 556909-1118 | ES Power AB | 1 ägare | 1700 | 850 | Vind | Landbaserad | MBY | SE3 | 2004-01-26 - 2004-01-26 | 1 | Nej | Ja | Ja | 2020-09-17 | 2025-09-16 | 100 | MOTALA | MOTALA | ÖSTERGÖTLANDS LÄN | 2465
H21G1 | 556005-3950 | Eksjö Energi AB | 1 ägare | 15500 | 2200 | Biobränsle / torv / fossilt | Kraftvärme | ESJ | SE3 | 1998-03-01 - 1998-03-01 | 1 | Nej | Ja | Nej |  |  |  | EKSJÖ | EKSJÖ | JÖNKÖPINGS LÄN | 2466
Privatperson | Privatperson | Privatperson | 1 ägare | 1000 | 600 | Vind | Landbaserad | SMS | SE4 | 2003-12-12 - 2003-12-12 | 1 | Nej | Ja | Nej |  |  |  | BERGKVARA | TORSÅS | KALMAR LÄN | 2467
Beinlausn 1, Vestas nr 66342 | 556649-0222 | Beinlausn i Bydalen AB | 1 ägare | 1800 | 750 | Vind | Landbaserad | JML | SE2 | 2002-09-05 - 2002-09-05 | 1 | Nej | Ja | Nej |  |  |  | HALLEN | ÅRE | JÄMTLANDS LÄN | 2468
Andersfält | 556909-1118 | ES Power AB | 1 ägare | 5400 | 2550 | Vind | Landbaserad | LHM | SE4 | 2004-02-01 - 2004-02-01 | 3 | Nej | Ja | Ja | 2019-08-29 | 2024-08-28 | 100 | ELDSBERGA | HALMSTAD | HALLANDS LÄN | 2472
Storugns 4, Stora Vickers 1:94 | 556909-1118 | ES Power AB | 1 ägare | 1400 | 660 | Vind | Landbaserad | GTL | SE3 | 1999-12-18 - 1999-12-18 | 1 | Nej | Ja | Ja | 2019-08-29 | 2024-08-28 | 100 | STORA VICKERS | GOTLAND | GOTLANDS LÄN | 2473
Privatperson | Privatperson | Privatperson | 2 ägare | 120 | 95 | Vatten | Vatten | HLD | SE4 | 1930-01-01 - 1930-01-01 | 1 | Nej | Ja | Nej |  |  |  | ULLARED | FALKENBERG | HALLANDS LÄN | 2475
Privatperson | Privatperson | Privatperson | 1 ägare | 1800 | 850 | Vind | Landbaserad | FBN | SE3 | 2004-03-18 - 2004-03-18 | 1 | Ja | Ja | Nej |  |  |  | FALKÖPING | FALKÖPING | VÄSTRA GÖTALANDS LÄN | 2477
Privatperson | Privatperson | Privatperson | 1 ägare | 180 | 40 | Vatten | Vatten | UMD | SE2 | 2000-01-01 - 2000-01-01 | 1 | Nej | Ja | Nej |  |  |  | ÖRTRÄSK | SKELLEFTEÅ | VÄSTERBOTTENS LÄN | 2479
P1 | 969618-6122 | Persbo Power Production Handelsbolag | 1 ägare | 50 | 15 | Vatten | Vatten | VAD | SE3 | 1997-09-01 - 1997-09-01 | 1 | Nej | Ja | Nej |  |  |  | GARPENBERG | HEDEMORA | DALARNAS LÄN | 2480
Kvismarn | 769610-7247 | KVISMARDALENS VIND EKONOMISK FÖRENING | 1 ägare | 1450 | 850 | Vind | Landbaserad | NRL | SE3 | 2004-03-25 - 2004-03-25 | 1 | Nej | Ja | Nej |  |  |  | ODENSBACKEN | ÖREBRO | ÖREBRO LÄN | 2481
Privatperson | Privatperson | Privatperson | 1 ägare | 1000 | 600 | Vind | Landbaserad | LHM | SE4 | 1998-09-30 - 1998-09-30 | 1 | Nej | Ja | Nej |  |  |  | LAHOLM | LAHOLM | HALLANDS LÄN | 2482
Privatperson | Privatperson | Privatperson | 1 ägare | 300 | 150 | Vind | Landbaserad | IKN | SE4 | 1992-07-02 - 1992-07-02 | 1 | Nej | Ja | Nej |  |  |  | LAHOLM | LAHOLM | HALLANDS LÄN | 2484
Privatperson | Privatperson | Privatperson | 1 ägare | 150 | 30 | Vatten | Vatten | SMN | SE3 | 2000-01-01 - 2000-01-01 | 1 | Nej | Ja | Nej |  |  |  | HOK | VAGGERYD | JÖNKÖPINGS LÄN | 2485
Munkakvarns kraftstation | 916703-9206 | ITON HANDELSBOLAG | 1 ägare | 900 | 200 | Vatten | Vatten | SMN | SE3 | 1926-04-01 - 1926-04-01 | 1 | Ja | Ja | Nej |  |  |  | ANEBY | ANEBY | JÖNKÖPINGS LÄN | 2491
60001629 Långeryd Vind 1 | 556909-1118 | ES Power AB | 1 ägare | 1800 | 850 | Vind | Landbaserad | VAN | SE3 | 2004-05-01 - 2004-05-01 | 1 | Nej | Ja | Ja | 2021-05-03 | 2026-05-02 | 100 | MOTALA | MOTALA | ÖSTERGÖTLANDS LÄN | 2493
60001631 Långeryd Vind 2 | 556394-0336 | Ventum Energi Aktiebolag | 1 ägare | 1800 | 850 | Vind | Landbaserad | VAN | SE3 | 2004-05-01 - 2004-05-01 | 1 | Nej | Ja | Nej |  |  |  | VADSTEDA | MOTALA | ÖSTERGÖTLANDS LÄN | 2494
Salteå kraftverk | 556811-4291 | Kraft i Bäckland AB | 1 ägare | 950 | 380 | Vatten | Vatten | ALL | SE2 | 1993-01-01 - 1993-01-01 | 2 | Ja | Ja | Nej |  |  |  | NYLAND | KRAMFORS | VÄSTERNORRLANDS LÄN | 2500
Alsterbro Övre | 556469-8412 | ALSTERKRAFT AKTIEBOLAG | 1 ägare | 225 | 45 | Vatten | Vatten | NBR | SE4 | 1910-01-01 - 1910-01-01 | 1 | Nej | Ja | Nej |  |  |  | ALSTERBRO | NYBRO | KALMAR LÄN | 2501
Kiruna Kraftvärmeverk Produktion | 556526-8371 | KIRUNA KRAFT AKTIEBOLAG | 1 ägare | 15000 | 9400 | Biobränsle / torv / fossilt | Kraftvärme | IKN | SE1 | 1991-01-01 - 1991-01-01 | 1 | Nej | Ja | Nej |  |  |  | KIRUNA | KIRUNA | NORRBOTTENS LÄN | 2502
Privatperson | Privatperson | Privatperson | 1 ägare | 400 | 70 | Vatten | Vatten | IKN | SE3 | 1998-07-01 - 1998-07-01 | 1 | Nej | Ja | Nej |  |  |  | BRÅLANDA | MELLERUD | VÄSTRA GÖTALANDS LÄN | 2507
PK2 Harsprånget G1-G3 | 556810-1520 | Vattenfall Vattenkraft AB | 1 ägare | 114213 | 312500 | Vatten | Vatten | ST1 | SE1 | 1951-03-11 - 1952-03-31 | 3 | Ja | Ja | Nej |  |  |  | PORJUS | JOKKMOKK | NORRBOTTENS LÄN | 2510
PK2 Harsprånget G4 | 556810-1520 | Vattenfall Vattenkraft AB | 1 ägare | 571064 | 180000 | Vatten | Vatten | VFN | SE1 | 1978-10-10 - 1978-10-10 | 1 | Ja | Ja | Nej |  |  |  | PORJUS | JOKKMOKK | NORRBOTTENS LÄN | 2511
PK2 Harsprånget G5 | 556810-1520 | Vattenfall Vattenkraft AB | 1 ägare | 571064 | 475000 | Vatten | Vatten | ST1 | SE1 | 1980-09-24 - 1980-09-24 | 1 | Ja | Ja | Nej |  |  |  | PORJUS | JOKKMOKK | NORRBOTTENS LÄN | 2512
Lunden 2 | 769610-3923 | VINDKRAFTENS VÄNNER LUNDEN BJÖRKLUND EKONOMISK | 1 ägare | 300 | 225 | Vind | Landbaserad | TRH | SE3 | 2004-04-25 - 2004-04-25 | 1 | Nej | Ja | Nej |  |  |  | TROLLHÄTTAN | TROLLHÄTTAN | VÄSTRA GÖTALANDS LÄN | 2513
Masungsdammen | 556265-0084 | Nilsson Kraft Aktiebolag | 1 ägare | 600 | 100 | Vatten | Vatten | OBO | SE2 | 1998-01-27 - 1998-01-27 | 1 | Nej | Ja | Nej |  |  |  | OCKELBO | OCKELBO | GÄVLEBORGS LÄN | 2519
Valterslund | 969700-8168 | HANDELSBOLAGET VALTERSLUNDS VIND | 1 ägare | 3200 | 1200 | Vind | Landbaserad | SKL | SE4 | 2004-06-30 - 2004-06-30 | 1 | Nej | Ja | Ja | 2021-04-21 | 2026-04-20 | 100 | TOMELILLA | TOMELILLA | SKÅNE LÄN | 2520
Västraby 5:3 | 556661-8491 | VÄSTRABY VINDPARK AKTIEBOLAG | 1 ägare | 17000 | 6000 | Vind | Landbaserad | RSJ | SE4 | 2004-08-02 - 2004-08-02 | 4 | Nej | Ja | Ja | 2019-11-11 | 2024-11-10 | 100 | LÖBERÖD | ESLÖV | SKÅNE LÄN | 2524
Kinna Kraftverk | 556810-1520 | Vattenfall Vattenkraft AB | 1 ägare | 14716 | 3750 | Vatten | Vatten | SHD | SE3 | 1939-01-01 - 1939-01-01 | 1 | Nej | Ja | Ja | 2022-11-15 | 2027-11-14 | 100 | KINNA | MARK | VÄSTRA GÖTALANDS LÄN | 2526
Kungsfors Kraftverk | 556810-1520 | Vattenfall Vattenkraft AB | 1 ägare | 13075 | 3060 | Vatten | Vatten | VFV | SE3 | 1920-01-01 - 1941-06-01 | 2 | Nej | Ja | Nej |  |  |  | SKENE | MARK | VÄSTRA GÖTALANDS LÄN | 2527
Tollered Kraftverk | 556499-0413 | Alingsås Energi Elhandel och Elproduktion AB | 1 ägare | 7993 | 3060 | Vatten | Vatten | VFV | SE3 | 1981-10-15 - 1981-10-15 | 1 | Nej | Ja | Ja | 2023-08-17 | 2028-08-16 | 100 | TOLLERED | LERUM | VÄSTRA GÖTALANDS LÄN | 2528
Viskafors Kraftverk | 556810-1520 | Vattenfall Vattenkraft AB | 1 ägare | 13150 | 4000 | Vatten | Vatten | SHD | SE3 | 1921-01-01 - 1921-01-01 | 1 | Nej | Ja | Ja | 2023-08-02 | 2028-08-01 | 100 | VISKAFORS | BORÅS | VÄSTRA GÖTALANDS LÄN | 2529
Privatperson | Privatperson | Privatperson | 1 ägare | 1500 | 850 | Vind | Landbaserad | KKB | SE3 | 2004-07-01 - 2004-07-01 | 1 | Nej | Ja | Nej |  |  |  | KÄLLBY | GÖTENE | VÄSTRA GÖTALANDS LÄN | 2530
PK3 Ligga G1 | 556810-1520 | Vattenfall Vattenkraft AB | 1 ägare | 175781 | 75000 | Vatten | Vatten | ST1 | SE1 | 1954-09-22 - 1954-09-22 | 1 | Nej | Ja | Ja | 2020-12-17 | 2025-12-16 | 100 | PORJUS | JOKKMOKK | NORRBOTTENS LÄN | 2531
PK3 Ligga G2 | 556810-1520 | Vattenfall Vattenkraft AB | 1 ägare | 175781 | 76000 | Vatten | Vatten | ST1 | SE1 | 1954-07-04 - 1954-07-04 | 1 | Nej | Ja | Ja | 2023-10-11 | 2028-10-10 | 100 | Jokkmokk | JOKKMOKK | NORRBOTTENS LÄN | 2532
PK3 Ligga G3 | 556810-1520 | Vattenfall Vattenkraft AB | 1 ägare | 447442 | 175750 | Vatten | Vatten | ST1 | SE1 | 1982-04-05 - 1982-04-05 | 1 | Nej | Ja | Ja | 2020-12-17 | 2025-12-16 | 100 | PORJUS | JOKKMOKK | NORRBOTTENS LÄN | 2533
PK4 Messaure | 556810-1520 | Vattenfall Vattenkraft AB | 1 ägare | 1853345 | 446100 | Vatten | Vatten | VFN | SE1 | 1963-07-31 - 1984-01-27 | 3 | Nej | Ja | Ja | 2023-09-13 | 2028-09-12 | 100 | Messaure | JOKKMOKK | NORRBOTTENS LÄN | 2534
PK1 Porjus | 556810-1520 | Vattenfall Vattenkraft AB | 1 ägare | 1234316 | 480600 | Vatten | Vatten | VFN | SE1 | 1975-04-20 - 1980-08-01 | 2 | Nej | Ja | Ja | 2020-12-17 | 2025-12-16 | 100 | PORJUS | JOKKMOKK | NORRBOTTENS LÄN | 2535
Nygårdshus 1 | 556590-1120 | Universal Energy AB | 1 ägare | 4200 | 1500 | Vind | Landbaserad | RSJ | SE4 | 2004-09-20 - 2004-09-20 | 1 | Nej | Ja | Ja | 2023-12-28 | 2028-12-27 | 100 | ESLÖV | ESLÖV | SKÅNE LÄN | 2536
Nygårdshus 5 | 556002-1387 | RoosGruppen AB | 1 ägare | 4200 | 1500 | Vind | Landbaserad | RSJ | SE4 | 2004-09-20 - 2004-09-20 | 1 | Nej | Ja | Nej |  |  |  | ESLÖV | ESLÖV | SKÅNE LÄN | 2539
Privatperson | Privatperson | Privatperson | 3 ägare | 4000 | 1800 | Vind | Landbaserad | RSJ | SE4 | 2004-08-02 - 2004-08-02 | 1 | Nej | Ja | Nej |  |  |  | ESLÖV | HÖÖR | SKÅNE LÄN | 2541
Jordboen | 559019-4451 | ITOO AB | 1 ägare | 3700 | 2000 | Vind | Landbaserad | RSJ | SE4 | 2004-08-02 - 2004-08-02 | 1 | Nej | Ja | Nej | 2017-08-25 | 2022-08-24 | 100 | ESLÖV | HÖÖR | SKÅNE LÄN | 2542
Privatperson | Privatperson | Privatperson | 1 ägare | 4000 | 1800 | Vind | Landbaserad | RSJ | SE4 | 2004-08-02 - 2004-08-02 | 1 | Nej | Ja | Nej |  |  |  | ESLÖV | HÖÖR | SKÅNE LÄN | 2543
Smedjeholms Avloppsreningsverk | 556560-8121 | FALKENBERGS VATTEN OCH RENHÅLLNINGS AB | 1 ägare | 800 | 353 | Biobränsle / torv / fossilt | Övrig | IKN | SE4 | 1994-09-01 - 2015-04-01 | 2 | Ja | Nej | Nej |  |  |  | FALKENBERG | FALKENBERG | HALLANDS LÄN | 2548
Privatperson | Privatperson | Privatperson | 1 ägare | 200 | 85 | Vatten | Vatten | KSA | SE3 | 1989-01-01 - 1989-01-01 | 2 | Nej | Ja | Nej |  |  |  | KARLSKOGA | KARLSKOGA | ÖREBRO LÄN | 2555
Privatperson | Privatperson | Privatperson | 1 ägare | 35 | 15 | Vatten | Vatten | SMN | SE3 | 1950-01-01 - 1950-01-01 | 1 | Nej | Ja | Nej |  |  |  | LEKERYD | JÖNKÖPING | JÖNKÖPINGS LÄN | 2558
Nygården, Karlsfält vindkraftverk | 559022-2583 | Slättens Vind AB (publ) | 2 ägare | 1700 | 850 | Vind | Landbaserad | DAD | SE3 | 2004-09-02 - 2004-09-02 | 1 | Nej | Ja | Nej |  |  |  | MELLERUD | MELLERUD | VÄSTRA GÖTALANDS LÄN | 2561
Privatperson | Privatperson | Privatperson | 1 ägare | 4200 | 2000 | Vind | Landbaserad | RSJ | SE4 | 2004-10-11 - 2004-10-11 | 1 | Nej | Ja | Ja | 2019-07-01 | 2024-06-30 | 100 | ESLÖV | ESLÖV | SKÅNE LÄN | 2563
Mörkagården 1 | 556658-2101 | Vindsone AB | 1 ägare | 1650 | 850 | Vind | Landbaserad | KVM | SE3 | 2004-08-31 - 2004-08-31 | 1 | Nej | Ja | Nej |  |  |  | KVÄNUM | VARA | VÄSTRA GÖTALANDS LÄN | 2564
Privatperson | Privatperson | Privatperson | 1 ägare | 4200 | 1500 | Vind | Landbaserad | RSJ | SE4 | 2004-10-01 - 2004-10-01 | 1 | Nej | Ja | Ja | 2023-12-28 | 2028-12-27 | 100 | ESLÖV | ESLÖV | SKÅNE LÄN | 2567
Ungsjöbo | 556473-1494 | HÅBO VINDKRAFT AKTIEBOLAG | 1 ägare | 2400 | 499 | Vatten | Vatten | FLN | SE3 | 2004-08-20 - 2004-08-20 | 2 | Ja | Ja | Nej |  |  |  | Enviken | FALUN | DALARNAS LÄN | 2568
Nygårdshus 4 | 556330-9763 | AKTIEBOLAG VIOLA TRICOLOR | 1 ägare | 4200 | 1500 | Vind | Landbaserad | RSJ | SE4 | 2004-10-10 - 2004-10-10 | 1 | Nej | Ja | Ja | 2023-12-29 | 2028-12-28 | 100 | ESLÖV | ESLÖV | SKÅNE LÄN | 2569
Grebban 3 | 556909-1118 | ES Power AB | 1 ägare | 1000 | 850 | Vind | Landbaserad | NBL | SE3 | 2003-07-03 - 2003-07-03 | 1 | Nej | Ja | Ja | 2019-09-03 | 2024-09-02 | 100 | TANUMSHEDE | TANUM | VÄSTRA GÖTALANDS LÄN | 2571
Privatperson | Privatperson | Privatperson | 1 ägare | 700 | 147 | Vatten | Vatten | IKN | SE3 | 2012-01-12 - 2012-01-12 | 1 | Ja | Ja | Nej |  |  |  | KARLSTAD | KARLSTAD | VÄRMLANDS LÄN | 2573
Råshön Vindkraftanläggning Verk 2 | 769606-0719 | OFFERDALSVIND EKONOMISK FÖRENING | 1 ägare | 4319 | 1500 | Vind | Landbaserad | JML | SE2 | 2004-11-30 - 2004-11-30 | 1 | Nej | Ja | Ja | 2022-06-28 | 2027-06-27 | 100 | OFFERDAL | KROKOM | JÄMTLANDS LÄN | 2575
Privatperson | Privatperson | Privatperson | 1 ägare | 100 | 37 | Vatten | Vatten | VAN | SE3 | 1920-01-01 - 1920-01-01 | 1 | Nej | Ja | Nej |  |  |  | BOXHOLM | BOXHOLM | ÖSTERGÖTLANDS LÄN | 2576
Kvarnforsens kraftverk | 556015-4691 | Härjeåns Kraft Aktiebolag | 1 ägare | 30200 | 4988 | Vatten | Vatten | HJN | SE2 | 2005-09-13 - 2005-09-13 | 1 | Nej | Ja | Nej | 2019-04-01 | 2024-03-31 | 97 | SVEG | HÄRJEDALEN | JÄMTLANDS LÄN | 2578
Råshön 3 | 556654-2170 | Pure Wind AB | 1 ägare | 3600 | 1500 | Vind | Landbaserad | JML | SE2 | 2004-12-01 - 2004-12-01 | 1 | Nej | Ja | Ja | 2022-07-26 | 2027-07-25 | 100 | LIDKÖPING | LIDKÖPING | VÄSTRA GÖTALANDS LÄN | 2579
Karlskoga Kraftvärmeverk | 556507-4308 | Karlskoga Kraftvärmeverk AB | 1 ägare | 25000 | 15000 | Biobränsle / torv / fossilt | Kraftvärme | KSA | SE3 | 2004-11-15 - 2004-11-15 | 1 | Nej | Ja | Nej |  |  |  | KARLSKOGA | KARLSKOGA | ÖREBRO LÄN | 2581
Råshön 1 | 556654-2154 | Vida Vind AB | 1 ägare | 4000 | 1500 | Vind | Landbaserad | JML | SE2 | 2004-12-01 - 2004-12-01 | 1 | Nej | Ja | Nej | 2018-02-07 | 2023-02-06 | 97 | SKARA | KROKOM | JÄMTLANDS LÄN | 2582
Privatperson | Privatperson | Privatperson | 1 ägare | 40 | 22 | Vatten | Vatten | IKN | SE3 | 2004-01-01 - 2004-01-01 | 1 | Nej | Ja | Nej |  |  |  | BOLLEBYGDEN | BOLLEBYGD | VÄSTRA GÖTALANDS LÄN | 2584
Ventosum 6 | 556853-7038 | Tekniska Verken i Linköping Vind AB | 1 ägare | 1250 | 660 | Vind | Landbaserad | FBG | SE4 | 1998-09-21 - 1998-09-21 | 1 | Nej | Ja | Nej |  |  |  | FALKENBERG | FALKENBERG | HALLANDS LÄN | 2586
Privatperson | Privatperson | Privatperson | 1 ägare | 400 | 75 | Vatten | Vatten | KVM | SE3 | 1858-01-01 - 1858-01-01 | 1 | Nej | Ja | Nej |  |  |  | TRÅVAD | VARA | VÄSTRA GÖTALANDS LÄN | 2587
IK7 Näverede | 556532-5551 | Vattenfall Kraftgården AB | 1 ägare | 348833 | 75600 | Vatten | Vatten | ST2 | SE2 | 1955-09-02 - 1955-11-14 | 2 | Ja | Ja | Ja | 2023-09-13 | 2028-09-12 | 100 | STUGUN | RAGUNDA | JÄMTLANDS LÄN | 2588
Wahlby 1 | 559161-2618 | HE Vind AB | 1 ägare | 1820 | 850 | Vind | Landbaserad | VAN | SE3 | 2004-12-02 - 2004-12-02 | 1 | Ja | Ja | Nej |  |  |  | VÄDERSTAD | MJÖLBY | ÖSTERGÖTLANDS LÄN | 2590
Kollbogården | 556529-5267 | Mellby Kraft AB | 1 ägare | 1500 | 850 | Vind | Landbaserad | KKB | SE3 | 2004-11-01 - 2004-11-01 | 1 | Nej | Ja | Nej |  |  |  | LUNDSBRUNN | GÖTENE | VÄSTRA GÖTALANDS LÄN | 2591
Västermark | 556529-5267 | Mellby Kraft AB | 1 ägare | 1500 | 850 | Vind | Landbaserad | KKB | SE3 | 2004-11-01 - 2004-11-01 | 1 | Nej | Ja | Nej |  |  |  | LUNDSBRUNN | GÖTENE | VÄSTRA GÖTALANDS LÄN | 2592
Duved | 556001-6064 | Jämtkraft Aktiebolag | 1 ägare | 10000 | 6400 | Vatten | Vatten | JML | SE2 | 1961-01-01 - 1961-01-01 | 1 | Nej | Ja | Ja | 2023-01-18 | 2028-01-17 | 100 | DUVED | ÅRE | JÄMTLANDS LÄN | 2593
Högfors | 556001-6064 | Jämtkraft Aktiebolag | 1 ägare | 62000 | 13400 | Vatten | Vatten | JML | SE2 | 1985-01-01 - 1985-01-01 | 2 | Nej | Ja | Ja | 2023-01-11 | 2028-01-10 | 100 | LIT | ÖSTERSUND | JÄMTLANDS LÄN | 2594
Lövhöjden | 556001-6064 | Jämtkraft Aktiebolag | 1 ägare | 24000 | 8500 | Vatten | Vatten | JML | SE2 | 1989-01-01 - 1989-01-01 | 1 | Nej | Ja | Ja | 2023-01-11 | 2028-01-10 | 100 | FÖLLINGE | KROKOM | JÄMTLANDS LÄN | 2595
Näsaforsens kraftverk | 556001-6064 | Jämtkraft Aktiebolag | 1 ägare | 65000 | 15000 | Vatten | Vatten | JML | SE2 | 1975-01-01 - 1975-01-01 | 1 | Ja | Ja | Ja | 2023-01-11 | 2028-01-10 | 100 | FÖLLINGE | KROKOM | JÄMTLANDS LÄN | 2596
Ålviken | 556001-6064 | Jämtkraft Aktiebolag | 1 ägare | 17000 | 6000 | Vatten | Vatten | JML | SE2 | 1989-01-01 - 1989-01-01 | 1 | Nej | Ja | Ja | 2023-01-11 | 2028-01-10 | 100 | FÖLLINGE | KROKOM | JÄMTLANDS LÄN | 2597
Gråda | 556006-8230 | Fortum Sverige AB | 1 ägare | 119000 | 22000 | Vatten | Vatten | DAL | SE3 | 1951-01-01 - 1951-01-01 | 2 | Nej | Ja | Ja | 2019-11-27 | 2024-11-26 | 100 | DJURA | LEKSAND | DALARNAS LÄN | 2600
Bergvik | 556006-8230 | Fortum Sverige AB | 1 ägare | 107000 | 16600 | Vatten | Vatten | HAR | SE2 | 1961-01-01 - 1963-01-01 | 2 | Nej | Ja | Ja | 2019-09-12 | 2024-09-11 | 100 | BERGVIK | SÖDERHAMN | GÄVLEBORGS LÄN | 2601
Ljusne Strömmar | 556006-8230 | Fortum Sverige AB | 1 ägare | 252000 | 37000 | Vatten | Vatten | BEV | SE2 | 1986-01-01 - 1987-01-01 | 2 | Nej | Ja | Ja | 2019-09-20 | 2024-09-19 | 100 | LJUSNE | ALE | VÄSTRA GÖTALANDS LÄN | 2602
Vannborga 1 | 556453-2819 | Orrön Energy Sweden AB | 1 ägare | 1550 | 850 | Vind | Landbaserad | BHM | SE4 | 2004-12-20 - 2004-12-20 | 1 | Nej | Ja | Nej |  |  |  | Köpingsvik | BORGHOLM | KALMAR LÄN | 2603
Mönarp 2 | 502089-6139 | Graversen Aps | 1 ägare | 1900 | 950 | Vind | Landbaserad | FBN | SE3 | 2003-10-17 - 2003-10-17 | 1 | Nej | Ja | Nej | 2019-03-01 | 2024-02-29 | 100 | Slutarp | FALKÖPING | VÄSTRA GÖTALANDS LÄN | 2604
Mönarp 1 | 502089-6139 | Graversen Aps | 1 ägare | 1900 | 950 | Vind | Landbaserad | FBN | SE3 | 2003-10-17 - 2003-10-17 | 1 | Nej | Ja | Nej | 2019-03-01 | 2024-02-29 | 100 | Slutarp | FALKÖPING | VÄSTRA GÖTALANDS LÄN | 2605
KROKA | 556527-5020 | Bjäre Kraft Energi AB | 1 ägare | 1800 | 850 | Vind | Landbaserad | SMS | SE4 | 2004-11-01 - 2004-11-01 | 1 | Nej | Ja | Ja | 2019-10-17 | 2024-10-16 | 100 | SÖDERÅKER | TORSÅS | KALMAR LÄN | 2606
NK6 Grundfors | 556810-1520 | Vattenfall Vattenkraft AB | 1 ägare | 492002 | 103500 | Vatten | Vatten | UMN | SE2 | 1958-06-16 - 1959-09-24 | 2 | Nej | Ja | Nej |  |  |  | STORUMAN | STORUMAN | VÄSTERBOTTENS LÄN | 2611
Sil | 556026-3120 | Sydkraft Hydropower AB | 1 ägare | 60000 | 12000 | Vatten | Vatten | ADL | SE2 | 1976-01-01 - 1976-01-01 | 1 | Nej | Ja | Ja | 2022-06-21 | 2027-06-20 | 100 | SUNDSVALL | STRÖMSUND | JÄMTLANDS LÄN | 2613
Träfors kvarn G2 | 773600-0972 | Trefors Kvarnförening ek för | 1 ägare | 250 | 75 | Vatten | Vatten | IKN | SE3 | 1940-01-01 - 1940-01-01 | 1 | Ja | Nej | Nej |  |  |  | KRISTINEHAMN | KRISTINEHAMN | VÄRMLANDS LÄN | 2615
Privatperson | Privatperson | Privatperson | 1 ägare | 75 | 22 | Vatten | Vatten | NRL | SE3 | 1939-01-01 - 1939-01-01 | 1 | Nej | Ja | Nej |  |  |  | GYTTORP | NORA | ÖREBRO LÄN | 2616
Nya Gärstad | 556004-9727 | Tekniska verken i Linköping AB (publ) | 1 ägare | 7000 | 19000 | Biobränsle / torv / fossilt | Kraftvärme | LNK | SE3 | 2004-12-01 - 2004-12-01 | 1 | Nej | Ja | Nej |  |  |  | LINKÖPING | LINKÖPING | ÖSTERGÖTLANDS LÄN | 2617
Vannborga 2 | 556453-2819 | Orrön Energy Sweden AB | 1 ägare | 1550 | 850 | Vind | Landbaserad | BHM | SE4 | 2004-12-20 - 2004-12-20 | 1 | Nej | Ja | Nej |  |  |  | Köpingsvik | BORGHOLM | KALMAR LÄN | 2618
Privatperson | Privatperson | Privatperson | 1 ägare | 2000 | 850 | Vind | Landbaserad | VAN | SE3 | 2004-12-01 - 2004-12-01 | 1 | Ja | Ja | Nej |  |  |  | ÖDESHÖG | ÖDESHÖG | ÖSTERGÖTLANDS LÄN | 2619
Privatperson | Privatperson | Privatperson | 1 ägare | 300 | 75 | Vatten | Vatten | GBN | SE3 | 1977-10-01 - 1977-10-01 | 1 | Ja | Ja | Nej |  |  |  | Våtsjötorp | KARLSKOGA | ÖREBRO LÄN | 2620
Stiftelsen Komstad kvarn | 827500-9705 | Stiftelsen Komstad Kvarn | 1 ägare | 100 | 208 | Vatten | Vatten | SSJ | SE3 | 1980-01-02 - 1980-01-02 | 1 | Nej | Ja | Nej |  |  |  | SÄVSJÖ | SÄVSJÖ | JÖNKÖPINGS LÄN | 2621
Hunnabo | 969614-5615 | Hunnabo Kraft Handelsbolag | 1 ägare | 160 | 80 | Vatten | Vatten | SHD | SE3 | 1997-01-01 - 1997-01-01 | 1 | Nej | Ja | Nej |  |  |  | BORÅS | SVENLJUNGA | VÄSTRA GÖTALANDS LÄN | 2623
Privatperson | Privatperson | Privatperson | 1 ägare | 50 | 55 | Vind | Landbaserad | BGO | SE3 | 2003-10-27 - 2003-10-27 | 1 | Nej | Ja | Nej |  |  |  | SALA | SALA | VÄSTMANLANDS LÄN | 2624
Ova Vind | 556669-6745 | Ova Vind AB | 1 ägare | 1500 | 850 | Vind | Landbaserad | KKB | SE3 | 2005-01-10 - 2005-01-10 | 1 | Nej | Ja | Ja | 2020-05-14 | 2025-05-13 | 100 | LUNDSBRUNN | GÖTENE | VÄSTRA GÖTALANDS LÄN | 2627
Privatperson | Privatperson | Privatperson | 1 ägare | 3500 | 1500 | Vind | Landbaserad | JML | SE2 | 2004-12-01 - 2004-12-01 | 1 | Nej | Ja | Nej |  |  |  | OFFERDAL | KROKOM | JÄMTLANDS LÄN | 2628
Råshön 6 | 556494-3370 | Skara Vindkraft AB | 1 ägare | 3500 | 1500 | Vind | Landbaserad | JML | SE2 | 2004-12-01 - 2004-12-01 | 1 | Nej | Ja | Nej |  |  |  | OFFERDAL | KROKOM | JÄMTLANDS LÄN | 2629
Råshön 5 | 556494-3370 | Skara Vindkraft AB | 1 ägare | 3500 | 1500 | Vind | Landbaserad | JML | SE2 | 2004-12-01 - 2004-12-01 | 1 | Nej | Ja | Nej |  |  |  | OFFERDAL | KROKOM | JÄMTLANDS LÄN | 2630
Råshön 4 | 556494-3370 | Skara Vindkraft AB | 1 ägare | 3500 | 1500 | Vind | Landbaserad | JML | SE2 | 2004-12-01 - 2004-12-01 | 1 | Nej | Ja | Nej |  |  |  | OFFERDAL | KROKOM | JÄMTLANDS LÄN | 2631
Isberget I | 556466-5312 | FARMARENERGI I ÅTVIDABERG AKTIEBOLAG-FÅAB | 1 ägare | 1600 | 850 | Vind | Landbaserad | MBY | SE3 | 2005-01-01 - 2005-01-01 | 1 | Nej | Ja | Nej |  |  |  | SKÄNNINGE | MJÖLBY | ÖSTERGÖTLANDS LÄN | 2633
Privatperson | Privatperson | Privatperson | 1 ägare | 30 | 8 | Vatten | Vatten | HAL | SE2 | 1984-07-01 - 1984-07-01 | 1 | Nej | Ja | Nej |  |  |  | VALLSTA | BOLLNÄS | GÄVLEBORGS LÄN | 2634
Isberget III | 556664-3234 | Isberget Vindkraft AB | 1 ägare | 1600 | 850 | Vind | Landbaserad | MBY | SE3 | 2005-01-04 - 2005-01-04 | 1 | Nej | Ja | Nej |  |  |  | SKÄNNINGE | MJÖLBY | ÖSTERGÖTLANDS LÄN | 2635
Ryda | 556679-0860 | Ryda Vind AB | 1 ägare | 1500 | 850 | Vind | Landbaserad | VAR | SE3 | 2005-01-10 - 2005-01-10 | 1 | Nej | Ja | Nej | 2019-09-30 | 2023-02-28 | 100 | VARA | VARA | VÄSTRA GÖTALANDS LÄN | 2636
Storön Vindkraftverk 2 | 556435-7878 | GÖRAN ERIKSSON MASKINTJÄNST AKTIEBOLAG | 1 ägare | 1700 | 850 | Vind | Landbaserad | KAB | SE1 | 2005-02-02 - 2005-02-02 | 1 | Nej | Ja | Nej |  |  |  | KALIX | KALIX | NORRBOTTENS LÄN | 2637
40801579 | 556664-6963 | Ceding Vind AB | 1 ägare | 1350 | 750 | Vind | Landbaserad | NBL | SE3 | 2004-12-01 - 2004-12-01 | 1 | Nej | Ja | Nej |  |  |  | TANUMSHEDE | TANUM | VÄSTRA GÖTALANDS LÄN | 2638
Kullafors | 556444-4247 | KULLAFORS AKTIEBOLAG | 1 ägare | 100 | 50 | Vatten | Vatten | SMS | SE4 | 1991-08-01 - 1991-08-01 | 1 | Nej | Ja | Nej |  |  |  | NORRHULT | UPPVIDINGE | KRONOBERGS LÄN | 2639
Isberget II | 556667-8941 | Skonberga Vind AB | 1 ägare | 1600 | 850 | Vind | Landbaserad | MBY | SE3 | 2005-01-03 - 2005-01-03 | 1 | Nej | Ja | Ja | 2019-09-20 | 2024-09-19 | 100 | SKÄNNINGE | MJÖLBY | ÖSTERGÖTLANDS LÄN | 2641
Vånga Hed 1 | 556448-9820 | Lidbil Fastighet Vara AB | 1 ägare | 1570 | 850 | Vind | Landbaserad | KVM | SE3 | 2005-02-21 - 2005-02-21 | 1 | Nej | Ja | Nej |  |  |  | KVÄNUM | VARA | VÄSTRA GÖTALANDS LÄN | 2642
Röfors kraftstation | 556596-4359 | TIVEDS ENERGI AKTIEBOLAG | 1 ägare | 500 | 105 | Vatten | Vatten | GBN | SE3 | 1927-01-01 - 1927-01-01 | 1 | Nej | Ja | Nej |  |  |  | LAXÅ | LAXÅ | ÖREBRO LÄN | 2643
Grytfors kraftverk | 556016-2561 | Skellefteå Kraftaktiebolag | 1 ägare | 214320 | 36800 | Vatten | Vatten | VFN | SE1 | 1968-11-21 - 1968-11-21 | 1 | Ja | Ja | Ja | 2020-06-05 | 2025-06-04 | 100 | GRYTFORS | MALÅ | VÄSTERBOTTENS LÄN | 2644
Klippens kraftstation | 556016-2561 | Skellefteå Kraftaktiebolag | 1 ägare | 100000 | 27000 | Vatten | Vatten | UMN | SE2 | 1994-08-24 - 1994-08-24 | 1 | Nej | Ja | Ja | 2020-06-05 | 2025-06-04 | 100 | SKELLEFTEÅ | STORUMAN | VÄSTERBOTTENS LÄN | 2645
Sällsjö kraftverk | 556016-2561 | Skellefteå Kraftaktiebolag | 1 ägare | 350000 | 166000 | Vatten | Vatten | ST2 | SE2 | 1966-10-12 - 1966-10-12 | 2 | Nej | Ja | Ja | 2020-06-05 | 2025-06-04 | 100 | Mörsil | ÅRE | JÄMTLANDS LÄN | 2646
Vattenkraft Nyhyttan | 556965-9534 | Roos i backa AB | 1 ägare | 220 | 110 | Vatten | Vatten | NRL | SE3 | 1992-03-01 - 1992-03-01 | 2 | Nej | Ja | Nej |  |  |  | NORA | NORA | ÖREBRO LÄN | 2647
40801578 | 556618-6366 | SMEBYVIND AKTIEBOLAG | 1 ägare | 1350 | 750 | Vind | Landbaserad | NBL | SE3 | 2004-12-01 - 2004-12-01 | 1 | Nej | Ja | Nej |  |  |  | TANUMSHEDE | TANUM | VÄSTRA GÖTALANDS LÄN | 2648
Ångcentralen | 556007-2356 | Essity Hygiene and Health Aktiebolag | 1 ägare | 10000 | 2300 | Biobränsle / torv / fossilt | Industriellt mottryck | IKN | SE3 | 2005-01-17 - 2005-01-17 | 1 | Nej | Ja | Ja | 2020-01-07 | 2025-01-06 | 100 | LILLA EDET | LILLA EDET | VÄSTRA GÖTALANDS LÄN | 2649
NK28 Bastusel | 556810-1520 | Vattenfall Vattenkraft AB | 1 ägare | 557473 | 120000 | Vatten | Vatten | VFN | SE1 | 1973-03-15 - 1973-03-15 | 1 | Nej | Ja | Ja | 2020-12-17 | 2025-12-16 | 100 | MALÅ | MALÅ | VÄSTERBOTTENS LÄN | 2651
Sikfors Kraftstation | 556016-2561 | Skellefteå Kraftaktiebolag | 2 ägare | 100800 | 50400 | Vatten | Vatten | VFN | SE1 | 1991-01-01 - 1991-01-01 | 2 | Nej | Ja | Nej |  |  |  | SKELLEFTEÅ | PITEÅ | NORRBOTTENS LÄN | 2652
Mellerud hagen 5:3 (Gösta) | 556909-1118 | ES Power AB | 1 ägare | 1650 | 850 | Vind | Landbaserad | DAD | SE3 | 2005-05-20 - 2005-05-20 | 1 | Nej | Ja | Ja | 2019-09-26 | 2024-09-25 | 100 | MELLERUD | MELLERUD | VÄSTRA GÖTALANDS LÄN | 2654
IK36 Stalon | 556810-1520 | Vattenfall Vattenkraft AB | 1 ägare | 548068 | 130200 | Vatten | Vatten | AMN | SE2 | 1961-09-09 - 1961-09-09 | 1 | Nej | Ja | Ja | 2020-12-17 | 2025-12-16 | 100 | MALGOMAJ | VILHELMINA | VÄSTERBOTTENS LÄN | 2655
Privatperson | Privatperson | Privatperson | 1 ägare | 1000 | 522 | Vatten | Vatten | VAL | SE3 | 2005-02-08 - 2005-02-08 | 1 | Nej | Ja | Nej |  |  |  | VÄRML. NYSÄTER | SÄFFLE | VÄRMLANDS LÄN | 2656
Assbergsverket | 556275-9018 | Marks Energi AB | 1 ägare | 15000 | 3500 | Biobränsle / torv / fossilt | Kraftvärme | IKN | SE3 | 2005-02-03 - 2005-02-03 | 1 | Nej | Ja | Ja | 2024-01-18 | 2029-01-17 | 90 | SKENE | MARK | VÄSTRA GÖTALANDS LÄN | 2663
Privatperson | Privatperson | Privatperson | 1 ägare | 175 | 105 | Vind | Landbaserad | VDM | SE3 | 2005-05-12 - 2005-05-12 | 1 | Nej | Ja | Nej |  |  |  | VEDUM | VARA | VÄSTRA GÖTALANDS LÄN | 2666
Privatperson | Privatperson | Privatperson | 2 ägare | 20 | 20 | Vind | Landbaserad | SMN | SE3 | 2005-03-14 - 2005-03-14 | 1 | Nej | Ja | Nej |  |  |  | TRANÅS | TRANÅS | JÖNKÖPINGS LÄN | 2667
Hunflen Norra | 769611-2411 | VINDELA EKONOMISK FÖRENING | 1 ägare | 1800 | 850 | Vind | Landbaserad | VNB | SE3 | 2005-04-01 - 2005-04-01 | 1 | Nej | Ja | Nej |  |  |  | MALUNG | VANSBRO | DALARNAS LÄN | 2668
Hunflen Södra | 769611-2411 | VINDELA EKONOMISK FÖRENING | 1 ägare | 1800 | 850 | Vind | Landbaserad | VNB | SE3 | 2005-04-01 - 2005-04-01 | 1 | Nej | Ja | Nej |  |  |  | MALUNG | VANSBRO | DALARNAS LÄN | 2669
Privatperson | Privatperson | Privatperson | 1 ägare | 200 | 75 | Vatten | Vatten | GDB | SE2 | 1945-01-01 - 1945-01-01 | 1 | Nej | Ja | Nej |  |  |  | HUSUM | ÖRNSKÖLDSVIK | VÄSTERNORRLANDS LÄN | 2670
Stommen Skallmeja | 556539-8913 | Skallmeja BAS-vind AB | 1 ägare | 1700 | 850 | Vind | Landbaserad | ARD | SE3 | 2005-04-22 - 2005-04-22 | 1 | Nej | Ja | Nej |  |  |  | SKARA | SKARA | VÄSTRA GÖTALANDS LÄN | 2673
Viglunda | 556705-6410 | Javi Vind AB | 1 ägare | 1500 | 850 | Vind | Landbaserad | MYN | SE3 | 2005-04-22 - 2005-04-22 | 1 | Nej | Ja | Nej | 2018-02-07 | 2023-02-06 | 97 | SKARA | SKARA | VÄSTRA GÖTALANDS LÄN | 2674
Mellansjö 2:1 | 969635-6121 | NEDERGÅRDENS FÖRVALTNING HANDELSBOLAG | 1 ägare | 1800 | 850 | Vind | Landbaserad | AKB | SE3 | 2005-05-10 - 2005-05-10 | 1 | Nej | Ja | Nej |  |  |  | LJUSTERÖ | ÖSTERÅKER | STOCKHOLMS LÄN | 2675
AAPUA 1 | 556453-2819 | Orrön Energy Sweden AB | 1 ägare | 4300 | 1500 | Vind | Landbaserad | TDO | SE1 | 2005-09-09 - 2005-09-09 | 1 | Nej | Ja | Nej |  |  |  | ÖVERTORNEÅ | ÖVERTORNEÅ | NORRBOTTENS LÄN | 2676
AAPUA 2 | 969675-6791 | Kjaer & Thykier HB | 1 ägare | 4300 | 1500 | Vind | Landbaserad | TDO | SE1 | 2005-09-09 - 2005-09-09 | 1 | Nej | Ja | Nej |  |  |  | ÖVERTORNEÅ | ÖVERTORNEÅ | NORRBOTTENS LÄN | 2677
AAPUA 3 | 556297-9327 | Kopparstenen AB | 3 ägare | 4300 | 1500 | Vind | Landbaserad | TDO | SE1 | 2005-09-09 - 2005-09-09 | 1 | Nej | Ja | Nej |  |  |  | ÖVERTORNEÅ | ÖVERTORNEÅ | NORRBOTTENS LÄN | 2678
AAPUA 4 | 769603-7089 | Sveriges Vindkraftkooperativ Ek. för. | 6 ägare | 4300 | 1500 | Vind | Landbaserad | TDO | SE1 | 2005-09-09 - 2005-09-09 | 1 | Nej | Ja | Nej |  |  |  | ÖVERTORNEÅ | ÖVERTORNEÅ | NORRBOTTENS LÄN | 2679
AAPUA 5 | 769603-7089 | Sveriges Vindkraftkooperativ Ek. för. | 3 ägare | 4300 | 1500 | Vind | Landbaserad | TDO | SE1 | 2005-09-09 - 2005-09-09 | 1 | Nej | Ja | Nej |  |  |  | ÖVERTORNEÅ | ÖVERTORNEÅ | NORRBOTTENS LÄN | 2680
Aapua 7 | 769603-7089 | Sveriges Vindkraftkooperativ Ek. för. | 1 ägare | 4300 | 1500 | Vind | Landbaserad | TDO | SE1 | 2005-09-09 - 2005-09-09 | 1 | Nej | Ja | Nej |  |  |  | Aapua | ÖVERTORNEÅ | NORRBOTTENS LÄN | 2681
Privatperson | Privatperson | Privatperson | 1 ägare | 100 | 30 | Vatten | Vatten | SSJ | SE3 | 1986-01-01 - 1986-01-01 | 1 | Nej | Ja | Nej |  |  |  | SÄVSJÖ | SÄVSJÖ | JÖNKÖPINGS LÄN | 2684
IK33 Kilforsen G1-G2 | 556810-1520 | Vattenfall Vattenkraft AB | 1 ägare | 933101 | 203000 | Vatten | Vatten | ST2 | SE2 | 1953-07-23 - 1954-04-14 | 2 | Ja | Ja | Nej |  |  |  | NÄMFORSEN | SOLLEFTEÅ | VÄSTERNORRLANDS LÄN | 2688
Privatperson | Privatperson | Privatperson | 1 ägare | 800 | 400 | Vatten | Vatten | NRL | SE3 | 2005-07-01 - 2005-07-01 | 1 | Nej | Ja | Nej |  |  |  | STORÅ | LINDESBERG | ÖREBRO LÄN | 2689
AAPUA 6 | 969675-6791 | Kjaer & Thykier HB | 1 ägare | 4300 | 1500 | Vind | Landbaserad | TDO | SE1 | 2005-09-09 - 2005-09-09 | 1 | Nej | Ja | Nej |  |  |  | ÖVERTORNEÅ | ÖVERTORNEÅ | NORRBOTTENS LÄN | 2690
Mockfjärd | 556036-4514 | BULLERFORSENS KRAFT AKTIEBOLAG | 1 ägare | 204000 | 46000 | Vatten | Vatten | DAL | SE3 | 1962-07-01 - 1989-07-01 | 2 | Nej | Ja | Ja | 2019-12-01 | 2024-11-30 | 100 | MOCKFJÄRD | GAGNEF | DALARNAS LÄN | 2692
IK33 Kilforsen G2-G3 | 556810-1520 | Vattenfall Vattenkraft AB | 1 ägare | 933101 | 212400 | Vatten | Vatten | ST2 | SE2 | 1953-04-02 - 1953-07-23 | 2 | Ja | Ja | Nej |  |  |  | NÄSÅKER | SOLLEFTEÅ | VÄSTERNORRLANDS LÄN | 2693
20596 Örum | 556651-9715 | Stefan Widén AB | 1 ägare | 2400 | 850 | Vind | Landbaserad | SKL | SE4 | 2005-06-21 - 2005-06-21 | 1 | Nej | Ja | Nej |  |  |  | Löderup | YSTAD | SKÅNE LÄN | 2694
Kristinehedsverket | 556528-3248 | Halmstads Energi och Miljö AB | 1 ägare | 6400 | 10000 | Biobränsle / torv / fossilt | Kraftvärme | HMD | SE4 | 2003-06-01 - 2003-06-01 | 1 | Nej | Ja | Nej |  |  |  | HALMSTAD | HALMSTAD | HALLANDS LÄN | 2696
Privatperson | Privatperson | Privatperson | 1 ägare | 1500 | 800 | Vind | Landbaserad | THM | SE3 | 2005-09-15 - 2005-09-15 | 1 | Nej | Ja | Ja | 2019-10-16 | 2024-10-15 | 100 | TIDAHOLM | TIDAHOLM | VÄSTRA GÖTALANDS LÄN | 2698
Privatperson | Privatperson | Privatperson | 1 ägare | 2000 | 800 | Vind | Landbaserad | SLD | SE3 | 2005-09-20 - 2005-09-20 | 1 | Nej | Ja | Nej |  |  |  | VÄRSÅS | SKÖVDE | VÄSTRA GÖTALANDS LÄN | 2699
Mossebol | 559022-2583 | Slättens Vind AB (publ) | 5 ägare | 1500 | 850 | Vind | Landbaserad | DAD | SE3 | 2005-09-10 - 2005-09-10 | 1 | Nej | Ja | Nej |  |  |  | MELLERUD | MELLERUD | VÄSTRA GÖTALANDS LÄN | 2700
Privatperson | Privatperson | Privatperson | 2 ägare | 1600 | 800 | Vind | Landbaserad | THM | SE3 | 2005-09-10 - 2005-09-10 | 1 | Nej | Ja | Ja | 2019-11-13 | 2024-11-12 | 100 | TIDAHOLM | TIDAHOLM | VÄSTRA GÖTALANDS LÄN | 2701
Privatperson | Privatperson | Privatperson | 1 ägare | 100 | 130 | Vind | Landbaserad | DAD | SE3 | 2005-08-29 - 2005-08-29 | 1 | Nej | Ja | Nej |  |  |  | FÄRGELANDA | FÄRGELANDA | VÄSTRA GÖTALANDS LÄN | 2702
Privatperson | Privatperson | Privatperson | 2 ägare | 550 | 100 | Vatten | Vatten | UHN | SE3 | 2005-11-07 - 2005-11-07 | 1 | Nej | Ja | Nej |  |  |  | HÖKERUM | ULRICEHAMN | VÄSTRA GÖTALANDS LÄN | 2703
Östest-Kröket | 556674-6722 | Tännäs Vind AB | 2 ägare | 1900 | 850 | Vind | Landbaserad | HJN | SE2 | 2005-10-06 - 2005-10-06 | 1 | Nej | Ja | Nej |  |  |  | TÄNNES | HÄRJEDALEN | JÄMTLANDS LÄN | 2704
Privatperson | Privatperson | Privatperson | 1 ägare | 1400 | 800 | Vind | Landbaserad | TIB | SE3 | 2005-09-27 - 2005-09-27 | 1 | Nej | Ja | Nej |  |  |  | VÄRSÅS | SKÖVDE | VÄSTRA GÖTALANDS LÄN | 2705
Privatperson | Privatperson | Privatperson | 1 ägare | 1500 | 800 | Vind | Landbaserad | SLD | SE3 | 2005-09-20 - 2005-09-20 | 1 | Nej | Ja | Nej |  |  |  | VÄRSÅS | SKÖVDE | VÄSTRA GÖTALANDS LÄN | 2709
NK25 Vargfors | 556810-1520 | Vattenfall Vattenkraft AB | 1 ägare | 452162 | 122100 | Vatten | Vatten | ST2 | SE2 | 1961-01-01 - 1987-11-27 | 2 | Ja | Ja | Nej |  |  |  | LULEÅ | NORSJÖ | VÄSTERBOTTENS LÄN | 2710
Gallejaur kraftstation | 556810-1520 | Vattenfall Vattenkraft AB | 1 ägare | 705000 | 219200 | Vatten | Vatten | VFN | SE1 | 1964-01-01 - 1988-01-01 | 2 | Nej | Ja | Ja | 2024-01-31 | 2029-01-30 | 100 | LULEÅ | NORSJÖ | VÄSTERBOTTENS LÄN | 2712
NK1 Stornorrfors G3-G4 | 556810-1520 | Vattenfall Vattenkraft AB | 2 ägare | 1138414 | 320400 | Vatten | Vatten | ST2 | SE2 | 1959-05-14 - 1985-10-31 | 2 | Ja | Ja | Nej |  |  |  | UMEÅ | UMEÅ | VÄSTERBOTTENS LÄN | 2725
NK1 Stornorrfors G1-G2 | 556810-1520 | Vattenfall Vattenkraft AB | 2 ägare | 1138414 | 279500 | Vatten | Vatten | UMN | SE2 | 1958-12-17 - 2006-05-11 | 2 | Ja | Ja | Nej |  |  |  | UMEÅ | UMEÅ | VÄSTERBOTTENS LÄN | 2726
Hangelösa 1 | 556428-1003 | SKATTEGÅRDEN HANGELÖSA AKTIEBOLAG | 1 ägare | 1500 | 800 | Vind | Landbaserad | LDK | SE3 | 2005-10-09 - 2005-10-09 | 1 | Nej | Ja | Nej |  |  |  | Hangelösa, Lundsbrunn | GÖTENE | VÄSTRA GÖTALANDS LÄN | 2727
Privatperson | Privatperson | Privatperson | 1 ägare | 1500 | 800 | Vind | Landbaserad | VAR | SE3 | 2005-10-11 - 2005-10-11 | 1 | Nej | Ja | Nej |  |  |  | VEDUM | VARA | VÄSTRA GÖTALANDS LÄN | 2728
Privatperson | Privatperson | Privatperson | 2 ägare | 1500 | 750 | Vind | Landbaserad | SKN | SE4 | 2005-09-09 - 2005-09-09 | 1 | Nej | Ja | Nej |  |  |  | ESLÖV | ESLÖV | SKÅNE LÄN | 2729
Privatperson | Privatperson | Privatperson | 1 ägare | 1600 | 800 | Vind | Landbaserad | SMS | SE4 | 2005-11-21 - 2005-11-21 | 1 | Nej | Ja | Nej |  |  |  | ROCKNEBY | KALMAR | KALMAR LÄN | 2730
Långåvålen | 556967-2511 | Långåvålen Vindkraft AB | 1 ägare | 32000 | 14000 | Vind | Landbaserad | HJN | SE2 | 2005-10-06 - 2009-10-06 | 7 | Ja | Ja | Nej |  |  |  | - | HÄRJEDALEN | JÄMTLANDS LÄN | 2731
Lilla Lunden | 559401-1636 | EMFI Energi W3 AB | 1 ägare | 1500 | 800 | Vind | Landbaserad | KKB | SE3 | 2005-10-14 - 2005-10-14 | 1 | Nej | Ja | Nej |  |  |  | LUNDSBRUNN | GÖTENE | VÄSTRA GÖTALANDS LÄN | 2732
Västanhede Industri | 556775-2463 | JPK Holding AB | 1 ägare | 150 | 70 | Vatten | Vatten | IKN | SE3 | 1890-01-01 - 1890-01-01 | 1 | Nej | Ja | Nej |  |  |  | HORNDAL | AVESTA | DALARNAS LÄN | 2733
IK34 Lasele G1 | 556810-1520 | Vattenfall Vattenkraft AB | 1 ägare | 335728 | 100000 | Vatten | Vatten | ST2 | SE2 | 1956-09-08 - 1956-09-08 | 1 | Ja | Ja | Nej |  |  |  | NÄSÅKER | SOLLEFTEÅ | VÄSTERNORRLANDS LÄN | 2735
Högdalen G6 | 556016-9095 | Stockholm Exergi AB | 1 ägare | 150000 | 43000 | Biobränsle / torv / fossilt | Kraftvärme | IKN | SE3 | 2001-01-01 - 2001-01-01 | 1 | Nej | Ja | Nej |  |  |  | BANDHAGEN | STOCKHOLM | STOCKHOLMS LÄN | 2736
Johannes KVV | 556527-3512 | GÄVLE KRAFTVÄRME AKTIEBOLAG | 1 ägare | 80000 | 23900 | Biobränsle / torv / fossilt | Kraftvärme | GVL | SE3 | 2005-11-25 - 2005-11-25 | 1 | Nej | Ja | Nej |  |  |  | GÄVLE | GÄVLE | GÄVLEBORGS LÄN | 2737
Skeby III | 556625-4784 | Skeby Vind AB | 1 ägare | 1600 | 800 | Vind | Landbaserad | KKB | SE3 | 2005-10-28 - 2005-10-28 | 1 | Nej | Ja | Ja | 2023-12-20 | 2028-12-19 | 100 | KÄLLBY | GÖTENE | VÄSTRA GÖTALANDS LÄN | 2738
Hälleberg 1 | 556949-7562 | Helleberg Gård AB | 1 ägare | 1400 | 800 | Vind | Landbaserad | KVM | SE3 | 2005-10-17 - 2005-10-17 | 1 | Nej | Ja | Nej |  |  |  | VARA | VARA | VÄSTRA GÖTALANDS LÄN | 2741
OBV 2 Hjällö | 769607-7366 | OBV 2 I OTTERBÄCKEN EK. FÖR. | 1 ägare | 1700 | 900 | Vind | Landbaserad | AMS | SE3 | 2005-06-26 - 2005-06-26 | 1 | Nej | Ja | Ja | 2020-04-28 | 2025-04-27 | 100 | HOVA | HJO | VÄSTRA GÖTALANDS LÄN | 2742
Hol 1 | 556676-9146 | Holvind AB | 1 ägare | 1400 | 800 | Vind | Landbaserad | SHD | SE3 | 2005-11-07 - 2005-11-07 | 1 | Nej | Ja | Nej |  |  |  | ALINGSÅS | VÅRGÅRDA | VÄSTRA GÖTALANDS LÄN | 2744
Umluspen kraftstation | 556810-1520 | Vattenfall Vattenkraft AB | 1 ägare | 429288 | 104500 | Vatten | Vatten | UMN | SE2 | 1957-10-22 - 2015-06-18 | 2 | Nej | Ja | Ja | 2020-12-17 | 2025-12-16 | 100 | STORUMAN | STORUMAN | VÄSTERBOTTENS LÄN | 2745
NK7 Stensele | 556810-1520 | Vattenfall Vattenkraft AB | 1 ägare | 259704 | 57600 | Vatten | Vatten | UMN | SE2 | 1960-09-30 - 1960-09-30 | 1 | Nej | Ja | Nej |  |  |  | STORUMAN | STORUMAN | VÄSTERBOTTENS LÄN | 2746
Rusfors kraftstation | 556810-1520 | Vattenfall Vattenkraft AB | 1 ägare | 184000 | 40500 | Vatten | Vatten | UMN | SE2 | 1962-12-15 - 1962-12-15 | 1 | Nej | Ja | Ja | 2020-12-17 | 2025-12-16 | 100 | STORUMAN | LYCKSELE | VÄSTERBOTTENS LÄN | 2747
PK45 Akkats | 556810-1520 | Vattenfall Vattenkraft AB | 1 ägare | 568182 | 180000 | Vatten | Vatten | VFN | SE1 | 2016-07-06 - 2017-05-19 | 2 | Nej | Ja | Ja | 2020-12-17 | 2025-12-16 | 100 | VUOLLERIM | JOKKMOKK | NORRBOTTENS LÄN | 2748
PK44 Randi | 556810-1520 | Vattenfall Vattenkraft AB | 1 ägare | 226680 | 85000 | Vatten | Vatten | VFN | SE1 | 1976-09-17 - 1976-09-17 | 1 | Nej | Ja | Ja | 2020-12-17 | 2025-12-16 | 100 | VUOLLERIM | JOKKMOKK | NORRBOTTENS LÄN | 2749
Parki kraftstation | 556810-1520 | Vattenfall Vattenkraft AB | 1 ägare | 85000 | 20000 | Vatten | Vatten | VFN | SE1 | 1970-10-25 - 1970-10-25 | 1 | Nej | Ja | Ja | 2020-12-17 | 2025-12-16 | 100 | VUOLLERIM | JOKKMOKK | NORRBOTTENS LÄN | 2750
Vittjärv kraftverk | 556810-1520 | Vattenfall Vattenkraft AB | 1 ägare | 175000 | 30000 | Vatten | Vatten | VFN | SE1 | 1974-11-14 - 1975-02-14 | 3 | Nej | Ja | Ja | 2020-12-17 | 2025-12-16 | 100 | VUOLLERIM | BODEN | NORRBOTTENS LÄN | 2751
Boden kraftstation | 556810-1520 | Vattenfall Vattenkraft AB | 1 ägare | 455000 | 80000 | Vatten | Vatten | VFN | SE1 | 1971-10-05 - 1972-02-02 | 2 | Nej | Ja | Ja | 2020-12-17 | 2025-12-16 | 100 | VUOLLERIM | BODEN | NORRBOTTENS LÄN | 2752
PK5 Porsi | 556810-1520 | Vattenfall Vattenkraft AB | 1 ägare | 1152265 | 275900 | Vatten | Vatten | VFN | SE1 | 1962-01-20 - 2018-03-13 | 3 | Nej | Ja | Ja | 2020-12-16 | 2025-12-15 | 100 | VUOLLERIM | JOKKMOKK | NORRBOTTENS LÄN | 2753
Laxede kraftstation | 556810-1520 | Vattenfall Vattenkraft AB | 1 ägare | 896922 | 225400 | Vatten | Vatten | VFN | SE1 | 1986-12-19 - 2018-07-31 | 3 | Nej | Ja | Ja | 2020-12-17 | 2025-12-16 | 100 | Harads | BODEN | NORRBOTTENS LÄN | 2754
Skallmeja 4:7 | 556685-3346 | Västervind i Skallmeja AB | 1 ägare | 1700 | 800 | Vind | Landbaserad | ARD | SE3 | 2005-11-20 - 2005-11-20 | 1 | Nej | Ja | Ja | 2019-11-02 | 2024-11-01 | 100 | SKARA | SKARA | VÄSTRA GÖTALANDS LÄN | 2756
Kyleberg I | 559228-0530 | Kylebergs Vind AB | 1 ägare | 1800 | 850 | Vind | Landbaserad | VAN | SE3 | 2020-11-09 - 2020-11-09 | 1 | Ja | Ja | Ja | 2019-09-12 | 2024-09-11 | 100 | VÄDERSTAD | ÖDESHÖG | ÖSTERGÖTLANDS LÄN | 2757
Kyleberg II | 559228-0530 | Kylebergs Vind AB | 1 ägare | 1750 | 850 | Vind | Landbaserad | VAN | SE3 | 2005-11-11 - 2005-11-11 | 1 | Nej | Ja | Ja | 2019-09-12 | 2024-09-11 | 100 | VÄDERSTAD | ÖDESHÖG | ÖSTERGÖTLANDS LÄN | 2758
Privatperson | Privatperson | Privatperson | 1 ägare | 1850 | 850 | Vind | Landbaserad | HOG | SE4 | 2005-10-07 - 2005-10-07 | 1 | Nej | Ja | Nej |  |  |  | HÖGANÄS | HÖGANÄS | SKÅNE LÄN | 2759
Kvarnen Skrikarhyttan | 556596-4359 | TIVEDS ENERGI AKTIEBOLAG | 1 ägare | 1000 | 175 | Vatten | Vatten | NRL | SE3 | 2005-10-14 - 2005-10-14 | 1 | Nej | Ja | Nej |  |  |  | GYTTORP | NORA | ÖREBRO LÄN | 2760
Gislöv 4 | 556592-3025 | Gislövs Vind AB | 1 ägare | 1900 | 750 | Vind | Landbaserad | TBG | SE4 | 2005-12-01 - 2005-12-01 | 1 | Ja | Ja | Nej |  |  |  | TRELLEBORG | TRELLEBORG | SKÅNE LÄN | 2762
Södra hagen | 559022-2583 | Slättens Vind AB (publ) | 2 ägare | 1600 | 800 | Vind | Landbaserad | DAD | SE3 | 2005-12-08 - 2005-12-08 | 1 | Nej | Ja | Nej |  |  |  | MELLERUD | MELLERUD | VÄSTRA GÖTALANDS LÄN | 2763
Ållerud | 559022-2583 | Slättens Vind AB (publ) | 2 ägare | 1600 | 800 | Vind | Landbaserad | DAD | SE3 | 2005-11-30 - 2005-11-30 | 1 | Nej | Ja | Nej |  |  |  | BRÅLAND | MELLERUD | VÄSTRA GÖTALANDS LÄN | 2764
Privatperson | Privatperson | Privatperson | 1 ägare | 1600 | 850 | Vind | Landbaserad | MBY | SE3 | 2005-12-21 - 2005-12-21 | 1 | Nej | Ja | Nej |  |  |  | MANTORP | MJÖLBY | ÖSTERGÖTLANDS LÄN | 2765
Naglarp | 556089-9832 | Varbergsortens Elproduktion AB | 1 ägare | 3100 | 1600 | Vind | Landbaserad | FBN | SE3 | 2006-03-23 - 2009-02-13 | 2 | Nej | Ja | Nej |  |  |  | KINNARP | FALKÖPING | VÄSTRA GÖTALANDS LÄN | 2766
Cementa G11 | 556036-2138 | Vattenfall AB | 1 ägare | 25000 | 6000 | Biobränsle / torv / fossilt | Industriellt mottryck | IKN | SE3 | 2001-01-16 - 2001-01-16 | 1 | Nej | Ja | Nej |  |  |  | SLITE | GOTLAND | GOTLANDS LÄN | 2767
PK51 Ritsem | 556810-1520 | Vattenfall Vattenkraft AB | 1 ägare | 491023 | 304000 | Vatten | Vatten | ST1 | SE1 | 1978-02-16 - 1978-02-16 | 1 | Nej | Ja | Ja | 2023-10-11 | 2028-10-10 | 100 | PORJUS | GÄLLIVARE | NORRBOTTENS LÄN | 2768
PK52 Vietas | 556810-1520 | Vattenfall Vattenkraft AB | 1 ägare | 1142521 | 314500 | Vatten | Vatten | ST1 | SE1 | 1971-07-08 - 1972-01-27 | 2 | Nej | Ja | Ja | 2023-10-11 | 2028-10-10 | 100 | Gällivare | GÄLLIVARE | NORRBOTTENS LÄN | 2769
Seitevare kraftstation | 556810-1520 | Vattenfall Vattenkraft AB | 1 ägare | 787000 | 213750 | Vatten | Vatten | ST1 | SE1 | 1967-12-12 - 1967-12-12 | 1 | Nej | Ja | Ja | 2023-10-11 | 2028-10-10 | 100 | Luleå | JOKKMOKK | NORRBOTTENS LÄN | 2770
PK46 Letsi | 556810-1520 | Vattenfall Vattenkraft AB | 1 ägare | 1868453 | 450900 | Vatten | Vatten | ST1 | SE1 | 1967-03-19 - 1970-11-06 | 3 | Nej | Ja | Ja | 2023-10-11 | 2028-10-10 | 100 | VUOLLERIM | JOKKMOKK | NORRBOTTENS LÄN | 2771
Vindkraft Beateberg Knislinge | 556986-0777 | Göinge Vind AB | 1 ägare | 1200 | 800 | Vind | Landbaserad | SKL | SE4 | 2005-12-23 - 2005-12-23 | 1 | Nej | Ja | Nej |  |  |  | KNISLINGE | ÖSTRA GÖINGE | SKÅNE LÄN | 2772
Privatperson | Privatperson | Privatperson | 1 ägare | 1600 | 850 | Vind | Landbaserad | SKL | SE4 | 2005-12-20 - 2005-12-20 | 1 | Nej | Ja | Nej |  |  |  | VINSLÖV | HÄSSLEHOLM | SKÅNE LÄN | 2773
D1 | 556877-4920 | Dintestorp Energi Aktiebolag | 1 ägare | 1650 | 850 | Vind | Landbaserad | SLD | SE3 | 2005-12-28 - 2005-12-28 | 1 | Nej | Ja | Nej |  |  |  | SANDHEM | MULLSJÖ | JÖNKÖPINGS LÄN | 2775
Ljungsjöverket | 556192-4332 | LJUNGBY ENERGI AKTIEBOLAG | 1 ägare | 13200 | 4600 | Biobränsle / torv / fossilt | Kraftvärme | LBY | SE4 | 2005-01-01 - 2006-01-01 | 2 | Nej | Ja | Nej |  |  |  | LJUNGBY | LJUNGBY | KRONOBERGS LÄN | 2776
Askers Via | 556681-8307 | Ak i Asker AB | 1 ägare | 1500 | 800 | Vind | Landbaserad | NRL | SE3 | 2006-03-14 - 2006-03-14 | 1 | Nej | Ja | Ja | 2019-10-02 | 2024-10-01 | 100 | ODENSBACKEN | ÖREBRO | ÖREBRO LÄN | 2777
Lextorp | 556194-6921 | TROLLHÄTTAN ENERGI AKTIEBOLAG | 1 ägare | 22000 | 3650 | Biobränsle / torv / fossilt | Kraftvärme | IKN | SE3 | 2006-01-12 - 2006-01-12 | 1 | Nej | Ja | Nej |  |  |  | TROLLHÄTTAN | TROLLHÄTTAN | VÄSTRA GÖTALANDS LÄN | 2778
Näs kraftstation | 556810-1520 | Vattenfall Vattenkraft AB | 1 ägare | 120000 | 20900 | Vatten | Vatten | BGS | SE3 | 1979-10-13 - 1980-10-07 | 2 | Nej | Ja | Ja | 2022-04-08 | 2027-04-07 | 100 | ÄLVKARLEBY | AVESTA | DALARNAS LÄN | 2780
Söderfors kraftstation | 556810-1520 | Vattenfall Vattenkraft AB | 1 ägare | 100000 | 20000 | Vatten | Vatten | UPN | SE3 | 1978-10-01 - 1979-01-01 | 2 | Nej | Ja | Ja | 2022-04-08 | 2027-04-07 | 100 | ÄLVKARLEBY | TIERP | UPPSALA LÄN | 2781
Älvkarleby kraftstation | 556810-1520 | Vattenfall Vattenkraft AB | 1 ägare | 510000 | 126500 | Vatten | Vatten | VFM | SE3 | 1988-07-21 - 1992-03-25 | 6 | Nej | Ja | Nej |  |  |  | ÄLVKARLEBY | ÄLVKARLEBY | UPPSALA LÄN | 2782
Vargön kraftstation | 556810-1520 | Vattenfall Vattenkraft AB | 1 ägare | 165000 | 34000 | Vatten | Vatten | VFV | SE3 | 1934-02-08 - 1989-02-01 | 3 | Nej | Ja | Ja | 2022-11-15 | 2027-11-14 | 100 | Vargön | VÄNERSBORG | VÄSTRA GÖTALANDS LÄN | 2783
Lilla Edet kraftstation | 556810-1520 | Vattenfall Vattenkraft AB | 1 ägare | 210000 | 46200 | Vatten | Vatten | VFV | SE3 | 1923-06-01 - 1982-04-01 | 4 | Nej | Ja | Ja | 2023-08-02 | 2028-08-01 | 100 | ÄLVKARLEBY | LILLA EDET | VÄSTRA GÖTALANDS LÄN | 2785
IK11 Torpshammar G1 | 556810-1520 | Vattenfall Vattenkraft AB | 1 ägare | 180000 | 60300 | Vatten | Vatten | ANN | SE2 | 1975-10-01 - 1975-10-01 | 1 | Ja | Ja | Nej |  |  |  | Torpshammar | ÅNGE | VÄSTERNORRLANDS LÄN | 2787
Leringsforsen kraftstation | 556810-1520 | Vattenfall Vattenkraft AB | 1 ägare | 33000 | 9000 | Vatten | Vatten | ANN | SE2 | 1944-11-20 - 1944-11-20 | 1 | Ja | Ja | Nej |  |  |  | SUNDSVALL | ÅNGE | VÄSTERNORRLANDS LÄN | 2788
Gardikfors kraftstation | 556810-1520 | Vattenfall Vattenkraft AB | 1 ägare | 287000 | 54000 | Vatten | Vatten | ST2 | SE2 | 1963-09-13 - 1963-09-13 | 1 | Nej | Ja | Ja | 2022-04-08 | 2027-04-07 | 100 | STORUMAN | STORUMAN | VÄSTERBOTTENS LÄN | 2789
Juktan kraftstation | 556810-1520 | Vattenfall Vattenkraft AB | 1 ägare | 90000 | 26000 | Vatten | Vatten | ST2 | SE2 | 1978-11-01 - 1978-11-01 | 1 | Nej | Ja | Ja | 2022-04-05 | 2027-04-04 | 100 | STORUMAN | STORUMAN | VÄSTERBOTTENS LÄN | 2790
Tuggen kraftstation | 556036-2138 | Vattenfall AB | 2 ägare | 441000 | 108000 | Vatten | Vatten | UMN | SE2 | 1961-11-02 - 1962-03-06 | 2 | Nej | Ja | Ja | 2023-06-27 | 2028-06-26 | 100 | LYCKSELE | LYCKSELE | VÄSTERBOTTENS LÄN | 2792
Ajaure kraftstation | 556810-1520 | Vattenfall Vattenkraft AB | 1 ägare | 280000 | 85500 | Vatten | Vatten | ST2 | SE2 | 1967-11-15 - 1967-11-15 | 1 | Nej | Ja | Ja | 2022-04-05 | 2027-04-04 | 100 | STORUMAN | STORUMAN | VÄSTERBOTTENS LÄN | 2793
NK53 Gejmån | 556810-1520 | Vattenfall Vattenkraft AB | 1 ägare | 265000 | 65700 | Vatten | Vatten | UMN | SE2 | 1970-01-11 - 1970-01-11 | 1 | Nej | Ja | Nej |  |  |  | STORUMAN | STORUMAN | VÄSTERBOTTENS LÄN | 2794
IK35 Långbjörn | 556810-1520 | Vattenfall Vattenkraft AB | 1 ägare | 418608 | 96900 | Vatten | Vatten | ST2 | SE2 | 1959-10-06 - 1960-01-28 | 2 | Ja | Ja | Nej |  |  |  | NÄSÅKER | SOLLEFTEÅ | VÄSTERNORRLANDS LÄN | 2796
Forsmo kraftstation G1G2 | 556810-1520 | Vattenfall Vattenkraft AB | 1 ägare | 365000 | 76500 | Vatten | Vatten | ST2 | SE2 | 1948-03-06 - 1948-09-20 | 2 | Nej | Ja | Ja | 2024-01-31 | 2029-01-30 | 100 | NÄSÅKER | SOLLEFTEÅ | VÄSTERNORRLANDS LÄN | 2797
Forsmo kraftstation G3G4 | 556810-1520 | Vattenfall Vattenkraft AB | 1 ägare | 365000 | 81000 | Vatten | Vatten | UMN | SE2 | 1957-02-09 - 1957-06-15 | 2 | Nej | Ja | Ja | 2024-01-31 | 2029-01-30 | 100 | NÄSÅKER | SOLLEFTEÅ | VÄSTERNORRLANDS LÄN | 2798
IK32 Nämforsen G3 | 556810-1520 | Vattenfall Vattenkraft AB | 1 ägare | 453000 | 58500 | Vatten | Vatten | NFO | SE2 | 1973-11-23 - 1973-11-23 | 1 | Ja | Ja | Nej |  |  |  | NÄSÅKER | SOLLEFTEÅ | VÄSTERNORRLANDS LÄN | 2799
Stenkullafors kraftstation | 556810-1520 | Vattenfall Vattenkraft AB | 1 ägare | 235000 | 57000 | Vatten | Vatten | AMN | SE2 | 1983-12-21 - 1983-12-21 | 1 | Nej | Ja | Ja | 2022-04-05 | 2027-04-04 | 100 | ÅSELE | ÅSELE | VÄSTERBOTTENS LÄN | 2800
Åsele kraftstation | 556810-1520 | Vattenfall Vattenkraft AB | 1 ägare | 116000 | 25650 | Vatten | Vatten | ST2 | SE2 | 1981-04-04 - 1981-04-04 | 1 | Nej | Ja | Ja | 2022-04-05 | 2027-04-04 | 100 | NÄSÅKER | ÅSELE | VÄSTERBOTTENS LÄN | 2801
Hölleforsen kraftstation | 556532-5551 | Vattenfall Kraftgården AB | 1 ägare | 734112 | 149000 | Vatten | Vatten | ST2 | SE2 | 1949-12-09 - 1952-11-01 | 3 | Ja | Ja | Ja | 2023-09-13 | 2028-09-12 | 100 | SUNDSVALL | RAGUNDA | JÄMTLANDS LÄN | 2802
Mungseröd 1 | 556328-3026 | Mungseröds Vindpark Aktiebolag | 1 ägare | 1500 | 1500 | Vind | Landbaserad | NBL | SE3 | 2006-01-31 - 2006-01-31 | 1 | Nej | Ja | Ja | 2024-04-12 | 2029-04-11 | 100 | TANUMSHEDE | TANUM | VÄSTRA GÖTALANDS LÄN | 2803
Mungseröd 2 | 556328-3026 | Mungseröds Vindpark Aktiebolag | 1 ägare | 2800 | 1500 | Vind | Landbaserad | NBL | SE3 | 2006-01-30 - 2006-01-30 | 1 | Nej | Ja | Ja | 2024-04-12 | 2029-04-11 | 100 | TANUMSHED | TANUM | VÄSTRA GÖTALANDS LÄN | 2804
Mungseröd 3 | 556328-3026 | Mungseröds Vindpark Aktiebolag | 1 ägare | 2800 | 1500 | Vind | Landbaserad | NBL | SE3 | 2006-01-27 - 2006-01-27 | 1 | Nej | Ja | Ja | 2024-04-12 | 2029-04-11 | 100 | TANUMSHED | TANUM | VÄSTRA GÖTALANDS LÄN | 2805
Mungseröd 4 | 556328-3026 | Mungseröds Vindpark Aktiebolag | 1 ägare | 2800 | 1500 | Vind | Landbaserad | NBL | SE3 | 2006-01-29 - 2006-01-29 | 1 | Nej | Ja | Ja | 2024-04-12 | 2029-04-11 | 100 | TANUMSHEDE | TANUM | VÄSTRA GÖTALANDS LÄN | 2806
Mungseröd 5 | 556328-3026 | Mungseröds Vindpark Aktiebolag | 1 ägare | 2800 | 1500 | Vind | Landbaserad | NBL | SE3 | 2006-01-24 - 2006-01-24 | 1 | Nej | Ja | Ja | 2024-04-12 | 2029-04-11 | 100 | TANUMSHEDE | TANUM | VÄSTRA GÖTALANDS LÄN | 2807
Mungseröd 6 | 556328-3026 | Mungseröds Vindpark Aktiebolag | 1 ägare | 2800 | 1500 | Vind | Landbaserad | NBL | SE3 | 2006-01-18 - 2006-01-18 | 1 | Nej | Ja | Ja | 2024-04-12 | 2029-04-11 | 100 | TANUMSHEDE | TANUM | VÄSTRA GÖTALANDS LÄN | 2808
Kölsillre | 556015-4691 | Härjeåns Kraft Aktiebolag | 1 ägare | 6000 | 1000 | Vatten | Vatten | ANE | SE2 | 2006-02-13 - 2006-02-13 | 1 | Nej | Ja | Nej |  |  |  | YTTERHOGDAL | ÅNGE | VÄSTERNORRLANDS LÄN | 2810
Bergeforsen kraftstation | 556044-8887 | BERGEFORSENS KRAFTAKTIEBOLAG | 1 ägare | 767854 | 168500 | Vatten | Vatten | SUR | SE2 | 1955-10-07 - 1959-12-01 | 4 | Nej | Ja | Ja | 2020-12-14 | 2025-12-13 | 100 | SUNDSVALL | TIMRÅ | VÄSTERNORRLANDS LÄN | 2811
Sillre kraftstation | 556532-5551 | Vattenfall Kraftgården AB | 1 ägare | 28000 | 11700 | Vatten | Vatten | SUR | SE2 | 1987-10-26 - 1987-10-26 | 1 | Nej | Ja | Ja | 2023-09-13 | 2028-09-12 | 100 | SUNDSVALL | SUNDSVALL | VÄSTERNORRLANDS LÄN | 2812
IK9 Järkvissle | 556532-5551 | Vattenfall Kraftgården AB | 1 ägare | 451369 | 96500 | Vatten | Vatten | JKE | SE2 | 1959-09-24 - 1959-12-09 | 2 | Nej | Ja | Ja | 2023-09-13 | 2028-09-12 | 100 | JÄRKVISSLE | SUNDSVALL | VÄSTERNORRLANDS LÄN | 2813
IK1 Stadsforsen | 556532-5551 | Vattenfall Kraftgården AB | 1 ägare | 841288 | 147550 | Vatten | Vatten | ST2 | SE2 | 1939-11-17 - 1952-05-05 | 3 | Ja | Ja | Ja | 2023-09-13 | 2028-09-12 | 100 | SUNDSVALL | RAGUNDA | JÄMTLANDS LÄN | 2814
IK8 Stugun | 556532-5551 | Vattenfall Kraftgården AB | 1 ägare | 181000 | 45500 | Vatten | Vatten | STU | SE2 | 1956-06-07 - 1956-12-19 | 2 | Nej | Ja | Ja | 2023-09-13 | 2028-09-12 | 100 | STUGUN | RAGUNDA | JÄMTLANDS LÄN | 2815
IK2 Midskog | 556532-5551 | Vattenfall Kraftgården AB | 1 ägare | 733651 | 158000 | Vatten | Vatten | ST2 | SE2 | 1944-07-08 - 1955-10-21 | 3 | Ja | Ja | Ja | 2023-09-13 | 2028-09-12 | 100 | SUNDSVALL | RAGUNDA | JÄMTLANDS LÄN | 2816
Privatperson | Privatperson | Privatperson | 1 ägare | 300 | 225 | Vind | Landbaserad | FBN | SE3 | 2006-04-20 - 2006-04-20 | 1 | Nej | Ja | Nej |  |  |  | KÄTTILSTORP | FALKÖPING | VÄSTRA GÖTALANDS LÄN | 2818
H21G2 | 556005-3950 | Eksjö Energi AB | 1 ägare | 1 | 2055 | Biobränsle / torv / fossilt | Kraftvärme | ESJ | SE3 | 2005-09-01 - 2005-09-01 | 1 | Nej | Ja | Nej |  |  |  | EKSJÖ | EKSJÖ | JÖNKÖPINGS LÄN | 2819
Privatperson | Privatperson | Privatperson | 1 ägare | 50 | 20 | Vatten | Vatten | SHD | SE3 | 2006-01-15 - 2006-01-15 | 1 | Nej | Ja | Nej |  |  |  | SVENLJUNGA | SVENLJUNGA | VÄSTRA GÖTALANDS LÄN | 2821
Klevberget | 556686-1141 | Klevberget Vind AB | 1 ägare | 1800 | 800 | Vind | Landbaserad | NBL | SE3 | 2006-02-20 - 2006-02-20 | 1 | Nej | Ja | Nej | 2017-06-01 | 2019-07-31 | 100 | HÄLLEVADSHOLM | MUNKEDAL | VÄSTRA GÖTALANDS LÄN | 2823
Privatperson | Privatperson | Privatperson | 1 ägare | 1700 | 800 | Vind | Landbaserad | SKL | SE4 | 2006-02-27 - 2006-02-27 | 1 | Nej | Ja | Nej |  |  |  | TOMELILLA | TOMELILLA | SKÅNE LÄN | 2827
Privatperson | Privatperson | Privatperson | 1 ägare | 500 | 100 | Vatten | Vatten | DAD | SE3 | 2006-11-14 - 2006-11-14 | 1 | Nej | Ja | Nej |  |  |  | SÄFFLE | ÅMÅL | VÄSTRA GÖTALANDS LÄN | 2829
Seskarö WT 1-5 | 559225-1044 | InnoVent Vänern AB | 1 ägare | 10000 | 5000 | Vind | Landbaserad | TNN | SE1 | 2006-04-05 - 2006-04-05 | 5 | Nej | Ja | Nej |  |  |  | HAPARANDA | HAPARANDA | NORRBOTTENS LÄN | 2830
Privatperson | Privatperson | Privatperson | 1 ägare | 2400 | 1000 | Vind | Landbaserad | FBN | SE3 | 2007-06-14 - 2007-06-14 | 1 | Nej | Ja | Nej |  |  |  | FALKÖPING | FALKÖPING | VÄSTRA GÖTALANDS LÄN | 2834
Båtfors kraftstation G1 | 556016-2561 | Skellefteå Kraftaktiebolag | 1 ägare | 100886 | 48600 | Vatten | Vatten | SKF | SE1 | 1962-05-27 - 1962-05-27 | 2 | Ja | Ja | Ja | 2020-01-28 | 2025-01-27 | 100 | BOLIDEN | SKELLEFTEÅ | VÄSTERBOTTENS LÄN | 2835
Privatperson | Privatperson | Privatperson | 1 ägare | 75 | 15 | Vatten | Vatten | VAL | SE3 | 2005-12-09 - 2005-12-09 | 1 | Nej | Ja | Nej |  |  |  | GRUMS | GRUMS | VÄRMLANDS LÄN | 2836
Odarslöv | 556633-0998 | Lundaslättens Vindfabrik AB | 1 ägare | 1380 | 6000 | Vind | Landbaserad | SKN | SE4 | 2006-07-25 - 2006-08-09 | 3 | Nej | Ja | Ja | 2023-12-20 | 2028-12-19 | 100 | ESLÖV | ESLÖV | SKÅNE LÄN | 2838
Värlingegården | 556482-3762 | WestLife AB | 1 ägare | 1100 | 4000 | Vind | Landbaserad | SKV | SE4 | 2006-12-20 - 2007-03-09 | 2 | Nej | Ja | Nej |  |  |  | ESLÖV | ESLÖV | SKÅNE LÄN | 2839
Dönje | 556006-8230 | Fortum Sverige AB | 1 ägare | 400600 | 72000 | Vatten | Vatten | HAR | SE2 | 1953-01-01 - 1953-01-01 | 3 | Ja | Ja | Ja | 2021-08-17 | 2026-08-16 | 100 | BOLLNÄS | BOLLNÄS | GÄVLEBORGS LÄN | 2840
Höljes | 556006-8230 | Fortum Sverige AB | 1 ägare | 634000 | 128000 | Vatten | Vatten | VML | SE3 | 1961-01-01 - 1961-01-01 | 2 | Ja | Ja | Ja | 2021-08-17 | 2026-08-16 | 100 | HÖLJES | TORSBY | VÄRMLANDS LÄN | 2841
Privatperson | Privatperson | Privatperson | 1 ägare | 1800 | 800 | Vind | Landbaserad | NBL | SE3 | 2006-02-20 - 2006-02-20 | 1 | Nej | Ja | Ja | 2019-07-04 | 2024-07-03 | 100 | HÄLLEVADSHOLM | MUNKEDAL | VÄSTRA GÖTALANDS LÄN | 2842
Hägerums Kvarn | 969660-2409 | HÄGERUMS KVARN HANDELSBOLAG | 1 ägare | 700 | 175 | Vatten | Vatten | SMN | SE3 | 2006-09-06 - 2006-09-06 | 1 | Nej | Ja | Nej |  |  |  | PÅSKALLAVIK | OSKARSHAMN | KALMAR LÄN | 2843
Mörsil | 556006-8230 | Fortum Sverige AB | 1 ägare | 206000 | 40000 | Vatten | Vatten | MRR | SE2 | 1949-01-01 - 1949-01-01 | 1 | Nej | Ja | Ja | 2023-10-12 | 2028-10-11 | 100 | MÖRSIL | ÅRE | JÄMTLANDS LÄN | 2844
Krokströmmens kraftverk | 556006-8230 | Fortum Sverige AB | 2 ägare | 522000 | 113000 | Vatten | Vatten | HJD | SE2 | 1952-01-01 - 1952-01-01 | 3 | Nej | Ja | Ja | 2023-03-28 | 2028-03-27 | 100 | YTTERHOGDAL | HÄRJEDALEN | JÄMTLANDS LÄN | 2846
Privatperson | Privatperson | Privatperson | 1 ägare | 300 | 75 | Vatten | Vatten | SMS | SE4 | 2006-12-01 - 2006-12-01 | 1 | Ja | Ja | Nej |  |  |  | MARKARYD | MARKARYD | KRONOBERGS LÄN | 2847
Degerhamn | 556453-2819 | Orrön Energy Sweden AB | 1 ägare | 2200 | 800 | Vind | Landbaserad | OLD | SE4 | 2006-06-21 - 2006-06-21 | 1 | Nej | Ja | Nej |  |  |  | DEGERHAMN | MÖRBYLÅNGA | KALMAR LÄN | 2848
Raftsjöhöjden 1:7 Strömsund | 769612-8318 | Hällingarna Vind Ekonomisk förening | 1 ägare | 2000 | 800 | Vind | Landbaserad | JML | SE2 | 2006-09-15 - 2006-09-15 | 1 | Nej | Ja | Ja | 2019-08-29 | 2024-08-28 | 100 | HAMMERDAL | STRÖMSUND | JÄMTLANDS LÄN | 2851
Östanbäck 1 | 559235-9037 | Långängen Vind AB | 1 ägare | 1500 | 850 | Vind | Landbaserad | MBY | SE3 | 2006-08-21 - 2006-08-21 | 1 | Nej | Ja | Nej |  |  |  | SKÄNNINGE | MJÖLBY | ÖSTERGÖTLANDS LÄN | 2853
Axelsvik | 559131-0908 | Kalix Wind AB | 1 ägare | 2000 | 1000 | Vind | Landbaserad | KAB | SE1 | 2006-09-07 - 2006-09-07 | 1 | Nej | Ja | Nej |  |  |  | BÅTSKÄRSNÄS | KALIX | NORRBOTTENS LÄN | 2855
Privatperson | Privatperson | Privatperson | 1 ägare | 200 | 150 | Vind | Landbaserad | DAD | SE3 | 2007-01-12 - 2007-01-12 | 1 | Nej | Ja | Nej |  |  |  | TÖSSE | ÅMÅL | VÄSTRA GÖTALANDS LÄN | 2857
Privatperson | Privatperson | Privatperson | 1 ägare | 2700 | 1000 | Vind | Landbaserad | VAN | SE3 | 2007-02-08 - 2007-02-08 | 1 | Nej | Ja | Nej |  |  |  | MOTALA | ASKERSUND | ÖREBRO LÄN | 2859
Beleverket | 556555-0349 | Hässleholm Miljö AB | 1 ägare | 7000 | 1670 | Biobränsle / torv / fossilt | Kraftvärme | SKL | SE4 | 2003-10-01 - 2003-10-01 | 1 | Nej | Ja | Nej |  |  |  | HÄSSLEHOLM | HÄSSLEHOLM | SKÅNE LÄN | 2860
Privatperson | Privatperson | Privatperson | 1 ägare | 1800 | 800 | Vind | Landbaserad | VAL | SE3 | 2006-10-13 - 2006-10-13 | 1 | Nej | Ja | Ja | 2019-10-01 | 2024-09-30 | 100 | KARLSTAD | KARLSTAD | VÄRMLANDS LÄN | 2861
KVV Torsvik | 556015-3354 | JÖNKÖPING ENERGI AKTIEBOLAG | 1 ägare | 0 | 14000 | Biobränsle / torv / fossilt | Kraftvärme | JNK | SE3 | 2006-12-01 - 2006-12-01 | 1 | Nej | Ja | Nej |  |  |  | JÖNKÖPING | JÖNKÖPING | JÖNKÖPINGS LÄN | 2862
Privatperson | Privatperson | Privatperson | 1 ägare | 1650 | 800 | Vind | Landbaserad | KVM | SE3 | 2006-10-03 - 2006-10-03 | 1 | Nej | Ja | Nej | 2019-02-06 | 2024-02-05 | 100 | KVÄNUM | VARA | VÄSTRA GÖTALANDS LÄN | 2863
Mörkagården 2 | 556708-5302 | M A Vind AB | 1 ägare | 1650 | 800 | Vind | Landbaserad | KVM | SE3 | 2006-10-03 - 2006-10-03 | 1 | Nej | Ja | Nej |  |  |  | KVÄNUM | VARA | VÄSTRA GÖTALANDS LÄN | 2864
Bodberget 1 | 556587-9185 | Industriprodukter i Örebro AB | 1 ägare | 2300 | 1000 | Vind | Landbaserad | ALL | SE2 | 2006-09-27 - 2006-09-27 | 1 | Nej | Ja | Nej |  |  |  | HARRSJÖN | STRÖMSTAD | VÄSTRA GÖTALANDS LÄN | 2865
Kvismaren 2 | 769610-7247 | KVISMARDALENS VIND EKONOMISK FÖRENING | 1 ägare | 1400 | 800 | Vind | Landbaserad | NRL | SE3 | 2006-10-20 - 2006-10-20 | 1 | Nej | Ja | Nej |  |  |  | ODENSBACKEN | ÖREBRO | ÖREBRO LÄN | 2867
Hässleby 1:2 | 559426-1389 | Sydostenergi AB | 1 ägare | 270 | 150 | Vind | Landbaserad | OLD | SE4 | 2006-10-31 - 2006-10-31 | 1 | Nej | Ja | Nej |  |  |  | FÄRJESTADEN | MÖRBYLÅNGA | KALMAR LÄN | 2868
Ova Vind 2 | 556669-6745 | Ova Vind AB | 1 ägare | 2000 | 1000 | Vind | Landbaserad | KKB | SE3 | 2006-10-16 - 2006-10-16 | 1 | Nej | Ja | Nej |  |  |  | KÄLLBY | GÖTENE | VÄSTRA GÖTALANDS LÄN | 2869
Lövstaviken V2 A312 Prod | 212000-1231 | Falkenbergs kommun | 1 ägare | 5500 | 2300 | Vind | Landbaserad | FBG | SE4 | 2006-10-25 - 2006-10-25 | 1 | Nej | Ja | Nej |  |  |  | FALKENBERG | FALKENBERG | HALLANDS LÄN | 2870
Munkagård 1 | 556524-3010 | Varberg Energimarknad AB | 1 ägare | 5000 | 2000 | Vind | Landbaserad | VBG | SE3 | 2006-12-20 - 2006-12-20 | 1 | Nej | Ja | Ja | 2023-07-03 | 2028-07-02 | 100 | VARBERG | VARBERG | HALLANDS LÄN | 2871
Munkagård 2 | 769604-8300 | Varbergsvind ekonomisk förening | 1 ägare | 5000 | 2000 | Vind | Landbaserad | VBG | SE3 | 2006-12-20 - 2006-12-20 | 1 | Nej | Ja | Ja | 2023-08-02 | 2028-08-01 | 100 | VARBERG | VARBERG | HALLANDS LÄN | 2872
Munkagård 3 | 556524-3010 | Varberg Energimarknad AB | 1 ägare | 5000 | 2000 | Vind | Landbaserad | VBG | SE3 | 2006-12-20 - 2006-12-20 | 1 | Nej | Ja | Ja | 2023-07-03 | 2028-07-02 | 100 | VARBERG | VARBERG | HALLANDS LÄN | 2873
Fjällberget | 556571-5470 | Fjällberget Energi AB | 1 ägare | 81000 | 24800 | Vind | Landbaserad | VBL | SE3 | 2006-11-01 - 2019-09-27 | 10 | Nej | Ja | Nej | 2019-01-01 | 2023-12-31 | 100 | LUDVIKA | LUDVIKA | DALARNAS LÄN | 2874
Västermalmsverket G2 | 556509-6731 | Falu Energi & Vatten AB | 1 ägare | 39000 | 9000 | Biobränsle / torv / fossilt | Kraftvärme | FLN | SE3 | 2006-11-01 - 2006-11-01 | 1 | Nej | Ja | Nej |  |  |  | FALUN | FALUN | DALARNAS LÄN | 2879
Lycke Vind | 556909-1118 | ES Power AB | 1 ägare | 1200 | 850 | Vind | Landbaserad | MYN | SE3 | 2006-11-30 - 2006-11-30 | 1 | Nej | Ja | Ja | 2021-08-16 | 2026-08-15 | 100 | SKARA | SKARA | VÄSTRA GÖTALANDS LÄN | 2880
Motala Bergsättersverken BP5 | 556036-2138 | Vattenfall AB | 1 ägare | 24000 | 3750 | Biobränsle / torv / fossilt | Kraftvärme | IKN | SE3 | 2006-10-05 - 2006-10-05 | 1 | Nej | Ja | Nej |  |  |  | MOTALA | MOTALA | ÖSTERGÖTLANDS LÄN | 2881
Privatperson | Privatperson | Privatperson | 1 ägare | 1500 | 800 | Vind | Landbaserad | DAD | SE3 | 2006-12-03 - 2006-12-03 | 1 | Nej | Ja | Nej |  |  |  | SÄFFLE | SÄFFLE | VÄRMLANDS LÄN | 2883
Östrands massafabrik G 3 | 556093-6733 | SCA Massa AB | 1 ägare | 465000 | 75000 | Biobränsle / torv / fossilt | Industriellt mottryck | IKN | SE2 | 2006-11-01 - 2006-11-01 | 1 | Ja | Ja | Ja | 2024-01-04 | 2029-01-03 | 99.7 | TIMRÅ | TIMRÅ | VÄSTERNORRLANDS LÄN | 2885
Privatperson | Privatperson | Privatperson | 1 ägare | 700 | 110 | Biobränsle / torv / fossilt | Kraftvärme | IKN | SE4 | 2006-10-23 - 2006-10-23 | 1 | Nej | Ja | Nej |  |  |  | MALMÖ | MALMÖ | SKÅNE LÄN | 2886
Lövstaviken V1 A311 Prod | 212000-1231 | Falkenbergs kommun | 1 ägare | 5500 | 2300 | Vind | Landbaserad | FBG | SE4 | 2006-11-20 - 2006-11-20 | 1 | Nej | Ja | Nej |  |  |  | FALKENBERG | FALKENBERG | HALLANDS LÄN | 2887
Lövstaviken V4 A314 Prod | 212000-1231 | Falkenbergs kommun | 1 ägare | 5500 | 2300 | Vind | Landbaserad | FBG | SE4 | 2007-01-12 - 2007-01-12 | 1 | Nej | Ja | Nej |  |  |  | FALKENBERG | FALKENBERG | HALLANDS LÄN | 2888
Lövstaviken V5 A315 Prod | 212000-1231 | Falkenbergs kommun | 1 ägare | 5500 | 2300 | Vind | Landbaserad | FBG | SE4 | 2007-01-09 - 2007-01-09 | 1 | Nej | Ja | Nej |  |  |  | FALKENBERG | FALKENBERG | HALLANDS LÄN | 2889
Lövstaviken V6 A316 Prod | 212000-1231 | Falkenbergs kommun | 1 ägare | 5500 | 2300 | Vind | Landbaserad | FBG | SE4 | 2007-01-09 - 2007-01-09 | 1 | Nej | Ja | Nej |  |  |  | FALKENBERG | FALKENBERG | HALLANDS LÄN | 2891
Hornberget2 | 556001-6064 | Jämtkraft Aktiebolag | 1 ägare | 6000 | 2000 | Vind | Landbaserad | SKF | SE1 | 2007-01-29 - 2007-01-29 | 1 | Nej | Ja | Ja | 2023-01-11 | 2028-01-10 | 100 | MALÅ | MALÅ | VÄSTERBOTTENS LÄN | 2894
Hornberget3 | 556001-6064 | Jämtkraft Aktiebolag | 1 ägare | 6000 | 2000 | Vind | Landbaserad | SKF | SE1 | 2007-01-29 - 2007-01-29 | 1 | Nej | Ja | Ja | 2023-01-11 | 2028-01-10 | 100 | MALÅ | MALÅ | VÄSTERBOTTENS LÄN | 2895
Hornberget4 | 556001-6064 | Jämtkraft Aktiebolag | 1 ägare | 6000 | 2000 | Vind | Landbaserad | SKF | SE1 | 2007-01-15 - 2007-01-15 | 1 | Nej | Ja | Ja | 2023-01-11 | 2028-01-10 | 100 | MALÅ | MALÅ | VÄSTERBOTTENS LÄN | 2896
Hornberget5 | 556001-6064 | Jämtkraft Aktiebolag | 1 ägare | 6000 | 2000 | Vind | Landbaserad | SKF | SE1 | 2007-01-15 - 2007-01-15 | 1 | Nej | Ja | Ja | 2023-01-11 | 2028-01-10 | 100 | MALÅ | MALMÖ | SKÅNE LÄN | 2897
Hornberget1 | 556001-6064 | Jämtkraft Aktiebolag | 1 ägare | 6000 | 2000 | Vind | Landbaserad | SKF | SE1 | 2007-01-29 - 2007-01-29 | 1 | Nej | Ja | Ja | 2023-01-11 | 2028-01-10 | 100 | MALÅ | MALÅ | VÄSTERBOTTENS LÄN | 2898
Uvberget | 769613-8911 | Dala Vindkraft Ekonomisk förening | 1 ägare | 1800 | 850 | Vind | Landbaserad | SMB | SE3 | 2006-12-01 - 2006-12-01 | 1 | Nej | Ja | Nej |  |  |  | SMEDJEBACKEN | SMEDJEBACKEN | DALARNAS LÄN | 2900
Kvarnbråten 1:8 | 556394-0781 | VÄSTANÅS GÅRD AKTIEBOLAG | 1 ägare | 1350 | 800 | Vind | Landbaserad | GBN | SE3 | 2006-11-29 - 2006-11-29 | 1 | Nej | Ja | Nej |  |  |  | KRISTINEHAMN | KRISTINEHAMN | VÄRMLANDS LÄN | 2902
Privatperson | Privatperson | Privatperson | 1 ägare | 150 | 66 | Vatten | Vatten | SHD | SE3 | 2006-12-12 - 2006-12-12 | 1 | Nej | Ja | Nej |  |  |  | HÄLLINGSJÖ | MARK | VÄSTRA GÖTALANDS LÄN | 2909
Bränna | 556561-9490 | R&B Vindkraft AB | 1 ägare | 1600 | 800 | Vind | Landbaserad | MBY | SE3 | 2006-12-21 - 2006-12-21 | 1 | Nej | Ja | Nej | 2018-01-16 | 2022-11-29 | 100 | SKÄNNINGE | MJÖLBY | ÖSTERGÖTLANDS LÄN | 2910
Alstermo Nedre | 556419-9734 | Amo Energi AB | 1 ägare | 2000 | 500 | Vatten | Vatten | SMS | SE4 | 1939-01-01 - 2006-12-14 | 2 | Ja | Ja | Nej |  |  |  | ALSTERMÖ | UPPVIDINGE | KRONOBERGS LÄN | 2912
Bäckland kraftstation | 556811-4291 | Kraft i Bäckland AB | 1 ägare | 400 | 165 | Vatten | Vatten | IKN | SE2 | 1991-01-01 - 2011-02-10 | 2 | Nej | Ja | Nej |  |  |  | NYLAND | HÄRNÖSAND | VÄSTERNORRLANDS LÄN | 2913
Privatperson | Privatperson | Privatperson | 1 ägare | 100 | 23 | Vatten | Vatten | IKN | SE4 | 2005-12-22 - 2005-12-22 | 1 | Nej | Ja | Nej |  |  |  | TOLLARP | KRISTIANSTAD | SKÅNE LÄN | 2916
Forsbacka deponi | 556191-0729 | GÄSTRIKE AVFALLSHANTERING AKTIEBOLAG | 1 ägare | 800 | 97 | Biobränsle / torv / fossilt | Övrig | FOB | SE3 | 2007-03-01 - 2007-03-01 | 1 | Nej | Ja | Nej |  |  |  | FORSBACKA | GÄVLE | GÄVLEBORGS LÄN | 2917
Privatperson | Privatperson | Privatperson | 1 ägare | 1600 | 800 | Vind | Landbaserad | DAD | SE3 | 2006-11-08 - 2006-11-08 | 1 | Nej | Ja | Nej | 2017-09-04 | 2022-09-03 | 100 | UDDEVALLA | UDDEVALLA | VÄSTRA GÖTALANDS LÄN | 2919
Korstaverket G 2 | 556478-6647 | Sundsvall Energi Aktiebolag | 1 ägare | 5000 | 21000 | Biobränsle / torv / fossilt | Industriellt mottryck | IKN | SE2 | 2006-12-20 - 2006-12-20 | 1 | Nej | Ja | Nej |  |  |  | SUNDSVALL | SUNDSVALL | VÄSTERNORRLANDS LÄN | 2920
735999100015022427 Börstad | 556909-1118 | ES Power AB | 1 ägare | 1800 | 850 | Vind | Landbaserad | VAN | SE3 | 2007-03-08 - 2007-03-08 | 1 | Nej | Ja | Ja | 2019-08-28 | 2024-08-27 | 100 | VADSTENA | VADSTENA | ÖSTERGÖTLANDS LÄN | 2922
Askeberga 1 | 556529-5267 | Mellby Kraft AB | 1 ägare | 500 | 450 | Vind | Landbaserad | GBN | SE3 | 2007-01-01 - 2007-01-01 | 2 | Nej | Ja | Nej |  |  |  | TIDAN | SKÖVDE | VÄSTRA GÖTALANDS LÄN | 2923
Askeberga 2 | 556529-5267 | Mellby Kraft AB | 1 ägare | 500 | 450 | Vind | Landbaserad | GBN | SE3 | 2007-01-01 - 2007-01-01 | 2 | Nej | Ja | Nej |  |  |  | TIDAN | SKÖVDE | VÄSTRA GÖTALANDS LÄN | 2924
Privatperson | Privatperson | Privatperson | 1 ägare | 500 | 100 | Vatten | Vatten | SUR | SE2 | 2007-01-10 - 2007-01-10 | 1 | Nej | Ja | Nej |  |  |  | TORPSHAMMAR | ÅNGE | VÄSTERNORRLANDS LÄN | 2925
Saleby 1 | 556719-4682 | Stenbrona Vindpark AB | 1 ägare | 5200 | 2000 | Vind | Landbaserad | KVM | SE3 | 2007-02-06 - 2007-02-06 | 1 | Nej | Ja | Nej |  |  |  | LIDKÖPING | LIDKÖPING | VÄSTRA GÖTALANDS LÄN | 2931
Saleby 2 | 556719-4682 | Stenbrona Vindpark AB | 1 ägare | 5200 | 2000 | Vind | Landbaserad | KVM | SE3 | 2007-02-06 - 2007-02-06 | 1 | Nej | Ja | Nej |  |  |  | LIDKÖPING | LIDKÖPING | VÄSTRA GÖTALANDS LÄN | 2932
Älvsbyns Kraftvärmeverk | 556216-7451 | Älvsbyns Energi AB | 1 ägare | 7660 | 3020 | Biobränsle / torv / fossilt | Industriellt mottryck | IKN | SE1 | 2007-03-27 - 2007-03-27 | 1 | Nej | Ja | Nej |  |  |  | ÄLVSBYN | ÄLVSBYN | NORRBOTTENS LÄN | 2939
Privatperson | Privatperson | Privatperson | 1 ägare | 1800 | 800 | Vind | Landbaserad | GTA | SE3 | 2007-03-05 - 2007-03-05 | 1 | Nej | Ja | Nej | 2017-11-15 | 2022-11-14 | 100 | LILLA EDET | LILLA EDET | VÄSTRA GÖTALANDS LÄN | 2940
Långforsen | 556001-6064 | Jämtkraft Aktiebolag | 1 ägare | 2000 | 350 | Vatten | Vatten | JML | SE2 | 1917-06-01 - 1917-06-01 | 1 | Nej | Ja | Nej |  |  |  | OFFERDAL | KROKOM | JÄMTLANDS LÄN | 2941
Ullevi | 556453-9020 | JEA Lantbruks Aktiebolag | 1 ägare | 1650 | 800 | Vind | Landbaserad | OLD | SE4 | 2007-03-14 - 2007-03-14 | 1 | Nej | Ja | Nej |  |  |  | FÄRJESTADEN | MÖRBYLÅNGA | KALMAR LÄN | 2942
Privatperson | Privatperson | Privatperson | 1 ägare | 1500 | 800 | Vind | Landbaserad | SLD | SE3 | 2007-06-19 - 2007-06-19 | 1 | Nej | Ja | Nej |  |  |  | HJO | HJO | VÄSTRA GÖTALANDS LÄN | 2944
Privatperson | Privatperson | Privatperson | 1 ägare | 1300 | 800 | Vind | Landbaserad | SLD | SE3 | 2007-04-02 - 2007-04-02 | 1 | Nej | Ja | Nej |  |  |  | HJO | HJO | VÄSTRA GÖTALANDS LÄN | 2945
Blaxmo kraftverk | 556649-2921 | BLAXMO INGENJÖRSBYRÅ AKTIEBOLAG | 1 ägare | 250 | 40 | Vatten | Vatten | GBN | SE3 | 2006-12-22 - 2006-12-22 | 1 | Nej | Ja | Nej |  |  |  | BÄCKHAMMAR | KRISTINEHAMN | VÄRMLANDS LÄN | 2947
EC Arsta KVV 1 | 556526-7944 | Norrtälje Energi Försäljnings AB | 1 ägare | 35000 | 6360 | Biobränsle / torv / fossilt | Kraftvärme | NTE | SE3 | 2007-05-01 - 2007-05-01 | 1 | Nej | Ja | Nej |  |  |  | NORRTÄLJE | NORRTÄLJE | STOCKHOLMS LÄN | 2949
Torseröd VP1 | 559222-0536 | Torseröd Vindkraftpark AB | 1 ägare | 1500 | 800 | Vind | Landbaserad | NBL | SE3 | 2007-01-31 - 2007-01-31 | 1 | Nej | Ja | Ja | 2020-01-01 | 2025-01-02 | 100 | TANUMSHEDE | TANUM | VÄSTRA GÖTALANDS LÄN | 2950
Torseröd VP2 | 559222-0536 | Torseröd Vindkraftpark AB | 1 ägare | 1500 | 800 | Vind | Landbaserad | NBL | SE3 | 2007-02-28 - 2007-02-28 | 1 | Nej | Ja | Ja | 2020-01-01 | 2025-01-02 | 100 | TANUMSHEDE | TANUM | VÄSTRA GÖTALANDS LÄN | 2951
Torseröd VP3 | 559222-0536 | Torseröd Vindkraftpark AB | 1 ägare | 1500 | 800 | Vind | Landbaserad | NBL | SE3 | 2007-01-31 - 2007-01-31 | 1 | Nej | Ja | Nej |  |  |  | TANUMSHEDE | TANUM | VÄSTRA GÖTALANDS LÄN | 2952
Torseröd VP4 | 559222-0536 | Torseröd Vindkraftpark AB | 1 ägare | 1500 | 800 | Vind | Landbaserad | NBL | SE3 | 2007-02-23 - 2007-02-23 | 1 | Nej | Ja | Nej |  |  |  | TANUMSHEDE | TANUM | VÄSTRA GÖTALANDS LÄN | 2953
Torseröd VP5 | 559222-0536 | Torseröd Vindkraftpark AB | 1 ägare | 1500 | 800 | Vind | Landbaserad | NBL | SE3 | 2007-02-09 - 2007-02-09 | 1 | Nej | Ja | Ja | 2022-07-26 | 2027-07-25 | 100 | TANUMSHEDE | TANUM | VÄSTRA GÖTALANDS LÄN | 2954
Torseröd VP6 | 559222-0536 | Torseröd Vindkraftpark AB | 1 ägare | 1500 | 800 | Vind | Landbaserad | NBL | SE3 | 2007-02-16 - 2007-02-16 | 1 | Nej | Ja | Nej |  |  |  | TANUMSHEDE | TANUM | VÄSTRA GÖTALANDS LÄN | 2955
Hallhult Västra | 556909-1118 | ES Power AB | 1 ägare | 2400 | 1000 | Vind | Landbaserad | SMN | SE3 | 2007-11-16 - 2007-11-16 | 1 | Nej | Ja | Ja | 2019-08-28 | 2024-08-27 | 100 | NÄSSJÖ | NÄSSJÖ | JÖNKÖPINGS LÄN | 2956
Privatperson | Privatperson | Privatperson | 1 ägare | 160 | 38 | Vatten | Vatten | VAL | SE3 | 1930-01-01 - 1930-01-01 | 1 | Nej | Ja | Nej |  |  |  | ÖSTERVALLSKOG | ÅRJÄNG | VÄRMLANDS LÄN | 2957
Privatperson | Privatperson | Privatperson | 2 ägare | 1700 | 800 | Vind | Landbaserad | FBN | SE3 | 2007-06-19 - 2007-06-19 | 1 | Nej | Ja | Ja | 2019-08-22 | 2024-08-21 | 100 | FALKÖPING | FALKÖPING | VÄSTRA GÖTALANDS LÄN | 2958
Härjevads Vind | 556648-0215 | ERIKSTORP ENERGI AKTIEBOLAG | 1 ägare | 1800 | 800 | Vind | Landbaserad | LDK | SE3 | 2007-05-26 - 2007-05-26 | 1 | Nej | Ja | Nej | 2017-06-01 | 2019-07-31 | 100 | LIDKÖPING | LIDKÖPING | VÄSTRA GÖTALANDS LÄN | 2959
Munstorp Vindkraft | 556747-8531 | Vindwal AB | 1 ägare | 1500 | 800 | Vind | Landbaserad | MYN | SE3 | 2007-06-04 - 2007-06-04 | 1 | Nej | Ja | Nej |  |  |  | SKARA | SKARA | VÄSTRA GÖTALANDS LÄN | 2961
Stommen 2, SBS-Vind | 556716-0238 | Skallmeja SBS-vind AB | 1 ägare | 1800 | 800 | Vind | Landbaserad | ARD | SE3 | 2007-06-09 - 2007-06-09 | 1 | Nej | Ja | Nej |  |  |  | SKARA | SKARA | VÄSTRA GÖTALANDS LÄN | 2962
Kvarnen | 556929-3037 | Kvarnen Vindkraft AB | 1 ägare | 1500 | 800 | Vind | Landbaserad | KKB | SE3 | 2007-05-05 - 2007-05-05 | 1 | Nej | Ja | Ja | 2019-08-29 | 2024-08-28 | 100 | LUNDSBRUNN | SKARA | VÄSTRA GÖTALANDS LÄN | 2963
Karlsfält 3 | 559022-2583 | Slättens Vind AB (publ) | 2 ägare | 1600 | 800 | Vind | Landbaserad | DAD | SE3 | 2007-04-13 - 2007-04-13 | 1 | Nej | Ja | Nej |  |  |  | MELLERUD | MELLERUD | VÄSTRA GÖTALANDS LÄN | 2964
Karlsfält 2 | 559022-2583 | Slättens Vind AB (publ) | 2 ägare | 1600 | 800 | Vind | Landbaserad | DAD | SE3 | 2007-04-13 - 2007-04-13 | 1 | Nej | Ja | Nej |  |  |  | MELLERUD | MELLERUD | VÄSTRA GÖTALANDS LÄN | 2965
Munkebo vind kraftverk | 556698-2632 | Klöverenergi AB | 1 ägare | 1800 | 800 | Vind | Landbaserad | SLD | SE3 | 2007-06-01 - 2007-06-01 | 1 | Nej | Ja | Nej |  |  |  | HJO | HJO | VÄSTRA GÖTALANDS LÄN | 2967
Privatperson | Privatperson | Privatperson | 1 ägare | 2000 | 1000 | Vind | Landbaserad | ARD | SE3 | 2007-04-25 - 2007-04-25 | 1 | Nej | Ja | Nej |  |  |  | SKARA | SKARA | VÄSTRA GÖTALANDS LÄN | 2968
Båtfors kraftstation G2 | 556016-2561 | Skellefteå Kraftaktiebolag | 1 ägare | 100886 | 24300 | Vatten | Vatten | SKF | SE1 | 1962-05-27 - 1962-05-27 | 1 | Ja | Ja | Ja | 2020-01-28 | 2025-01-27 | 100 | SKELLEFTEÅ | SKELLEFTEÅ | VÄSTERBOTTENS LÄN | 2969
Privatperson | Privatperson | Privatperson | 1 ägare | 1300 | 800 | Vind | Landbaserad | SLD | SE3 | 2007-06-19 - 2007-06-19 | 1 | Nej | Ja | Nej |  |  |  | HJO | HJO | VÄSTRA GÖTALANDS LÄN | 2970
Privatperson | Privatperson | Privatperson | 1 ägare | 1800 | 800 | Vind | Landbaserad | MBY | SE3 | 2007-09-14 - 2007-09-14 | 1 | Nej | Ja | Ja | 2019-08-22 | 2024-08-21 | 100 | MJÖLBY | MJÖLBY | ÖSTERGÖTLANDS LÄN | 2972
Privatperson | Privatperson | Privatperson | 1 ägare | 1800 | 800 | Vind | Landbaserad | MBY | SE3 | 2007-06-15 - 2007-06-15 | 1 | Nej | Ja | Ja | 2019-08-22 | 2024-08-21 | 100 | MJÖLBY | MJÖLBY | ÖSTERGÖTLANDS LÄN | 2973
Istad 1, Ängshöken | 556680-5676 | Istad Wind Power Management AB | 1 ägare | 5400 | 2000 | Vind | Landbaserad | OLD | SE4 | 2007-04-26 - 2007-04-26 | 1 | Nej | Ja | Nej | 2017-06-01 | 2018-09-30 | 100 | ST ISTAD | BORGHOLM | KALMAR LÄN | 2975
Istad 2, Rödbenan | 556680-5676 | Istad Wind Power Management AB | 1 ägare | 5400 | 2000 | Vind | Landbaserad | OLD | SE4 | 2007-04-26 - 2007-04-26 | 1 | Nej | Ja | Nej | 2017-06-01 | 2018-09-30 | 100 | ST ISTAD | BORGHOLM | KALMAR LÄN | 2976
Istad 3, Grönbenan | 556680-5676 | Istad Wind Power Management AB | 1 ägare | 5400 | 2000 | Vind | Landbaserad | OLD | SE4 | 2007-04-26 - 2007-04-26 | 1 | Nej | Ja | Nej | 2017-06-01 | 2018-09-30 | 100 | ST ISTAD | BORGHOLM | KALMAR LÄN | 2977
Istad 4, Tofsvipan | 556680-5676 | Istad Wind Power Management AB | 1 ägare | 5400 | 2000 | Vind | Landbaserad | OLD | SE4 | 2007-04-26 - 2007-04-26 | 1 | Nej | Ja | Nej | 2017-06-01 | 2018-09-30 | 100 | STORA ISTAD | BORGHOLM | KALMAR LÄN | 2978
Istad 5, Kornknarren | 556680-5676 | Istad Wind Power Management AB | 1 ägare | 5400 | 2000 | Vind | Landbaserad | OLD | SE4 | 2007-04-26 - 2007-04-26 | 1 | Nej | Ja | Nej | 2017-06-01 | 2018-09-30 | 100 | STORA ISTAD | BORGHOLM | KALMAR LÄN | 2979
Långås nr 3 | 559391-5621 | DDHS AB | 3 ägare | 5100 | 2000 | Vind | Landbaserad | HLD | SE4 | 2007-12-12 - 2007-12-12 | 1 | Nej | Ja | Nej |  |  |  | LÅNGÅS | FALKENBERG | HALLANDS LÄN | 2980
Hillskär II | 769602-8096 | KVARKENVINDEN 1 KOOPERATIV EK. FÖR. | 1 ägare | 6000 | 3000 | Vind | Landbaserad | UMA | SE2 | 2007-04-01 - 2007-04-01 | 1 | Nej | Ja | Nej |  |  |  | HOLMSUND | UMEÅ | VÄSTERBOTTENS LÄN | 2982
Långås nr 2 | 556871-9560 | Wenvind AB | 1 ägare | 5100 | 2000 | Vind | Landbaserad | HLD | SE4 | 2007-12-11 - 2007-12-11 | 1 | Nej | Ja | Nej |  |  |  | LÅNGÅSEN | FALKENBERG | HALLANDS LÄN | 2983
Långås 4 | 556482-9553 | Jyreva AB | 2 ägare | 5100 | 2000 | Vind | Landbaserad | HLD | SE4 | 2007-12-14 - 2007-12-14 | 1 | Nej | Ja | Nej |  |  |  | LÅNGÅSEN | FALKENBERG | HALLANDS LÄN | 2984
Långås nr 1 | 556453-2819 | Orrön Energy Sweden AB | 1 ägare | 5100 | 2000 | Vind | Landbaserad | HLD | SE4 | 2007-12-14 - 2007-12-14 | 1 | Nej | Ja | Nej |  |  |  | LÅNGÅS | FALKENBERG | HALLANDS LÄN | 2987
Börstad 2 | 556552-6844 | MÅNS ROCKLER AKTIEBOLAG | 1 ägare | 1700 | 850 | Vind | Landbaserad | VAN | SE3 | 2007-10-16 - 2007-10-16 | 1 | Nej | Ja | Nej |  |  |  | VADSTENA | VADSTENA | ÖSTERGÖTLANDS LÄN | 2988
Avestaforsen | 556006-8230 | Fortum Sverige AB | 1 ägare | 170000 | 24000 | Vatten | Vatten | AVR | SE3 | 2007-08-01 - 2007-08-01 | 1 | Nej | Ja | Nej |  |  |  | AVESTA | AVESTA | DALARNAS LÄN | 2989
Vankiva Avfallsanläggning | 556555-0349 | Hässleholm Miljö AB | 1 ägare | 900 | 210 | Biobränsle / torv / fossilt | Övrig | IKN | SE4 | 2007-07-06 - 2007-07-06 | 1 | Nej | Ja | Nej |  |  |  | VANKIVA | HÄSSLEHOLM | SKÅNE LÄN | 2990
Privatperson | Privatperson | Privatperson | 1 ägare | 1900 | 800 | Vind | Landbaserad | DAD | SE3 | 2007-11-08 - 2007-11-08 | 1 | Nej | Ja | Ja | 2019-09-24 | 2024-09-23 | 100 | MELLERUD | MELLERUD | VÄSTRA GÖTALANDS LÄN | 2992
Privatperson | Privatperson | Privatperson | 1 ägare | 1600 | 800 | Vind | Landbaserad | VAR | SE3 | 2007-06-14 - 2007-06-14 | 1 | Nej | Ja | Nej |  |  |  | VARA | VARA | VÄSTRA GÖTALANDS LÄN | 2994
Söderbodane 1 | 559333-7479 | Eagle Wind JV AB | 1 ägare | 1500 | 800 | Vind | Landbaserad | DAD | SE3 | 2007-08-01 - 2007-08-01 | 1 | Nej | Ja | Ja | 2020-06-04 | 2025-06-03 | 100 | TÖSSE | ÅMÅL | VÄSTRA GÖTALANDS LÄN | 2995
Lövöns Kraftverk | 556026-3120 | Sydkraft Hydropower AB | 1 ägare | 143000 | 40000 | Vatten | Vatten | ADL | SE2 | 1973-09-27 - 1973-09-27 | 2 | Nej | Ja | Ja | 2022-06-21 | 2027-06-20 | 100 | STRÖMSUND | STRÖMSUND | JÄMTLANDS LÄN | 2996
Malgomaj Kraftverk | 556730-7904 | Statkraft Sverige AB | 1 ägare | 40000 | 10000 | Vatten | Vatten | AMN | SE2 | 1983-02-07 - 1983-02-07 | 1 | Nej | Ja | Ja | 2024-01-25 | 2029-01-24 | 100 | VILHELMINA | VILHELMINA | VÄSTERBOTTENS LÄN | 2997
Kvistforsen T1 | 556730-7904 | Statkraft Sverige AB | 1 ägare | 336000 | 75000 | Vatten | Vatten | SKF | SE1 | 1963-03-30 - 1963-03-30 | 1 | Ja | Ja | Ja | 2024-01-22 | 2029-01-21 | 100 | SKELLEFTEÅ | SKELLEFTEÅ | VÄSTERBOTTENS LÄN | 3000
Privatperson | Privatperson | Privatperson | 1 ägare | 20 | 5 | Vatten | Vatten | KOB | SE3 | 2007-05-07 - 2007-05-07 | 1 | Nej | Ja | Nej |  |  |  | KÖLSJÖN | LJUSNARSBERG | ÖREBRO LÄN | 3001
Lillgrund WPP | 556581-4273 | Vattenfall Vindkraft Sverige Aktiebolag | 1 ägare | 336000 | 110400 | Vind | Havsbaserad | LGR | SE4 | 2007-02-09 - 2008-02-01 | 48 | Nej | Ja | Ja | 2023-04-24 | 2028-04-23 | 100 | ÖRESUND | MALMÖ | SKÅNE LÄN | 3036
Hafra 1 | 556703-2593 | Hafra Lyckorna Vind AB | 1 ägare | 1500 | 800 | Vind | Landbaserad | BLE | SE4 | 2007-07-10 - 2007-07-10 | 1 | Nej | Ja | Ja | 2019-08-29 | 2024-08-28 | 100 | SÖLVESBORG | SÖLVESBORG | BLEKINGE LÄN | 3046
Hafra 2 | 556703-2593 | Hafra Lyckorna Vind AB | 1 ägare | 1500 | 800 | Vind | Landbaserad | BLE | SE4 | 2007-07-26 - 2007-07-26 | 1 | Nej | Ja | Ja | 2019-08-29 | 2024-08-28 | 100 | SÖLVESBORG | SÖLVESBORG | BLEKINGE LÄN | 3047
Hafra 3 | 556703-2593 | Hafra Lyckorna Vind AB | 1 ägare | 1500 | 800 | Vind | Landbaserad | BLE | SE4 | 2007-07-20 - 2007-07-20 | 1 | Nej | Ja | Ja | 2019-08-29 | 2024-08-28 | 100 | SÖLVESBORG | SÖLVESBORG | BLEKINGE LÄN | 3048
Blåsborg | 556297-2751 | Kadevind Aktiebolag | 1 ägare | 5000 | 2300 | Vind | Landbaserad | YST | SE4 | 2007-09-28 - 2007-09-28 | 1 | Nej | Ja | Nej |  |  |  | YSTAD | YSTAD | SKÅNE LÄN | 3049
Gustavsborg | 556453-2819 | Orrön Energy Sweden AB | 1 ägare | 5000 | 2300 | Vind | Landbaserad | YST | SE4 | 2007-09-28 - 2007-09-28 | 1 | Nej | Ja | Ja | 2023-08-22 | 2028-08-21 | 100 | YSTAD | YSTAD | SKÅNE LÄN | 3050
Trängslet | 556006-8230 | Fortum Sverige AB | 1 ägare | 651000 | 301500 | Vatten | Vatten | DAL | SE3 | 1960-01-01 - 1973-01-01 | 3 | Ja | Ja | Ja | 2022-09-29 | 2027-09-28 | 100 | TRÄNGSLET | ÄLVDALEN | DALARNAS LÄN | 3051
Långhag | 556006-8230 | Fortum Sverige AB | 1 ägare | 275000 | 50000 | Vatten | Vatten | DAL | SE3 | 1992-01-01 - 1993-01-01 | 2 | Nej | Ja | Ja | 2022-09-29 | 2027-09-28 | 100 | GUSTAFS | SÄTER | DALARNAS LÄN | 3052
Skedvi | 556006-8230 | Fortum Sverige AB | 1 ägare | 228200 | 38000 | Vatten | Vatten | DAL | SE3 | 1949-01-01 - 1949-01-01 | 2 | Ja | Ja | Ja | 2022-09-29 | 2027-09-28 | 100 | STORA SKEDVI | SÄTER | DALARNAS LÄN | 3053
Lovene 1 | 556729-4433 | Freja Agri Aktiebolag | 1 ägare | 1800 | 800 | Vind | Landbaserad | LDK | SE3 | 2007-07-06 - 2007-07-06 | 1 | Nej | Ja | Nej | 2017-06-01 | 2019-11-30 | 100 | LOVENE | LIDKÖPING | VÄSTRA GÖTALANDS LÄN | 3054
Granskärs Kraftvärmeverk | 556439-6447 | Söderhamn Nära AB | 1 ägare | 40000 | 9000 | Biobränsle / torv / fossilt | Industriellt mottryck | SHN | SE2 | 2007-10-29 - 2007-10-29 | 1 | Nej | Ja | Nej |  |  |  | SÖDERHAMN | SÖDERHAMN | GÄVLEBORGS LÄN | 3055
Hyssna Vind AB | 556719-9830 | Hyssna Vind AB | 1 ägare | 2300 | 1000 | Vind | Landbaserad | SHD | SE3 | 2007-12-04 - 2007-12-04 | 1 | Nej | Ja | Nej |  |  |  | HYSSNA | MARK | VÄSTRA GÖTALANDS LÄN | 3058
Sörgårdsvind 1 | 559017-7647 | MoWind AB | 1 ägare | 2000 | 1000 | Vind | Landbaserad | GBN | SE3 | 2007-06-28 - 2007-06-28 | 1 | Nej | Ja | Nej |  |  |  | HJÄLSTAD | TÖREBODA | VÄSTRA GÖTALANDS LÄN | 3061
Lyngby 2 Rose-Marie G | 556731-9453 | Wallenstam Vindkraft AB | 1 ägare | 6200 | 1800 | Vind | Landbaserad | SKL | SE4 | 2007-08-15 - 2007-08-15 | 1 | Nej | Ja | Ja | 2023-08-07 | 2028-08-06 | 100 | LYNGBY | KRISTIANSTAD | SKÅNE LÄN | 3065
Hörby Susan H | 556334-3853 | ÅRASLÖVS FODER AKTIEBOLAG | 1 ägare | 1575 | 800 | Vind | Landbaserad | BLE | SE4 | 2007-08-15 - 2007-08-15 | 1 | Nej | Ja | Nej |  |  |  | SÖLVESBORG | SÖLVESBORG | BLEKINGE LÄN | 3066
Lyngby 1 Rose-Marie G | 556731-9453 | Wallenstam Vindkraft AB | 1 ägare | 5500 | 2000 | Vind | Landbaserad | SKL | SE4 | 2007-10-18 - 2007-10-18 | 1 | Nej | Ja | Ja | 2023-08-07 | 2028-08-06 | 100 | LYNGBY | KRISTIANSTAD | SKÅNE LÄN | 3069
Hörby 2 Susan H | 556334-3853 | ÅRASLÖVS FODER AKTIEBOLAG | 1 ägare | 1500 | 800 | Vind | Landbaserad | BLE | SE4 | 2007-09-17 - 2007-09-17 | 1 | Nej | Ja | Nej |  |  |  | HÖRBY | SÖLVESBORG | BLEKINGE LÄN | 3072
Boda kvarn | 556127-9141 | Claestorps Fideikommissaktiebolag | 1 ägare | 900 | 220 | Vatten | Vatten | KHB | SE3 | 2007-12-03 - 2007-12-03 | 1 | Nej | Ja | Nej |  |  |  | KATRINEHOLM | KATRINEHOLM | SÖDERMANLANDS LÄN | 3073
Svegström | 769611-9515 | Solivind El Ekonomisk förening | 1 ägare | 6000 | 2000 | Vind | Landbaserad | HJN | SE2 | 2007-10-13 - 2007-10-13 | 1 | Nej | Ja | Nej |  |  |  | SVEG | HÄRJEDALEN | JÄMTLANDS LÄN | 3074
Fingal af Boberg | 556704-3483 | Gunnarsons Vindkraft AB | 1 ägare | 1750 | 800 | Vind | Landbaserad | MBY | SE3 | 2007-12-15 - 2007-12-15 | 1 | Nej | Ja | Ja | 2019-11-11 | 2024-11-10 | 100 | FORNÅSA | MOTALA | ÖSTERGÖTLANDS LÄN | 3076
Torkelsrud 1:1 | 556405-7072 | Wollsjö Säteri AB | 1 ägare | 1800 | 800 | Vind | Landbaserad | DAD | SE3 | 2007-10-15 - 2007-10-15 | 1 | Nej | Ja | Ja | 2019-09-05 | 2024-09-04 | 100 | FÄRGELANDA | MUNKEDAL | VÄSTRA GÖTALANDS LÄN | 3077
Boberg 1 | 556455-7527 | GI Eriksson Aktiebolag | 1 ägare | 1750 | 800 | Vind | Landbaserad | MBY | SE3 | 2007-12-07 - 2007-12-07 | 1 | Nej | Ja | Ja | 2019-12-04 | 2024-12-03 | 97 | FORNÅSA | MOTALA | ÖSTERGÖTLANDS LÄN | 3078
Privatperson | Privatperson | Privatperson | 2 ägare | 1750 | 800 | Vind | Landbaserad | MBY | SE3 | 2007-12-18 - 2007-12-18 | 1 | Nej | Ja | Nej |  |  |  | FORNÅSA | MOTALA | ÖSTERGÖTLANDS LÄN | 3079
Brynge Kraftverk | 556730-7904 | Statkraft Sverige AB | 1 ägare | 21000 | 5100 | Vatten | Vatten | ADL | SE2 | 1994-09-01 - 1994-09-01 | 1 | Nej | Ja | Ja | 2024-01-25 | 2029-01-24 | 100 | SIDENSJÖ | ÖRNSKÖLDSVIK | VÄSTERNORRLANDS LÄN | 3080
Stennäs Kraftverk | 556016-0953 | GIDEKRAFT AKTIEBOLAG | 1 ägare | 28000 | 6900 | Vatten | Vatten | UMN | SE2 | 1989-06-01 - 1989-06-01 | 1 | Nej | Ja | Ja | 2024-01-30 | 2029-01-29 | 100 | FREDRIKA | ÖRNSKÖLDSVIK | VÄSTERNORRLANDS LÄN | 3081
Fors Kraftverk | 556730-7904 | Statkraft Sverige AB | 1 ägare | 13500 | 2688 | Vatten | Vatten | ADL | SE2 | 1992-11-18 - 1992-11-18 | 1 | Nej | Ja | Ja | 2024-01-25 | 2029-01-24 | 100 | BJÄSTA | ÖRNSKÖLDSVIK | VÄSTERNORRLANDS LÄN | 3083
Anundsjö Kraftverk | 556730-7904 | Statkraft Sverige AB | 1 ägare | 26000 | 4700 | Vatten | Vatten | ADL | SE2 | 1954-01-01 - 1954-01-01 | 1 | Nej | Ja | Ja | 2024-01-25 | 2029-01-24 | 100 | BREDSBYN | ÖRNSKÖLDSVIK | VÄSTERNORRLANDS LÄN | 3084
Drömme Kraftverk | 556730-7904 | Statkraft Sverige AB | 1 ägare | 9200 | 2100 | Vatten | Vatten | ALL | SE2 | 1993-01-01 - 1993-01-01 | 1 | Nej | Ja | Ja | 2024-01-22 | 2029-01-21 | 100 | SIDENSJÖ | ÖRNSKÖLDSVIK | VÄSTERNORRLANDS LÄN | 3085
Björna Kraftverk | 556016-0953 | GIDEKRAFT AKTIEBOLAG | 1 ägare | 67600 | 15100 | Vatten | Vatten | UMN | SE2 | 1985-12-04 - 1985-12-04 | 1 | Nej | Ja | Ja | 2024-01-30 | 2029-01-29 | 100 | BJÖRNA | ÖRNSKÖLDSVIK | VÄSTERNORRLANDS LÄN | 3086
Gideå Kraftverk | 556016-0953 | GIDEKRAFT AKTIEBOLAG | 1 ägare | 77500 | 15100 | Vatten | Vatten | UMN | SE2 | 1986-07-04 - 1986-07-04 | 1 | Nej | Ja | Ja | 2024-01-30 | 2029-01-29 | 100 | GIDÅ | ÖRNSKÖLDSVIK | VÄSTERNORRLANDS LÄN | 3087
Gidböle Kraftverk | 556016-0953 | GIDEKRAFT AKTIEBOLAG | 1 ägare | 59500 | 10800 | Vatten | Vatten | UMN | SE2 | 1985-11-01 - 1985-11-01 | 1 | Nej | Ja | Ja | 2024-01-30 | 2029-01-29 | 100 | GIDEÅ | ÖRNSKÖLDSVIK | VÄSTERNORRLANDS LÄN | 3088
Borlänge Reningsverk | 556005-5385 | Aktiebolaget Borlänge Energi | 1 ägare | 1400 | 250 | Biobränsle / torv / fossilt | Kraftvärme | IKN | SE3 | 2007-09-06 - 2007-09-06 | 1 | Nej | Ja | Nej |  |  |  | BORLÄNGE | BORLÄNGE | DALARNAS LÄN | 3089
Vånga Hed 2 | 556448-9820 | Lidbil Fastighet Vara AB | 1 ägare | 1750 | 800 | Vind | Landbaserad | KVM | SE3 | 2007-10-12 - 2007-10-12 | 1 | Nej | Ja | Nej |  |  |  | NORRA VÅNGA | VARA | VÄSTRA GÖTALANDS LÄN | 3090
Södra Hagen 2 | 559022-2583 | Slättens Vind AB (publ) | 2 ägare | 1900 | 800 | Vind | Landbaserad | DAD | SE3 | 2007-11-16 - 2007-11-16 | 1 | Nej | Ja | Nej |  |  |  | GRINSTAD | MELLERUD | VÄSTRA GÖTALANDS LÄN | 3091
Södra Hagen 3 | 559022-2583 | Slättens Vind AB (publ) | 2 ägare | 1900 | 800 | Vind | Landbaserad | DAD | SE3 | 2007-11-16 - 2007-11-16 | 1 | Nej | Ja | Nej |  |  |  | GRINSTAD | MELLERUD | VÄSTRA GÖTALANDS LÄN | 3092
Privatperson | Privatperson | Privatperson | 2 ägare | 1900 | 800 | Vind | Landbaserad | DAD | SE3 | 2007-11-05 - 2007-11-05 | 1 | Nej | Ja | Nej |  |  |  | BRÅLANDA | VÄNERSBORG | VÄSTRA GÖTALANDS LÄN | 3093
Ljungå kraftverk | 556001-6064 | Jämtkraft Aktiebolag | 1 ägare | 4800 | 1250 | Vatten | Vatten | ANE | SE2 | 2008-01-08 - 2008-01-08 | 1 | Nej | Ja | Ja | 2023-03-13 | 2028-03-12 | 100 | LJUNGÅ | BRÄCKE | JÄMTLANDS LÄN | 3094
Askegården 1 | 556739-2591 | 3P Innovation AB | 3 ägare | 1650 | 800 | Vind | Landbaserad | MBY | SE3 | 2007-10-01 - 2007-10-01 | 1 | Nej | Ja | Ja | 2019-12-05 | 2024-12-04 | 100 | SKÄNNINGE | MJÖLBY | ÖSTERGÖTLANDS LÄN | 3095
Byråsens Viola | 556696-6940 | Dala Vind AB | 1 ägare | 4000 | 2000 | Vind | Landbaserad | MLG | SE3 | 2007-10-29 - 2007-10-29 | 1 | Nej | Ja | Nej |  |  |  | MALUNG | MALUNG-SÄLEN | DALARNAS LÄN | 3097
Byråsens Marika | 556696-6940 | Dala Vind AB | 1 ägare | 4000 | 2000 | Vind | Landbaserad | MLG | SE3 | 2007-10-22 - 2007-10-22 | 1 | Nej | Ja | Nej |  |  |  | MALUNG | MALUNG-SÄLEN | DALARNAS LÄN | 3098
Hörby Västra | 556334-3853 | ÅRASLÖVS FODER AKTIEBOLAG | 1 ägare | 1500 | 800 | Vind | Landbaserad | BLE | SE4 | 2007-08-28 - 2007-08-28 | 1 | Nej | Ja | Nej |  |  |  | SÖLVESBORG | SÖLVESBORG | BLEKINGE LÄN | 3100
Vena Säby | 559022-2583 | Slättens Vind AB (publ) | 2 ägare | 1800 | 800 | Vind | Landbaserad | DAD | SE3 | 2007-10-12 - 2007-10-12 | 1 | Nej | Ja | Nej |  |  |  | MELLERUD | MELLERUD | VÄSTRA GÖTALANDS LÄN | 3101
Privatperson | Privatperson | Privatperson | 1 ägare | 1500 | 800 | Vind | Landbaserad | SMS | SE4 | 2007-10-19 - 2007-10-19 | 1 | Nej | Ja | Nej |  |  |  | TORSÅS | TORSÅS | KALMAR LÄN | 3102
Röbergsfjället A | 559132-8884 | EnBW Sverige AB | 1 ägare | 17444 | 6000 | Vind | Landbaserad | RBF | SE3 | 2007-11-17 - 2007-12-05 | 3 | Nej | Ja | Ja | 2023-10-11 | 2028-10-10 | 100 | FLATBYN | VANSBRO | DALARNAS LÄN | 3104
Åsen Tumleberg | 556599-3911 | Samot i Nossebro AB | 12 ägare | 1600 | 800 | Vind | Landbaserad | NSB | SE3 | 2007-11-23 - 2007-11-23 | 1 | Nej | Ja | Nej |  |  |  | Nossebro | ESSUNGA | VÄSTRA GÖTALANDS LÄN | 3105
Röbergsfjället B | 559132-8884 | EnBW Sverige AB | 1 ägare | 30114 | 10000 | Vind | Landbaserad | RBF | SE3 | 2007-11-29 - 2007-12-13 | 5 | Nej | Ja | Ja | 2023-10-11 | 2028-10-10 | 100 | FLATBYN | VANSBRO | DALARNAS LÄN | 3106
Privatperson | Privatperson | Privatperson | 1 ägare | 1300 | 800 | Vind | Landbaserad | SMN | SE3 | 2007-12-13 - 2007-12-13 | 1 | Nej | Ja | Nej |  |  |  | NÄSSJÖ | NÄSSJÖ | JÖNKÖPINGS LÄN | 3107
Stakahemmet | 556710-7882 | Stakahemmets Vind Aktiebolag | 1 ägare | 1600 | 800 | Vind | Landbaserad | SLD | SE3 | 2008-01-16 - 2008-01-16 | 1 | Nej | Ja | Nej |  |  |  | HJO | HJO | VÄSTRA GÖTALANDS LÄN | 3108
Gategården, Begnt C | 556731-9453 | Wallenstam Vindkraft AB | 1 ägare | 5300 | 1800 | Vind | Landbaserad | KVM | SE3 | 2007-11-02 - 2007-11-02 | 1 | Nej | Ja | Ja | 2023-08-07 | 2028-08-06 | 100 | KVÄNUM | VARA | VÄSTRA GÖTALANDS LÄN | 3109
Orrnäs Kraftstation | 556729-5323 | Sista versen 73163 AB | 1 ägare | 550 | 137 | Vatten | Vatten | VAN | SE3 | 2008-06-11 - 2008-06-11 | 1 | Nej | Ja | Nej |  |  |  | ÖDESHÖG | ÖDESHÖG | ÖSTERGÖTLANDS LÄN | 3110
Soliladan | 556247-6514 | Gislaved Energi AB | 1 ägare | 10 | 7.3 | Sol | Sol | GIV | SE3 | 2007-09-03 - 2007-09-03 | 1 | Nej | Ja | Nej |  |  |  | GISLAVED | GISLAVED | JÖNKÖPINGS LÄN | 3111
Entorp 1 vindkraftverk | 556242-1387 | Agrivind Aktiebolag | 1 ägare | 4400 | 2000 | Vind | Landbaserad | ARD | SE3 | 2007-11-26 - 2007-11-26 | 1 | Nej | Ja | Nej | 2017-06-01 | 2019-06-30 | 100 | ENTORP | SKARA | VÄSTRA GÖTALANDS LÄN | 3112
Entorp 2 Vindkraftverk | 556242-1387 | Agrivind Aktiebolag | 1 ägare | 4400 | 2000 | Vind | Landbaserad | ARD | SE3 | 2007-11-28 - 2007-11-28 | 1 | Nej | Ja | Nej | 2017-06-01 | 2019-06-30 | 100 | ENTORP | SKARA | VÄSTRA GÖTALANDS LÄN | 3113
Vara Tornum 13:1 | 556431-8987 | FREDÄNGEN AKTIEBOLAG | 9 ägare | 5300 | 2000 | Vind | Landbaserad | KVM | SE3 | 2007-12-01 - 2007-12-01 | 1 | Nej | Ja | Nej |  |  |  | KVÄNUM | VARA | VÄSTRA GÖTALANDS LÄN | 3114
Skörstorp 2 Skörstorpsvind | 556745-0548 | GSG Drift AB | 1 ägare | 5500 | 2000 | Vind | Landbaserad | SLD | SE3 | 2008-01-18 - 2008-01-18 | 1 | Nej | Ja | Ja | 2023-10-06 | 2028-10-05 | 100 | Tidaholm | FALKÖPING | VÄSTRA GÖTALANDS LÄN | 3115
Skörstorp 3 Gästgivargården | 556745-0548 | GSG Drift AB | 1 ägare | 5500 | 2000 | Vind | Landbaserad | SLD | SE3 | 2008-01-16 - 2008-01-16 | 1 | Nej | Ja | Ja | 2023-10-06 | 2028-10-05 | 100 | Tidaholm | FALKÖPING | VÄSTRA GÖTALANDS LÄN | 3116
Skörstorp 1 Gissevind | 556745-0548 | GSG Drift AB | 1 ägare | 5500 | 2000 | Vind | Landbaserad | SLD | SE3 | 2008-01-23 - 2008-01-23 | 1 | Nej | Ja | Ja | 2023-10-06 | 2028-10-05 | 100 | Tidaholm | FALKÖPING | VÄSTRA GÖTALANDS LÄN | 3117
Hammarforsen | 556730-7904 | Statkraft Sverige AB | 1 ägare | 552910 | 79000 | Vatten | Vatten | SUR | SE2 | 1928-01-01 - 1950-12-12 | 5 | Ja | Ja | Ja | 2024-01-22 | 2029-01-21 | 100 | RAGUNDA | RAGUNDA | JÄMTLANDS LÄN | 3118
Sundsholm | 969724-9317 | Sundsholms El Handelsbolag | 1 ägare | 4400 | 2000 | Vind | Landbaserad | FBN | SE3 | 2007-12-19 - 2007-12-19 | 1 | Nej | Ja | Nej |  |  |  | FALKÖPING | FALKÖPING | VÄSTRA GÖTALANDS LÄN | 3121
Paljakobergets Gunilla | 556696-6940 | Dala Vind AB | 1 ägare | 2700 | 1000 | Vind | Landbaserad | VBL | SE3 | 2008-01-30 - 2008-01-30 | 1 | Nej | Ja | Nej |  |  |  | GRÄNGESBERG | LUDVIKA | DALARNAS LÄN | 3125
Bergs övre/8511099 EL001 | 556425-7441 | HOFORS ELVERK AKTIEBOLAG | 1 ägare | 400 | 125 | Vatten | Vatten | TOR | SE3 | 1987-01-01 - 1987-01-01 | 1 | Nej | Ja | Nej |  |  |  | TORSÅKER | HOFORS | GÄVLEBORGS LÄN | 3127
Granboforsen | 556001-6064 | Jämtkraft Aktiebolag | 1 ägare | 120000 | 25000 | Vatten | Vatten | JML | SE2 | 1980-01-01 - 1980-01-01 | 1 | Nej | Ja | Nej |  |  |  | LIT | ÖSTERSUND | JÄMTLANDS LÄN | 3128
Kattstrupeforsen | 556001-6064 | Jämtkraft Aktiebolag | 1 ägare | 286390 | 62000 | Vatten | Vatten | JMT | SE2 | 1941-01-01 - 1956-01-01 | 3 | Ja | Ja | Ja | 2023-01-11 | 2028-01-10 | 100 | KROKOM | KROKOM | JÄMTLANDS LÄN | 3129
Hissmofors stn 6 | 556001-6064 | Jämtkraft Aktiebolag | 1 ägare | 310000 | 66000 | Vatten | Vatten | JMT | SE2 | 2013-12-02 - 2013-12-13 | 2 | Ja | Ja | Ja | 2023-02-09 | 2028-02-08 | 99.5 | Hissmofors | KROKOM | JÄMTLANDS LÄN | 3130
Privatperson | Privatperson | Privatperson | 1 ägare | 210 | 225 | Vind | Landbaserad | NRL | SE3 | 2008-01-01 - 2008-01-01 | 1 | Nej | Ja | Ja | 2019-10-01 | 2024-09-30 | 100 | ÖREBRO | ÖREBRO | ÖREBRO LÄN | 3132
Bergs nedre/8511199 EL 001 | 556425-7441 | HOFORS ELVERK AKTIEBOLAG | 1 ägare | 200 | 250 | Vatten | Vatten | TOR | SE3 | 1987-01-01 - 1987-01-01 | 1 | Nej | Ja | Nej |  |  |  | HOFORS | HOFORS | GÄVLEBORGS LÄN | 3133
Holmen vindkraft | 559022-2583 | Slättens Vind AB (publ) | 3 ägare | 5600 | 2000 | Vind | Landbaserad | DAD | SE3 | 2008-05-15 - 2008-05-15 | 1 | Nej | Ja | Nej |  |  |  | MELLERUD | MELLERUD | VÄSTRA GÖTALANDS LÄN | 3134
Kvantenburg 2 | 559410-6568 | Locus RePower AB | 1 ägare | 5600 | 2000 | Vind | Landbaserad | DAD | SE3 | 2008-05-15 - 2008-05-15 | 1 | Nej | Ja | Nej |  |  |  | MELLERUD | MELLERUD | VÄSTRA GÖTALANDS LÄN | 3136
Röttle Kraftstation | 556015-3354 | JÖNKÖPING ENERGI AKTIEBOLAG | 1 ägare | 12000 | 6000 | Vatten | Vatten | JNK | SE3 | 1968-01-01 - 1968-01-01 | 1 | Nej | Ja | Nej |  |  |  | GRÄNNA | JÖNKÖPING | JÖNKÖPINGS LÄN | 3139
Huskvarna Kraftstation | 556015-3354 | JÖNKÖPING ENERGI AKTIEBOLAG | 1 ägare | 45000 | 14000 | Vatten | Vatten | JNK | SE3 | 1969-01-01 - 1969-01-01 | 1 | Nej | Ja | Nej |  |  |  | HUSKVARNA | JÖNKÖPING | JÖNKÖPINGS LÄN | 3140
Odarslöv 5-6 | 556049-4865 | KOPPARSTADEN AKTIEBOLAG | 1 ägare | 10800 | 4600 | Vind | Landbaserad | SKN | SE4 | 2008-07-18 - 2008-07-25 | 2 | Nej | Ja | Nej |  |  |  | LUND | LUND | SKÅNE LÄN | 3142
Privatperson | Privatperson | Privatperson | 2 ägare | 1820 | 800 | Vind | Landbaserad | VAN | SE3 | 2008-05-14 - 2008-05-14 | 1 | Nej | Ja | Nej |  |  |  | MOTALA | MOTALA | ÖSTERGÖTLANDS LÄN | 3144
Grycksbo | 556086-6112 | Arctic Paper Grycksbo AB | 1 ägare | 36000 | 5800 | Biobränsle / torv / fossilt | Industriellt mottryck | DAL | SE3 | 1954-01-01 - 1954-01-01 | 1 | Ja | Ja | Nej |  |  |  | GRYCKSBO | FALUN | DALARNAS LÄN | 3145
Långöre 1 | 556769-5993 | Billtjärn Energi AB | 1 ägare | 2184 | 800 | Vind | Landbaserad | OLD | SE4 | 2008-06-04 - 2008-06-04 | 1 | Nej | Ja | Nej |  |  |  | KÖPINGSVIK | BORGHOLM | KALMAR LÄN | 3149
Frälsegården | 559022-2583 | Slättens Vind AB (publ) | 1 ägare | 1800 | 800 | Vind | Landbaserad | VAR | SE3 | 2008-04-30 - 2008-04-30 | 1 | Nej | Ja | Nej |  |  |  | VARA | VARA | VÄSTRA GÖTALANDS LÄN | 3150
Bodaholm | 556741-3751 | Vidslätten Vind AB | 1 ägare | 1800 | 800 | Vind | Landbaserad | DAD | SE3 | 2008-05-14 - 2008-05-14 | 1 | Nej | Ja | Nej |  |  |  | SÄFFLE | SÄFFLE | VÄRMLANDS LÄN | 3151
Oceanen | 556528-3248 | Halmstads Energi och Miljö AB | 1 ägare | 16000 | 4000 | Biobränsle / torv / fossilt | Kraftvärme | HMD | SE4 | 2008-10-01 - 2008-10-01 | 1 | Nej | Ja | Nej |  |  |  | HALMSTAD | HALMSTAD | HALLANDS LÄN | 3152
Privatperson | Privatperson | Privatperson | 11 ägare | 1600 | 440 | Vatten | Vatten | HAL | SE2 | 2007-03-01 - 2007-03-01 | 1 | Nej | Ja | Nej |  |  |  | ÄLVKARHED | OVANÅKER | GÄVLEBORGS LÄN | 3153
Skogsforsen | 556026-3120 | Sydkraft Hydropower AB | 1 ägare | 39894 | 9300 | Vatten | Vatten | SYD | SE4 | 1938-01-01 - 1961-01-01 | 2 | Nej | Ja | Ja | 2022-06-21 | 2027-06-20 | 100 | HALLAND | FALKENBERG | HALLANDS LÄN | 3154
Näsbyholm 3 | 556744-6157 | Näsby Vind I AB | 1 ägare | 5200 | 2300 | Vind | Landbaserad | SKL | SE4 | 2009-02-12 - 2009-02-12 | 1 | Nej | Ja | Ja | 2024-01-03 | 2029-01-02 | 100 | SKURUP | TRELLEBORG | SKÅNE LÄN | 3157
Näsbyholm 4 | 556743-9392 | Näsby Vind II AB | 1 ägare | 5200 | 2300 | Vind | Landbaserad | SKL | SE4 | 2009-02-06 - 2009-02-06 | 1 | Nej | Ja | Ja | 2024-01-03 | 2029-01-02 | 100 | SKURUP | TRELLEBORG | SKÅNE LÄN | 3158
Näsbyholm 1 | 556482-3762 | WestLife AB | 1 ägare | 5200 | 2300 | Vind | Landbaserad | SKL | SE4 | 2009-02-05 - 2009-02-05 | 1 | Nej | Ja | Nej |  |  |  | SKURUP | TRELLEBORG | SKÅNE LÄN | 3159
Näsbyholm 2 | 559118-1614 | Altira Vind AB | 1 ägare | 5200 | 1800 | Vind | Landbaserad | SKL | SE4 | 2009-02-21 - 2009-02-21 | 1 | Nej | Ja | Ja | 2019-10-07 | 2024-10-06 | 100 | SKURUP | TRELLEBORG | SKÅNE LÄN | 3160
Egby 1 | 556760-5919 | Egby Vindkraftverk AB | 1 ägare | 5000 | 2000 | Vind | Landbaserad | OLD | SE4 | 2008-08-14 - 2008-08-14 | 1 | Nej | Ja | Nej |  |  |  | EGBY | BORGHOLM | KALMAR LÄN | 3161
Egby 2 | 556760-5919 | Egby Vindkraftverk AB | 1 ägare | 5000 | 2000 | Vind | Landbaserad | OLD | SE4 | 2008-08-19 - 2008-08-19 | 1 | Nej | Ja | Nej |  |  |  | EGBY | BORGHOLM | KALMAR LÄN | 3162
Egby 3 | 556760-5919 | Egby Vindkraftverk AB | 1 ägare | 5000 | 2000 | Vind | Landbaserad | OLD | SE4 | 2008-08-22 - 2008-08-22 | 1 | Nej | Ja | Nej |  |  |  | EGBY | BORGHOLM | KALMAR LÄN | 3163
Egby 4 | 556760-5919 | Egby Vindkraftverk AB | 1 ägare | 5000 | 2000 | Vind | Landbaserad | OLD | SE4 | 2008-08-28 - 2008-08-28 | 1 | Nej | Ja | Nej |  |  |  | EGBY | BORGHOLM | KALMAR LÄN | 3164
Bodens Värmeverk | 556200-9117 | BODENS ENERGI AKTIEBOLAG | 1 ägare | 19900 | 4650 | Biobränsle / torv / fossilt | Kraftvärme | BDN | SE1 | 2008-01-07 - 2008-01-07 | 1 | Nej | Ja | Nej |  |  |  | BODEN | BODEN | NORRBOTTENS LÄN | 3166
Bragnum vindkraftverk | 556709-8156 | Lekåsa Vind AB | 1 ägare | 1500 | 800 | Vind | Landbaserad | VDM | SE3 | 2008-01-15 - 2008-01-15 | 1 | Nej | Ja | Nej |  |  |  | LEKÅSA | ESSUNGA | VÄSTRA GÖTALANDS LÄN | 3167
Götene 2 Elin | 556242-1387 | Agrivind Aktiebolag | 1 ägare | 1700 | 800 | Vind | Landbaserad | FBN | SE3 | 2008-03-05 - 2008-03-05 | 1 | Nej | Ja | Nej |  |  |  | FALKÖPING | FALKÖPING | VÄSTRA GÖTALANDS LÄN | 3168
Hage 1 | 556419-9734 | Amo Energi AB | 1 ägare | 1500 | 800 | Vind | Landbaserad | SMS | SE4 | 2008-06-09 - 2008-06-09 | 1 | Nej | Ja | Nej |  |  |  | HAGESKRUV | UPPVIDINGE | KRONOBERGS LÄN | 3169
Svensby 1:95 | 969708-6339 | Häggmarks Kraft Handelsbolag | 1 ägare | 150 | 20 | Vatten | Vatten | VAL | SE3 | 2008-01-01 - 2008-01-01 | 1 | Nej | Ja | Nej |  |  |  | V:A ÄMTERVIK | SUNNE | VÄRMLANDS LÄN | 3170
Kraftvärmeverket Eldaren | 556063-9683 | Tidaholms Energi AB | 1 ägare | 8000 | 2200 | Biobränsle / torv / fossilt | Kraftvärme | THM | SE3 | 2008-04-16 - 2008-04-16 | 1 | Nej | Ja | Nej |  |  |  | TIDAHOLM | TIDAHOLM | VÄSTRA GÖTALANDS LÄN | 3171
Elverslösa | 559252-2642 | Tapower AB | 1 ägare | 200 | 150 | Vind | Landbaserad | KMR | SE4 | 2008-06-12 - 2008-06-12 | 1 | Nej | Ja | Nej |  |  |  | KALMAR | KALMAR | KALMAR LÄN | 3172
Privatperson | Privatperson | Privatperson | 1 ägare | 1500 | 800 | Vind | Landbaserad | SLD | SE3 | 2008-05-09 - 2008-05-09 | 1 | Nej | Ja | Ja | 2022-09-05 | 2027-09-04 | 100 | HJO | HJO | VÄSTRA GÖTALANDS LÄN | 3175
Privatperson | Privatperson | Privatperson | 1 ägare | 1500 | 800 | Vind | Landbaserad | SLD | SE3 | 2008-05-09 - 2008-05-09 | 1 | Nej | Ja | Ja | 2022-09-05 | 2027-09-04 | 100 | HJO | HJO | VÄSTRA GÖTALANDS LÄN | 3176
Privatperson | Privatperson | Privatperson | 2 ägare | 1700 | 800 | Vind | Landbaserad | MBY | SE3 | 2008-04-25 - 2008-04-25 | 1 | Nej | Ja | Ja | 2019-09-09 | 2024-09-08 | 100 | SKÄNNINGE | MJÖLBY | ÖSTERGÖTLANDS LÄN | 3178
Hud 1 | 556872-2879 | Rabbalshede Vind AB | 1 ägare | 6000 | 2500 | Vind | Landbaserad | NBL | SE3 | 2008-05-29 - 2008-05-29 | 1 | Nej | Ja | Ja | 2023-08-21 | 2028-08-20 | 100 | HUDS MOAR | TANUM | VÄSTRA GÖTALANDS LÄN | 3179
Hud 2 | 556872-2879 | Rabbalshede Vind AB | 1 ägare | 6000 | 2500 | Vind | Landbaserad | NBL | SE3 | 2008-05-23 - 2008-05-23 | 1 | Nej | Ja | Ja | 2023-08-21 | 2028-08-20 | 100 | HUDS MOAR | TANUM | VÄSTRA GÖTALANDS LÄN | 3180
Hud 3 | 556872-2879 | Rabbalshede Vind AB | 1 ägare | 6000 | 2500 | Vind | Landbaserad | NBL | SE3 | 2008-05-22 - 2008-05-22 | 1 | Nej | Ja | Ja | 2023-08-21 | 2028-08-20 | 100 | HUDS MOAR | TANUM | VÄSTRA GÖTALANDS LÄN | 3181
Hud 4 | 556872-2879 | Rabbalshede Vind AB | 1 ägare | 6000 | 2500 | Vind | Landbaserad | NBL | SE3 | 2008-06-03 - 2008-06-03 | 1 | Nej | Ja | Ja | 2023-08-21 | 2028-08-20 | 100 | HUDS MOAR | TANUM | VÄSTRA GÖTALANDS LÄN | 3182
Hud 5 | 556872-2879 | Rabbalshede Vind AB | 1 ägare | 6000 | 2500 | Vind | Landbaserad | NBL | SE3 | 2008-05-31 - 2008-05-31 | 1 | Nej | Ja | Ja | 2023-08-21 | 2028-08-20 | 100 | HUDS MOAR | TANUM | VÄSTRA GÖTALANDS LÄN | 3183
Hud 6 | 556872-2879 | Rabbalshede Vind AB | 1 ägare | 6000 | 2500 | Vind | Landbaserad | NBL | SE3 | 2008-05-18 - 2008-05-18 | 1 | Nej | Ja | Ja | 2023-08-21 | 2028-08-20 | 100 | HUDS MOAR | TANUM | VÄSTRA GÖTALANDS LÄN | 3184
Privatperson | Privatperson | Privatperson | 1 ägare | 80 | 30 | Vatten | Vatten | LHM | SE4 | 2002-02-01 - 2002-02-01 | 1 | Nej | Ja | Nej |  |  |  | VÅXTORP | LAHOLM | HALLANDS LÄN | 3187
Broby Äle 1 | 556628-8352 | Broby Vind AB | 3 ägare | 1800 | 800 | Vind | Landbaserad | KKB | SE3 | 2008-04-17 - 2008-04-17 | 1 | Nej | Ja | Nej |  |  |  | BROBY | GÖTENE | VÄSTRA GÖTALANDS LÄN | 3188
Rytterås | 556767-9500 | Afsåns Vind AB | 1 ägare | 1800 | 800 | Vind | Landbaserad | VAR | SE3 | 2008-04-29 - 2008-04-29 | 1 | Nej | Ja | Ja | 2024-04-12 | 2029-04-11 | 100 | STORA LEVENE | VARA | VÄSTRA GÖTALANDS LÄN | 3189
Hyllstofta avfallsanläggning | 556185-3499 | Norra Åsbo Renhållningsaktiebolag | 1 ägare | 2100 | 250 | Biobränsle / torv / fossilt | Kraftvärme | IKN | SE4 | 2008-11-03 - 2008-11-03 | 1 | Nej | Ja | Nej |  |  |  | KLIPPAN | KLIPPAN | SKÅNE LÄN | 3195
Badene 4 | 556611-1562 | VINDENERGI I BADENE AKTIEBOLAG | 1 ägare | 1600 | 800 | Vind | Landbaserad | FBN | SE3 | 2008-04-18 - 2008-04-18 | 1 | Nej | Ja | Nej |  |  |  | KÄTTILSTORP | FALKÖPING | VÄSTRA GÖTALANDS LÄN | 3196
Privatperson | Privatperson | Privatperson | 1 ägare | 1800 | 800 | Vind | Landbaserad | MBY | SE3 | 2008-04-30 - 2008-04-30 | 1 | Nej | Ja | Ja | 2019-09-05 | 2024-09-04 | 100 | MJÖLBY | MJÖLBY | ÖSTERGÖTLANDS LÄN | 3197
Bågede Kraftverk | 556001-3301 | Holmen Aktiebolag | 1 ägare | 70809 | 13400 | Vatten | Vatten | ST2 | SE2 | 1974-01-01 - 1974-01-01 | 1 | Nej | Ja | Ja | 2023-05-02 | 2028-05-01 | 100 | BÅGEDE | STRÖMSUND | JÄMTLANDS LÄN | 3199
Privatperson | Privatperson | Privatperson | 4 ägare | 1800 | 800 | Vind | Landbaserad | KKB | SE3 | 2008-04-17 - 2008-04-17 | 1 | Nej | Ja | Nej |  |  |  | BROBY | GÖTENE | VÄSTRA GÖTALANDS LÄN | 3201
423 | 556738-7674 | Ebborp Vind AB | 1 ägare | 4970 | 2000 | Vind | Landbaserad | MBY | SE3 | 2008-06-24 - 2008-06-24 | 1 | Nej | Ja | Ja | 2024-04-30 | 2029-04-29 | 100 | EBBORP | MOTALA | ÖSTERGÖTLANDS LÄN | 3203
Ådan (Sturkö 1) | 559019-4451 | ITOO AB | 1 ägare | 1800 | 800 | Vind | Landbaserad | BLE | SE4 | 2008-09-04 - 2008-09-04 | 1 | Nej | Ja | Nej |  |  |  | STURKÖ | KARLSKRONA | BLEKINGE LÄN | 3205
Gudingen (Sturkö 2) | 556782-6465 | TeknikBruket AB | 1 ägare | 1800 | 800 | Vind | Landbaserad | BLE | SE4 | 2008-09-04 - 2008-09-04 | 1 | Nej | Ja | Nej |  |  |  | STURKÖ | KARLSKRONA | BLEKINGE LÄN | 3206
Nykvarn Motala Ström G4 | 556004-9727 | Tekniska verken i Linköping AB (publ) | 1 ägare | 3250 | 750 | Vatten | Vatten | LNK | SE3 | 2008-04-23 - 2008-04-23 | 1 | Nej | Ja | Nej |  |  |  | LJUNGSBRO | LINKÖPING | ÖSTERGÖTLANDS LÄN | 3207
Nykvarn Motala Ström G1 | 556004-9727 | Tekniska verken i Linköping AB (publ) | 1 ägare | 3250 | 750 | Vatten | Vatten | LNK | SE3 | 2008-04-23 - 2008-04-23 | 1 | Nej | Ja | Nej |  |  |  | LJUNGSBRO | LINKÖPING | ÖSTERGÖTLANDS LÄN | 3208
422 | 556733-8479 | Skedevi Bonnorp Vind AB | 1 ägare | 4970 | 2000 | Vind | Landbaserad | MBY | SE3 | 2008-06-25 - 2008-06-25 | 1 | Nej | Ja | Nej |  |  |  | SKEDEVI | MOTALA | ÖSTERGÖTLANDS LÄN | 3211
Privatperson | Privatperson | Privatperson | 2 ägare | 1800 | 850 | Vind | Landbaserad | VAN | SE3 | 2008-07-10 - 2008-07-10 | 1 | Nej | Ja | Nej |  |  |  | MOTALA | MOTALA | ÖSTERGÖTLANDS LÄN | 3213
Karlebytorp vind 3 | 556738-7609 | Vindkraft i Varnäs AB | 1 ägare | 1875 | 850 | Vind | Landbaserad | VAN | SE3 | 2009-01-21 - 2009-01-21 | 1 | Nej | Ja | Ja | 2019-09-20 | 2024-09-19 | 100 | KARLEBYTORP | MJÖLBY | ÖSTERGÖTLANDS LÄN | 3214
Privatperson | Privatperson | Privatperson | 1 ägare | 1875 | 850 | Vind | Landbaserad | VAN | SE3 | 2009-01-21 - 2009-01-21 | 1 | Nej | Ja | Nej |  |  |  | KARLEBYTORP | MJÖLBY | ÖSTERGÖTLANDS LÄN | 3215
Lanforsen | 556006-8230 | Fortum Sverige AB | 1 ägare | 242000 | 48000 | Vatten | Vatten | DAL | SE3 | 1931-01-01 - 1947-01-01 | 4 | Nej | Ja | Ja | 2023-10-04 | 2028-10-03 | 100 | ÄLVKARLEBY | ÄLVKARLEBY | UPPSALA LÄN | 3216
Kvarnsveden | 556006-8230 | Fortum Sverige AB | 1 ägare | 275000 | 60000 | Vatten | Vatten | DAL | SE3 | 1975-01-01 - 1996-01-01 | 2 | Nej | Ja | Ja | 2024-04-19 | 2029-04-18 | 100 | BORLÄNGE | BORLÄNGE | DALARNAS LÄN | 3217
Domnarvet | 556006-8230 | Fortum Sverige AB | 1 ägare | 132000 | 22000 | Vatten | Vatten | DAL | SE3 | 1994-01-01 - 1994-01-01 | 1 | Nej | Ja | Ja | 2019-09-12 | 2024-09-11 | 100 | DOMNARVET KRAFTSTATION | BORLÄNGE | DALARNAS LÄN | 3218
Privatperson | Privatperson | Privatperson | 1 ägare | 2200 | 800 | Vind | Landbaserad | RSJ | SE4 | 2008-05-05 - 2008-05-05 | 1 | Nej | Ja | Nej |  |  |  | MARIEHOLM | ESLÖV | SKÅNE LÄN | 3219
Stavlösa Vind 4 | 556435-5369 | Stavlösa Vind AB | 1 ägare | 1750 | 850 | Vind | Landbaserad | VAN | SE3 | 2008-07-03 - 2008-07-03 | 1 | Nej | Ja | Nej |  |  |  | SKÄNNINGE | VADSTENA | ÖSTERGÖTLANDS LÄN | 3220
Humlekärr | 556711-0423 | Lysekils Energi Vind Aktiebolag | 1 ägare | 16000 | 6000 | Vind | Landbaserad | LYS | SE3 | 2008-07-08 - 2008-07-08 | 2 | Nej | Ja | Nej |  |  |  | LYSEKIL | LYSEKIL | VÄSTRA GÖTALANDS LÄN | 3221
Marieholm 3 | 556187-0543 | NIER MASKIN AKTIEBOLAG | 1 ägare | 2200 | 800 | Vind | Landbaserad | RSJ | SE4 | 2008-04-30 - 2008-04-30 | 1 | Nej | Ja | Nej |  |  |  | MARIEHOLM | ESLÖV | SKÅNE LÄN | 3222
Bullerforsen | 556036-4514 | BULLERFORSENS KRAFT AKTIEBOLAG | 1 ägare | 225000 | 49000 | Vatten | Vatten | DAL | SE3 | 1990-07-01 - 1998-07-01 | 2 | Nej | Ja | Ja | 2024-05-17 | 2029-05-16 | 100 | BORLÄNGE | BORLÄNGE | DALARNAS LÄN | 3223
Skeby/Tungelunda vindkraft 4 | 556734-9708 | TÖS Vind AB | 1 ägare | 1800 | 850 | Vind | Landbaserad | VAN | SE3 | 2009-01-27 - 2009-01-27 | 1 | Nej | Ja | Ja | 2019-08-30 | 2024-08-29 | 100 | VÄDERSTAD | MJÖLBY | ÖSTERGÖTLANDS LÄN | 3224
Forshuvud | 556036-4514 | BULLERFORSENS KRAFT AKTIEBOLAG | 1 ägare | 210000 | 46000 | Vatten | Vatten | DAL | SE3 | 1990-07-01 - 1998-07-01 | 2 | Nej | Ja | Nej | 2019-01-01 | 2023-12-31 | 100 | BORLÄNGE | BORLÄNGE | DALARNAS LÄN | 3225
Privatperson | Privatperson | Privatperson | 1 ägare | 1800 | 850 | Vind | Landbaserad | VAN | SE3 | 2008-07-14 - 2008-07-14 | 1 | Nej | Ja | Nej |  |  |  | VÄDERSTAD | ÖDESHÖG | ÖSTERGÖTLANDS LÄN | 3227
Millingstorp vind | 556909-1118 | ES Power AB | 1 ägare | 1800 | 850 | Vind | Landbaserad | VAN | SE3 | 2008-07-18 - 2008-07-18 | 1 | Nej | Ja | Ja | 2020-12-03 | 2025-12-02 | 100 | ÖDESHÖG | ÖDESHÖG | ÖSTERGÖTLANDS LÄN | 3228
Storön Vindkraftverk | 556435-7878 | GÖRAN ERIKSSON MASKINTJÄNST AKTIEBOLAG | 1 ägare | 1600 | 850 | Vind | Landbaserad | KAB | SE1 | 2008-11-04 - 2008-11-04 | 1 | Nej | Ja | Nej |  |  |  | STORÖN | KALIX | NORRBOTTENS LÄN | 3230
Hörneborgsverket | 556019-1750 | Övik Energi Aktiebolag | 1 ägare | 150000 | 41000 | Biobränsle / torv / fossilt | Kraftvärme | OVK | SE2 | 2009-02-24 - 2009-02-24 | 1 | Nej | Ja | Nej |  |  |  | DOMSJÖ | ÖRNSKÖLDSVIK | VÄSTERNORRLANDS LÄN | 3231
Högbergets Victoria | 556696-6940 | Dala Vind AB | 1 ägare | 5000 | 2000 | Vind | Landbaserad | FLN | SE3 | 2008-07-11 - 2008-07-11 | 1 | Nej | Ja | Nej |  |  |  | BJURSÅS | LEKSAND | DALARNAS LÄN | 3233
Högbergets Herman | 556696-6940 | Dala Vind AB | 1 ägare | 5000 | 2000 | Vind | Landbaserad | FLN | SE3 | 2008-07-12 - 2008-07-12 | 1 | Nej | Ja | Nej |  |  |  | BJURSÅS | LEKSAND | DALARNAS LÄN | 3234
Högbergets Denise | 556696-6940 | Dala Vind AB | 1 ägare | 5000 | 2000 | Vind | Landbaserad | FLN | SE3 | 2008-08-07 - 2008-08-07 | 1 | Nej | Ja | Nej |  |  |  | BJURSÅS | LEKSAND | DALARNAS LÄN | 3235
Högbergets Ulrik | 556696-6940 | Dala Vind AB | 1 ägare | 5000 | 2000 | Vind | Landbaserad | FLN | SE3 | 2008-08-05 - 2008-08-05 | 1 | Nej | Ja | Nej |  |  |  | BJURSÅS | FALUN | DALARNAS LÄN | 3236
Högbergets Arne | 556696-6940 | Dala Vind AB | 1 ägare | 5000 | 2000 | Vind | Landbaserad | FLN | SE3 | 2008-08-04 - 2008-08-04 | 1 | Nej | Ja | Nej |  |  |  | BJURSÅS | FALUN | DALARNAS LÄN | 3237
Bodberget 3 | 556587-9185 | Industriprodukter i Örebro AB | 1 ägare | 2300 | 1000 | Vind | Landbaserad | ALL | SE2 | 2008-09-02 - 2008-09-02 | 1 | Nej | Ja | Nej |  |  |  | BODBERGET | STRÖMSUND | JÄMTLANDS LÄN | 3239
Privatperson | Privatperson | Privatperson | 1 ägare | 1600 | 800 | Vind | Landbaserad | SMS | SE4 | 2009-03-04 - 2009-03-04 | 1 | Nej | Ja | Ja | 2019-09-09 | 2024-09-08 | 100 | LINDSHAMMAR | UPPVIDINGE | KRONOBERGS LÄN | 3240
Privatperson | Privatperson | Privatperson | 1 ägare | 1600 | 800 | Vind | Landbaserad | SMS | SE4 | 2009-03-04 - 2009-03-04 | 1 | Nej | Ja | Ja | 2019-09-09 | 2024-09-08 | 100 | LINDSHAMMAR | UPPVIDINGE | KRONOBERGS LÄN | 3241
Lillesjöverket | 556010-7004 | Uddevalla Kraft AB | 1 ägare | 2000 | 10000 | Biobränsle / torv / fossilt | Kraftvärme | UVA | SE3 | 2010-12-15 - 2010-12-15 | 1 | Ja | Ja | Nej |  |  |  | UDDEVALLA | UDDEVALLA | VÄSTRA GÖTALANDS LÄN | 3242
Skarvsjö vindkraftverk | 559233-7561 | LoAk Invest AB | 1 ägare | 2500 | 1000 | Vind | Landbaserad | UMO | SE2 | 2008-03-17 - 2008-03-17 | 1 | Nej | Ja | Nej |  |  |  | STORUMAN | STORUMAN | VÄSTERBOTTENS LÄN | 3244
Bondön 1 | 559128-7023 | Oakmont Vindkraft AB | 1 ägare | 5047 | 2500 | Vind | Landbaserad | PIB | SE1 | 2008-09-18 - 2008-09-18 | 1 | Nej | Ja | Nej | 2019-01-09 | 2024-01-08 | 100 | BONDÖN | PITEÅ | NORRBOTTENS LÄN | 3247
Bondön 2 | 559128-7023 | Oakmont Vindkraft AB | 1 ägare | 4903 | 2500 | Vind | Landbaserad | PIB | SE1 | 2008-09-13 - 2008-09-13 | 1 | Nej | Ja | Nej | 2019-01-22 | 2024-01-21 | 100 | BONDÖN | PITEÅ | NORRBOTTENS LÄN | 3248
Bondön WEA3 80849 | 516405-2598 | Bondön Wind ApS Filial Danmark | 1 ägare | 4860 | 2500 | Vind | Landbaserad | PIB | SE1 | 2008-09-13 - 2008-09-13 | 1 | Nej | Ja | Nej | 2019-03-27 | 2024-03-26 | 100 | BONDÖN | PITEÅ | NORRBOTTENS LÄN | 3249
Bondön WEA4 80850 | 516405-2598 | Bondön Wind ApS Filial Danmark | 1 ägare | 4862 | 2500 | Vind | Landbaserad | PIB | SE1 | 2008-09-09 - 2008-09-09 | 1 | Nej | Ja | Nej | 2019-03-27 | 2024-03-26 | 100 | BONDÖN | PITEÅ | NORRBOTTENS LÄN | 3250
Bondön 5 | 559128-7023 | Oakmont Vindkraft AB | 1 ägare | 5010 | 2500 | Vind | Landbaserad | PIB | SE1 | 2008-09-05 - 2008-09-05 | 1 | Nej | Ja | Nej | 2019-01-09 | 2024-01-08 | 100 | BONDÖN | PITEÅ | NORRBOTTENS LÄN | 3251
Bondön WEA6 80852 | 516405-2598 | Bondön Wind ApS Filial Danmark | 1 ägare | 4914 | 2500 | Vind | Landbaserad | PIB | SE1 | 2008-09-18 - 2008-09-18 | 1 | Nej | Ja | Nej | 2019-03-27 | 2024-03-26 | 100 | BONDÖN | PITEÅ | NORRBOTTENS LÄN | 3252
Bondön WEA7 80853 | 516405-2598 | Bondön Wind ApS Filial Danmark | 1 ägare | 4786 | 2500 | Vind | Landbaserad | PIB | SE1 | 2008-09-29 - 2008-09-29 | 1 | Nej | Ja | Nej | 2019-03-27 | 2024-03-26 | 100 | BONDÖN | PITEÅ | NORRBOTTENS LÄN | 3253
Bondön WEA8 80854 | 516405-2598 | Bondön Wind ApS Filial Danmark | 1 ägare | 4730 | 2500 | Vind | Landbaserad | PIB | SE1 | 2008-10-07 - 2008-10-07 | 1 | Nej | Ja | Nej | 2019-03-27 | 2024-03-26 | 100 | BONDÖN | PITEÅ | NORRBOTTENS LÄN | 3254
Bondön 9 | 559128-7023 | Oakmont Vindkraft AB | 1 ägare | 4759 | 2500 | Vind | Landbaserad | PIB | SE1 | 2008-10-10 - 2008-10-10 | 1 | Nej | Ja | Nej | 2019-01-22 | 2024-01-21 | 100 | BONDÖN | PITEÅ | NORRBOTTENS LÄN | 3255
Bondön 10 | 559128-7023 | Oakmont Vindkraft AB | 1 ägare | 4871 | 2500 | Vind | Landbaserad | PIB | SE1 | 2008-09-24 - 2008-09-24 | 1 | Nej | Ja | Nej | 2019-01-11 | 2024-01-10 | 100 | BONDÖN | PITEÅ | NORRBOTTENS LÄN | 3256
Bondön 11 | 559128-7023 | Oakmont Vindkraft AB | 1 ägare | 4670 | 2500 | Vind | Landbaserad | PIB | SE1 | 2008-09-26 - 2008-09-26 | 1 | Nej | Ja | Nej | 2019-01-09 | 2024-01-08 | 100 | BONDÖN | PITEÅ | NORRBOTTENS LÄN | 3257
Bondön 12 | 559128-7023 | Oakmont Vindkraft AB | 1 ägare | 4597 | 2500 | Vind | Landbaserad | PIB | SE1 | 2008-10-05 - 2008-10-05 | 1 | Nej | Ja | Nej | 2019-01-09 | 2024-01-08 | 100 | BONDÖN | PITEÅ | NORRBOTTENS LÄN | 3258
Bondön WEA13 80859 | 516405-2598 | Bondön Wind ApS Filial Danmark | 1 ägare | 4577 | 2500 | Vind | Landbaserad | PIB | SE1 | 2008-10-17 - 2008-10-17 | 1 | Nej | Ja | Nej | 2019-03-27 | 2024-03-26 | 100 | BONDÖN | PITEÅ | NORRBOTTENS LÄN | 3259
Bondön WEA14 80860 | 516405-2598 | Bondön Wind ApS Filial Danmark | 1 ägare | 4714 | 2500 | Vind | Landbaserad | PIB | SE1 | 2008-10-11 - 2008-10-11 | 1 | Nej | Ja | Nej | 2019-03-27 | 2024-03-26 | 100 | BONDÖN | PITEÅ | NORRBOTTENS LÄN | 3260
Saxberget | 556571-5470 | Fjällberget Energi AB | 1 ägare | 60000 | 20000 | Vind | Landbaserad | VBL | SE3 | 2008-09-11 - 2008-10-27 | 10 | Nej | Ja | Ja | 2023-12-20 | 2028-12-19 | 100 | GRÄNGESBERG | LUDVIKA | DALARNAS LÄN | 3263
Stora Krokek 1 | 556751-5290 | Krokek Vind AB | 1 ägare | 1900 | 800 | Vind | Landbaserad | VAN | SE3 | 2009-09-16 - 2009-09-16 | 1 | Ja | Ja | Ja | 2024-01-03 | 2029-01-02 | 100 | ÖDESHÖG | ÖDESHÖG | ÖSTERGÖTLANDS LÄN | 3264
Privatperson | Privatperson | Privatperson | 3 ägare | 1950 | 800 | Vind | Landbaserad | VAN | SE3 | 2009-02-02 - 2009-02-02 | 1 | Nej | Ja | Nej |  |  |  | VÄDERSTAD | MJÖLBY | ÖSTERGÖTLANDS LÄN | 3265
Ottossons Mölla | 556614-5354 | OTTOSSON FÄRGMAKERI AKTIEBOLAG | 1 ägare | 100 | 25 | Vind | Landbaserad | IKN | SE4 | 2008-08-20 - 2008-08-20 | 1 | Nej | Ja | Nej |  |  |  | GENARP | LUND | SKÅNE LÄN | 3266
Genneved 1 | 769618-2596 | Bjärke Vindkraft ekonomisk förening | 1 ägare | 1600 | 800 | Vind | Landbaserad | BKE | SE3 | 2008-10-08 - 2008-10-08 | 1 | Nej | Ja | Nej |  |  |  | SOLLEBRUN | ALINGSÅS | VÄSTRA GÖTALANDS LÄN | 3269
PC Väster Katrineholm | 556004-9727 | Tekniska verken i Linköping AB (publ) | 1 ägare | 28000 | 5400 | Biobränsle / torv / fossilt | Kraftvärme | KHB | SE3 | 2009-01-07 - 2009-01-07 | 1 | Nej | Ja | Nej |  |  |  | KATRINEHOLM | KATRINEHOLM | SÖDERMANLANDS LÄN | 3270
Köjkeberget Anders A | 556731-9453 | Wallenstam Vindkraft AB | 1 ägare | 15600 | 6000 | Vind | Landbaserad | RBF | SE3 | 2008-12-12 - 2008-12-12 | 3 | Nej | Ja | Ja | 2023-08-07 | 2028-08-06 | 100 | SÄFSEN | VANSBRO | DALARNAS LÄN | 3274
Bjurhovdaskolan hus 10 | 212000-2080 | VÄSTERÅS KOMMUN | 1 ägare | 27 | 34.4 | Sol | Sol | IKN | SE3 | 2008-07-10 - 2008-07-10 | 1 | Nej | Ja | Nej |  |  |  | VÄSTERÅS | VÄSTERÅS | VÄSTMANLANDS LÄN | 3275
Dingtuna kyrkskola | 212000-2080 | VÄSTERÅS KOMMUN | 1 ägare | 23 | 27 | Sol | Sol | IKN | SE3 | 2008-07-10 - 2008-07-10 | 1 | Nej | Ja | Nej |  |  |  | DINGTUNA | VÄSTERÅS | VÄSTMANLANDS LÄN | 3276
Ekebyskolan | 212000-2080 | VÄSTERÅS KOMMUN | 1 ägare | 19 | 18.7 | Sol | Sol | IKN | SE3 | 2008-07-10 - 2008-07-10 | 1 | Nej | Ja | Nej |  |  |  | Västerås | VÄSTERÅS | VÄSTMANLANDS LÄN | 3277
Stora Bäckebo | 556495-9442 | STORA BÄCKEBO LANTBRUK AKTIEBOLAG | 1 ägare | 1700 | 800 | Vind | Landbaserad | KVM | SE3 | 2009-02-02 - 2009-02-02 | 1 | Nej | Ja | Ja | 2020-06-24 | 2025-06-23 | 100 | LÄNGJUM | VARA | VÄSTRA GÖTALANDS LÄN | 3278
Ryningsnäs SRN 001 | 556453-2819 | Orrön Energy Sweden AB | 1 ägare | 6200 | 2500 | Vind | Landbaserad | SMS | SE4 | 2008-10-30 - 2008-10-30 | 1 | Nej | Ja | Ja | 2023-08-17 | 2028-08-16 | 100 | HULTSFRED | HULTSFRED | KALMAR LÄN | 3279
Ryningsnäs SRN 002 | 556453-2819 | Orrön Energy Sweden AB | 1 ägare | 6200 | 2500 | Vind | Landbaserad | SMS | SE4 | 2008-10-24 - 2008-10-24 | 1 | Nej | Ja | Ja | 2023-08-18 | 2028-08-17 | 100 | HULTSFRED | HULTSFRED | KALMAR LÄN | 3280
Privatperson | Privatperson | Privatperson | 1 ägare | 150 | 18 | Vatten | Vatten | GBN | SE3 | 2000-01-01 - 2000-01-01 | 1 | Nej | Ja | Nej |  |  |  | KRISTINEHAMN | KRISTINEHAMN | VÄRMLANDS LÄN | 3282
Tåsans kraftstation | 556050-6197 | TÅSANS KRAFTAKTIEBOLAG | 1 ägare | 103000 | 40000 | Vatten | Vatten | VML | SE3 | 1953-01-01 - 1953-01-01 | 1 | Nej | Ja | Nej |  |  |  | SYSSLEBÄCK | TORSBY | VÄRMLANDS LÄN | 3283
Silkomhöjden 2 | 556716-0261 | Silkomhöjden Enterprise AB | 1 ägare | 5200 | 2000 | Vind | Landbaserad | RBF | SE3 | 2008-12-12 - 2008-12-12 | 1 | Nej | Ja | Nej | 2018-10-01 | 2023-09-30 | 100 | SÄFSEN | LUDVIKA | DALARNAS LÄN | 3284
Silkomhöjden 1 | 556453-2819 | Orrön Energy Sweden AB | 1 ägare | 5200 | 2000 | Vind | Landbaserad | RBF | SE3 | 2008-12-12 - 2008-12-12 | 1 | Nej | Ja | Nej | 2018-10-01 | 2023-09-30 | 100 | SÄFSEN | LUDVIKA | DALARNAS LÄN | 3285
Silkomhöjden 3 | 556716-0261 | Silkomhöjden Enterprise AB | 1 ägare | 5200 | 2000 | Vind | Landbaserad | RBF | SE3 | 2008-12-12 - 2008-12-12 | 1 | Nej | Ja | Nej | 2018-10-01 | 2023-09-30 | 100 | SÄFSEN | VANSBRO | DALARNAS LÄN | 3286
Privatperson | Privatperson | Privatperson | 1 ägare | 5500 | 2000 | Vind | Landbaserad | FBN | SE3 | 2009-02-26 - 2009-02-26 | 1 | Nej | Ja | Nej |  |  |  | FALKÖPING | FALKÖPING | VÄSTRA GÖTALANDS LÄN | 3287
Malmö Avfallskraftvärmeverk L4 | 556187-0410 | Sydskånes avfallsaktiebolag, SYSAV | 1 ägare | 29000 | 20800 | Biobränsle / torv / fossilt | Industriellt mottryck | IKN | SE4 | 2008-06-06 - 2008-06-06 | 1 | Nej | Ja | Ja | 2023-12-22 | 2028-12-21 | 72 | MALMÖ | MALMÖ | SKÅNE LÄN | 3288
Tängelsbol | 556963-8850 | VT Vind AB | 1 ägare | 5200 | 1800 | Vind | Landbaserad | DAD | SE3 | 2008-12-12 - 2008-12-12 | 1 | Nej | Ja | Ja | 2019-09-26 | 2024-09-25 | 100 | MELLERUD | MELLERUD | VÄSTRA GÖTALANDS LÄN | 3289
Hedbodberget 4 | 769611-9515 | Solivind El Ekonomisk förening | 1 ägare | 11374 | 2000 | Vind | Landbaserad | LER | SE3 | 2008-11-01 - 2008-11-01 | 1 | Nej | Ja | Nej |  |  |  | RÄTTVIK | RÄTTVIK | DALARNAS LÄN | 3290
Hedbodberget 1 | 559132-8884 | EnBW Sverige AB | 1 ägare | 5826 | 2000 | Vind | Landbaserad | LER | SE3 | 2009-01-22 - 2009-01-22 | 1 | Nej | Ja | Ja | 2023-10-11 | 2028-10-10 | 100 | FURUDAL | RÄTTVIK | DALARNAS LÄN | 3291
Bliekevare Vind | 559132-8884 | EnBW Sverige AB | 1 ägare | 83091 | 32000 | Vind | Landbaserad | BLI | SE2 | 2008-11-03 - 2008-12-16 | 16 | Nej | Ja | Ja | 2023-10-11 | 2028-10-10 | 100 | NORRÅKER | DOROTEA | VÄSTERBOTTENS LÄN | 3292
Säliträdberget 1 | 559132-8884 | EnBW Sverige AB | 1 ägare | 4871 | 2000 | Vind | Landbaserad | MOR | SE3 | 2008-10-23 - 2008-10-23 | 1 | Nej | Ja | Ja | 2023-10-11 | 2028-10-10 | 100 | MORA | MORA | DALARNAS LÄN | 3293
Västergården - Göbyn | 556768-2884 | Erikstad Vind AB | 3 ägare | 5200 | 1800 | Vind | Landbaserad | DAD | SE3 | 2008-12-12 - 2008-12-12 | 1 | Nej | Ja | Ja | 2020-03-11 | 2025-03-10 | 100 | MELLERUD | MELLERUD | VÄSTRA GÖTALANDS LÄN | 3294
Västergården 2 | 556963-8850 | VT Vind AB | 1 ägare | 5200 | 1800 | Vind | Landbaserad | DAD | SE3 | 2008-12-12 - 2008-12-12 | 1 | Nej | Ja | Ja | 2019-09-26 | 2024-09-25 | 100 | MELLERUD | MELLERUD | VÄSTRA GÖTALANDS LÄN | 3295
Oxhult Vindkraft | 556732-8942 | Arise Wind Farm 1 AB | 1 ägare | 56800 | 24000 | Vind | Landbaserad | SYD | SE4 | 2009-05-28 - 2009-06-02 | 12 | Ja | Ja | Ja | 2022-12-02 | 2027-12-01 | 100 | LAHOLM | LAHOLM | HALLANDS LÄN | 3297
Privatperson | Privatperson | Privatperson | 1 ägare | 160 | 33 | Vatten | Vatten | SMN | SE3 | 2008-11-01 - 2008-11-01 | 1 | Nej | Ja | Nej |  |  |  | HUBBESTAD-HOK-KROKHEMMET | VAGGERYD | JÖNKÖPINGS LÄN | 3308
Privatperson | Privatperson | Privatperson | 1 ägare | 750 | 600 | Vind | Landbaserad | VIG | SE3 | 2008-10-21 - 2008-10-21 | 1 | Nej | Ja | Nej |  |  |  | VINGÅKER | VINGÅKER | SÖDERMANLANDS LÄN | 3309
Västergården 1, Birgitta L | 556731-9453 | Wallenstam Vindkraft AB | 1 ägare | 5200 | 1800 | Vind | Landbaserad | DAD | SE3 | 2008-12-12 - 2008-12-12 | 1 | Nej | Ja | Ja | 2021-02-22 | 2026-02-21 | 100 | MELLERUD | MELLERUD | VÄSTRA GÖTALANDS LÄN | 3312
Backgården Kinne-Vedum | 556583-6573 | ROSÉNS I GÖTENE AKTIEBOLAG | 1 ägare | 5000 | 2000 | Vind | Landbaserad | KKB | SE3 | 2009-01-20 - 2009-01-20 | 1 | Nej | Ja | Ja | 2019-06-28 | 2024-06-27 | 97 | GÖTENE | GÖTEBORG | VÄSTRA GÖTALANDS LÄN | 3313
Eke Vind Hasslösa | 556748-1667 | Erikstorp Utveckling AB | 1 ägare | 2000 | 800 | Vind | Landbaserad | LDK | SE3 | 2008-12-10 - 2008-12-10 | 1 | Nej | Ja | Nej | 2017-06-01 | 2019-09-30 | 100 | HASSLÖSA | LIDKÖPING | VÄSTRA GÖTALANDS LÄN | 3314
Privatperson | Privatperson | Privatperson | 1 ägare | 2000 | 800 | Vind | Landbaserad | FBN | SE3 | 2008-12-18 - 2008-12-18 | 1 | Nej | Ja | Nej |  |  |  | Falköping | FALKÖPING | VÄSTRA GÖTALANDS LÄN | 3315
Tängesbol, Anne-Marie | 556731-9453 | Wallenstam Vindkraft AB | 1 ägare | 5200 | 1800 | Vind | Landbaserad | DAD | SE3 | 2008-12-12 - 2008-12-12 | 1 | Nej | Ja | Ja | 2021-02-22 | 2026-02-21 | 100 | MELLERUD | MELLERUD | VÄSTRA GÖTALANDS LÄN | 3316
Västergården 4, Birgitta L | 556731-9453 | Wallenstam Vindkraft AB | 1 ägare | 5200 | 1800 | Vind | Landbaserad | DAD | SE3 | 2008-12-12 - 2008-12-12 | 1 | Nej | Ja | Ja | 2021-02-22 | 2026-02-21 | 100 | MELLERUD | MELLERUD | VÄSTRA GÖTALANDS LÄN | 3317
Egby 5 | 556482-3762 | WestLife AB | 1 ägare | 5200 | 2000 | Vind | Landbaserad | OLD | SE4 | 2009-07-09 - 2009-07-09 | 1 | Ja | Ja | Nej |  |  |  | BORGHOLM | BORGHOLM | KALMAR LÄN | 3319
Lagmansberga 21 | 769616-9684 | Lagmansberga Tvåan Vind Kooperativ Ek. för. | 1 ägare | 1900 | 800 | Vind | Landbaserad | MBY | SE3 | 2008-11-20 - 2008-11-20 | 1 | Nej | Ja | Nej |  |  |  | SKÄNNINGE | MJÖLBY | ÖSTERGÖTLANDS LÄN | 3320
Lagmansberga 22 | 769616-9684 | Lagmansberga Tvåan Vind Kooperativ Ek. för. | 1 ägare | 1900 | 800 | Vind | Landbaserad | MBY | SE3 | 2008-11-20 - 2008-11-20 | 1 | Nej | Ja | Nej |  |  |  | SKÄNNINGE | MJÖLBY | ÖSTERGÖTLANDS LÄN | 3321
Lagmansberga 23 | 769616-9684 | Lagmansberga Tvåan Vind Kooperativ Ek. för. | 1 ägare | 1900 | 800 | Vind | Landbaserad | MBY | SE3 | 2008-11-21 - 2008-11-21 | 1 | Nej | Ja | Nej |  |  |  | SKÄNNINGE | MJÖLBY | ÖSTERGÖTLANDS LÄN | 3322
Bliekivare 6 | 769602-8096 | KVARKENVINDEN 1 KOOPERATIV EK. FÖR. | 1 ägare | 4973 | 2000 | Vind | Landbaserad | BLI | SE2 | 2008-12-16 - 2008-12-16 | 1 | Nej | Ja | Nej |  |  |  | DOROTEA | DOROTEA | VÄSTERBOTTENS LÄN | 3323
Säliträdberget 3 | 559132-8884 | EnBW Sverige AB | 1 ägare | 5472 | 2000 | Vind | Landbaserad | MOR | SE3 | 2008-10-23 - 2008-10-23 | 1 | Nej | Ja | Ja | 2023-10-11 | 2028-10-10 | 100 | MORA | MORA | DALARNAS LÄN | 3324
Säliträdberget 2 | 559132-8884 | EnBW Sverige AB | 1 ägare | 5022 | 2000 | Vind | Landbaserad | MOR | SE3 | 2008-10-23 - 2008-10-23 | 1 | Nej | Ja | Ja | 2023-10-11 | 2028-10-10 | 100 | MORA | MORA | DALARNAS LÄN | 3325
Säliträdberget 4 | 559132-8884 | EnBW Sverige AB | 1 ägare | 5545 | 2000 | Vind | Landbaserad | MOR | SE3 | 2008-11-06 - 2008-11-06 | 1 | Nej | Ja | Ja | 2023-10-11 | 2028-10-10 | 100 | MORA | MORA | DALARNAS LÄN | 3326
Säliträdberget 5 | 559132-8884 | EnBW Sverige AB | 1 ägare | 5658 | 2000 | Vind | Landbaserad | MOR | SE3 | 2008-10-23 - 2008-10-23 | 1 | Nej | Ja | Ja | 2023-10-11 | 2028-10-10 | 100 | MORA | MORA | DALARNAS LÄN | 3327
Säliträdberget 6 | 559132-8884 | EnBW Sverige AB | 1 ägare | 5014 | 2000 | Vind | Landbaserad | MOR | SE3 | 2008-11-14 - 2008-11-14 | 1 | Nej | Ja | Ja | 2023-10-11 | 2028-10-10 | 100 | MORA | MORA | DALARNAS LÄN | 3328
Säliträdberget 8 | 559132-8884 | EnBW Sverige AB | 1 ägare | 6115 | 2000 | Vind | Landbaserad | MOR | SE3 | 2008-10-23 - 2008-10-23 | 1 | Nej | Ja | Ja | 2023-10-11 | 2028-10-10 | 100 | MORA | MORA | DALARNAS LÄN | 3329
Hedboberget 3 | 769613-8911 | Dala Vindkraft Ekonomisk förening | 1 ägare | 4923 | 2000 | Vind | Landbaserad | LER | SE3 | 2008-12-17 - 2008-12-17 | 1 | Nej | Ja | Nej |  |  |  | FURUDAL | RÄTTVIK | DALARNAS LÄN | 3330
Säliträdberget 7 | 559132-8884 | EnBW Sverige AB | 1 ägare | 6009 | 2000 | Vind | Landbaserad | MOR | SE3 | 2008-10-23 - 2008-10-23 | 1 | Nej | Ja | Ja | 2023-10-11 | 2028-10-10 | 100 | MORA | MORA | DALARNAS LÄN | 3331
Bleikivare 5 | 769602-8096 | KVARKENVINDEN 1 KOOPERATIV EK. FÖR. | 1 ägare | 4976 | 2000 | Vind | Landbaserad | BLI | SE2 | 2009-05-06 - 2009-05-06 | 1 | Nej | Ja | Nej |  |  |  | DOROTEA | DOROTEA | VÄSTERBOTTENS LÄN | 3332
Hedboberget 2 | 559132-8884 | EnBW Sverige AB | 1 ägare | 4461 | 2000 | Vind | Landbaserad | LER | SE3 | 2009-02-13 - 2009-02-13 | 1 | Nej | Ja | Ja | 2023-11-01 | 2028-10-31 | 100 | RÄTTVIK | RÄTTVIK | DALARNAS LÄN | 3333
Privatperson | Privatperson | Privatperson | 1 ägare | 1780 | 850 | Vind | Landbaserad | VAN | SE3 | 2007-11-15 - 2007-11-15 | 1 | Nej | Ja | Nej |  |  |  | BÖRSTAD | VADSTENA | ÖSTERGÖTLANDS LÄN | 3336
31888 | 769602-8096 | KVARKENVINDEN 1 KOOPERATIV EK. FÖR. | 1 ägare | 6000 | 3000 | Vind | Landbaserad | UMA | SE2 | 2008-10-03 - 2008-10-03 | 1 | Nej | Ja | Nej |  |  |  | HOLMSUND | UMEÅ | VÄSTERBOTTENS LÄN | 3337
Ljungås | 559344-5231 | Momentum Energy Töreboda AB | 1 ägare | 1500 | 800 | Vind | Landbaserad | GBN | SE3 | 2008-12-02 - 2008-12-02 | 1 | Nej | Ja | Nej |  |  |  | MOHOLM | TÖREBODA | VÄSTRA GÖTALANDS LÄN | 3343
Byåra | 769603-7089 | Sveriges Vindkraftkooperativ Ek. för. | 1 ägare | 2750 | 800 | Vind | Landbaserad | SKL | SE4 | 2008-10-15 - 2008-10-15 | 1 | Nej | Ja | Nej |  |  |  | BORRBY | SIMRISHAMN | SKÅNE LÄN | 3344
Magnus Ladulås | 556341-8028 | BJÄLBO LANTBRUKS AKTIEBOLAG | 1 ägare | 2000 | 800 | Vind | Landbaserad | MBY | SE3 | 2008-12-01 - 2008-12-01 | 1 | Nej | Ja | Nej |  |  |  | SKÄNNINGEN BJÄLBO | MJÖLBY | ÖSTERGÖTLANDS LÄN | 3347
D2 | 556877-4920 | Dintestorp Energi Aktiebolag | 1 ägare | 5300 | 2000 | Vind | Landbaserad | SLD | SE3 | 2008-11-27 - 2008-11-27 | 1 | Nej | Ja | Nej |  |  |  | MULLSJÖ | MULLSJÖ | JÖNKÖPINGS LÄN | 3348
Lundåkra 4 | 556938-6864 | RWE Renewables Sweden AB | 1 ägare | 7050 | 2500 | Vind | Landbaserad | LKA | SE4 | 2008-10-27 - 2008-10-27 | 1 | Nej | Ja | Ja | 2023-07-05 | 2028-07-04 | 100 | LANDSKRONA | LANDSKRONA | SKÅNE LÄN | 3349
SEVAB KVV | 559323-1581 | Solör Bioenergi Strängnäs AB | 1 ägare | 35000 | 9000 | Biobränsle / torv / fossilt | Kraftvärme | SGS | SE3 | 2008-12-01 - 2008-12-01 | 1 | Nej | Ja | Nej |  |  |  | STRÄNGNÄS | STRÄNGNÄS | SÖDERMANLANDS LÄN | 3350
Privatperson | Privatperson | Privatperson | 1 ägare | 40 | 15 | Vatten | Vatten | SMN | SE3 | 2009-01-20 - 2009-01-20 | 1 | Nej | Ja | Nej |  |  |  | ESPERYD | NÄSSJÖ | JÖNKÖPINGS LÄN | 3351
Bjurhovdaskolan hus 6 | 212000-2080 | VÄSTERÅS KOMMUN | 1 ägare | 32 | 40.4 | Sol | Sol | IKN | SE3 | 2008-07-10 - 2008-07-10 | 1 | Nej | Ja | Nej |  |  |  | VÄSTERÅS | VÄSTERÅS | VÄSTMANLANDS LÄN | 3352
Sotared 1 | 556741-0096 | Sotareds Vindkraftpark AB | 1 ägare | 6000 | 2000 | Vind | Landbaserad | HLD | SE4 | 2009-02-06 - 2009-02-06 | 1 | Nej | Ja | Nej |  |  |  | SOTARED/LÅNGÅS | FALKENBERG | HALLANDS LÄN | 3353
Sotared 2 | 556741-0096 | Sotareds Vindkraftpark AB | 1 ägare | 6000 | 2000 | Vind | Landbaserad | HLD | SE4 | 2009-02-17 - 2009-02-17 | 1 | Nej | Ja | Nej |  |  |  | SOTARED/LÅNGÅS | FALKENBERG | HALLANDS LÄN | 3354
Sotared 3 | 556741-0096 | Sotareds Vindkraftpark AB | 1 ägare | 6000 | 2000 | Vind | Landbaserad | HLD | SE4 | 2009-02-23 - 2009-02-23 | 1 | Nej | Ja | Nej |  |  |  | SOTARED/LÅNGÅS | FALKENBERG | HALLANDS LÄN | 3355
Sotared 4 | 556741-0096 | Sotareds Vindkraftpark AB | 1 ägare | 6000 | 2000 | Vind | Landbaserad | HLD | SE4 | 2009-02-22 - 2009-02-22 | 1 | Nej | Ja | Nej |  |  |  | SOTARED/LÅNGÅS | FALKENBERG | HALLANDS LÄN | 3356
Sotared 5 | 556741-0096 | Sotareds Vindkraftpark AB | 1 ägare | 6000 | 2000 | Vind | Landbaserad | HLD | SE4 | 2009-02-10 - 2009-02-10 | 1 | Nej | Ja | Nej |  |  |  | SOTARED/LÅNGÅS | FALKENBERG | HALLANDS LÄN | 3357
Rengård | 556016-2561 | Skellefteå Kraftaktiebolag | 1 ägare | 202000 | 36000 | Vatten | Vatten | SKF | SE1 | 1970-06-06 - 1970-06-06 | 1 | Nej | Ja | Ja | 2020-01-28 | 2025-01-27 | 100 | NORSJÖ | NORSJÖ | VÄSTERBOTTENS LÄN | 3358
Finnfors G1 | 556016-2561 | Skellefteå Kraftaktiebolag | 1 ägare | 107000 | 22000 | Vatten | Vatten | SKF | SE1 | 1950-06-06 - 1950-06-06 | 1 | Nej | Ja | Ja | 2020-01-28 | 2025-01-27 | 100 | FINNFORS | SKELLEFTEÅ | VÄSTERBOTTENS LÄN | 3359
Finnfors G2 | 556016-2561 | Skellefteå Kraftaktiebolag | 1 ägare | 98000 | 22000 | Vatten | Vatten | SKF | SE1 | 1978-06-06 - 1978-06-06 | 1 | Nej | Ja | Ja | 2020-01-28 | 2025-01-27 | 100 | FINNFORS | SKELLEFTEÅ | VÄSTERBOTTENS LÄN | 3360
Granfors G1 | 556016-2561 | Skellefteå Kraftaktiebolag | 1 ägare | 97000 | 19500 | Vatten | Vatten | SKF | SE1 | 1947-06-06 - 1947-06-06 | 1 | Nej | Ja | Ja | 2020-01-28 | 2025-01-27 | 100 | GRANFORS | SKELLEFTEÅ | VÄSTERBOTTENS LÄN | 3361
Granfors G2 | 556016-2561 | Skellefteå Kraftaktiebolag | 1 ägare | 106000 | 19500 | Vatten | Vatten | SKF | SE1 | 1964-06-06 - 1964-06-06 | 1 | Nej | Ja | Ja | 2020-01-28 | 2025-01-27 | 100 | GRANFORS | SKELLEFTEÅ | VÄSTERBOTTENS LÄN | 3362
Krångfors G1 | 556016-2561 | Skellefteå Kraftaktiebolag | 1 ägare | 76000 | 16000 | Vatten | Vatten | SKF | SE1 | 1928-06-06 - 1928-06-06 | 1 | Nej | Ja | Ja | 2020-01-28 | 2025-01-27 | 100 | KRÅNGFORS | SKELLEFTEÅ | VÄSTERBOTTENS LÄN | 3363
Krångfors G2 | 556016-2561 | Skellefteå Kraftaktiebolag | 1 ägare | 98000 | 18000 | Vatten | Vatten | SKF | SE1 | 1948-06-06 - 1948-06-06 | 1 | Nej | Ja | Ja | 2020-01-28 | 2025-01-27 | 100 | KRÅNGFORS | SKELLEFTEÅ | VÄSTERBOTTENS LÄN | 3365
Krångfors G3 | 556016-2561 | Skellefteå Kraftaktiebolag | 1 ägare | 147000 | 28000 | Vatten | Vatten | SKF | SE1 | 1973-06-06 - 1973-06-06 | 1 | Nej | Ja | Ja | 2020-01-28 | 2025-01-27 | 100 | MEDLE | SKELLEFTEÅ | VÄSTERBOTTENS LÄN | 3366
Selsfors G1 | 556016-2561 | Skellefteå Kraftaktiebolag | 1 ägare | 105353 | 20000 | Vatten | Vatten | SKF | SE1 | 1942-06-06 - 1942-06-06 | 1 | Ja | Ja | Ja | 2020-01-28 | 2025-01-27 | 100 | SELSFORS | SKELLEFTEÅ | VÄSTERBOTTENS LÄN | 3367
Selsfors G2 | 556016-2561 | Skellefteå Kraftaktiebolag | 1 ägare | 155000 | 38000 | Vatten | Vatten | SKF | SE1 | 1975-06-06 - 1975-06-06 | 1 | Ja | Ja | Ja | 2020-01-28 | 2025-01-27 | 100 | SELSFORS | SKELLEFTEÅ | VÄSTERBOTTENS LÄN | 3368
Appuna Vind | 556409-1923 | APPUNA GÅRD AKTIEBOLAG | 3 ägare | 17000 | 6000 | Vind | Landbaserad | VAN | SE3 | 2009-03-09 - 2011-09-19 | 3 | Nej | Ja | Ja | 2019-10-14 | 2024-10-13 | 100 | VALLAGÅRDEN | MJÖLBY | ÖSTERGÖTLANDS LÄN | 3369
Östra Ljungby Vindkraft | 556618-0328 | Mattisgården Bed & Breakfast AB | 1 ägare | 150 | 45 | Vind | Landbaserad | KPN | SE4 | 2008-10-01 - 2008-10-01 | 1 | Ja | Nej | Nej |  |  |  | KLIPPAN | KLIPPAN | SKÅNE LÄN | 3370
Privatperson | Privatperson | Privatperson | 1 ägare | 30 | 15 | Vatten | Vatten | DAD | SE3 | 2008-10-01 - 2008-10-01 | 1 | Nej | Ja | Nej |  |  |  | BÄCKEFORS | BENGTSFORS | VÄSTRA GÖTALANDS LÄN | 3372
Privatperson | Privatperson | Privatperson | 1 ägare | 1 | 90 | Vind | Landbaserad | RSK | SE3 | 2009-12-23 - 2009-12-23 | 1 | Ja | Nej | Nej |  |  |  | ÅKERSBERGA | ÖSTERÅKER | STOCKHOLMS LÄN | 3373
Gårdsten | 556362-6794 | Göteborg Energi Aktiebolag | 1 ägare | 5000 | 2000 | Vind | Landbaserad | GBG | SE3 | 2009-02-01 - 2009-02-01 | 1 | Nej | Ja | Ja | 2020-10-01 | 2025-09-30 | 100 | GÖTEBORG | GÖTEBORG | VÄSTRA GÖTALANDS LÄN | 3376
Privatperson | Privatperson | Privatperson | 1 ägare | 200 | 150 | Vind | Landbaserad | DAD | SE3 | 2009-01-13 - 2009-01-13 | 1 | Nej | Ja | Nej |  |  |  | TÖSSE | ÅMÅL | VÄSTRA GÖTALANDS LÄN | 3378
Övreby vind 1 | 556524-3010 | Varberg Energimarknad AB | 1 ägare | 5500 | 2000 | Vind | Landbaserad | VBG | SE3 | 2008-12-15 - 2008-12-15 | 1 | Nej | Ja | Nej |  |  |  | TVÅÅKER | VARBERG | HALLANDS LÄN | 3379
Privatperson | Privatperson | Privatperson | 1 ägare | 1700 | 850 | Vind | Landbaserad | GTP | SE3 | 2008-11-01 - 2008-11-01 | 1 | Nej | Ja | Ja | 2019-11-08 | 2024-11-07 | 100 | VARGÖN | VÄNERSBORG | VÄSTRA GÖTALANDS LÄN | 3381
Tapplarp 1 | 556716-1731 | Smålandsvind AB | 1 ägare | 5500 | 2000 | Vind | Landbaserad | SMN | SE3 | 2009-09-18 - 2009-09-18 | 1 | Ja | Ja | Nej |  |  |  | TAPPLARP | NÄSSJÖ | JÖNKÖPINGS LÄN | 3382
Hallhult södra | 556716-1731 | Smålandsvind AB | 1 ägare | 5500 | 2000 | Vind | Landbaserad | SMN | SE3 | 2009-09-04 - 2009-09-04 | 1 | Ja | Ja | Nej |  |  |  | HALLHULT | NÄSSJÖ | JÖNKÖPINGS LÄN | 3383
Asmundtorp 2 vindkraftverk | 556734-1978 | Wind Energy i Brålanda AB | 1 ägare | 1835 | 800 | Vind | Landbaserad | DAD | SE3 | 2009-02-21 - 2009-02-21 | 1 | Nej | Ja | Ja | 2019-06-01 | 2024-05-31 | 100 | BRÅLANDA | VÄNERSBORG | VÄSTRA GÖTALANDS LÄN | 3384
Skogsryd | 559163-4745 | Skogskvarn Kraft AB | 1 ägare | 2200 | 400 | Vatten | Vatten | SMS | SE4 | 2009-01-22 - 2009-01-22 | 1 | Nej | Ja | Nej |  |  |  | SKOGSRYD | TINGSRYD | KRONOBERGS LÄN | 3385
Tapplarp 2 | 556716-1731 | Smålandsvind AB | 1 ägare | 5500 | 2000 | Vind | Landbaserad | SMN | SE3 | 2009-09-11 - 2009-09-11 | 1 | Ja | Ja | Nej |  |  |  | TAPPLARP | NÄSSJÖ | JÖNKÖPINGS LÄN | 3387
Hermanstorp | 556243-9728 | Hermanstorp Kvarn AB | 1 ägare | 50 | 11 | Vatten | Vatten | SMS | SE4 | 2008-12-10 - 2008-12-10 | 1 | Nej | Ja | Nej |  |  |  | ERIKSMÅLA | EMMABODA | KALMAR LÄN | 3388
Privatperson | Privatperson | Privatperson | 3 ägare | 1800 | 800 | Vind | Landbaserad | VAR | SE3 | 2009-03-14 - 2009-03-14 | 1 | Nej | Ja | Nej | 2017-06-01 | 2019-08-31 | 100 | STORA LEVENE | LIDKÖPING | VÄSTRA GÖTALANDS LÄN | 3389
Övreby vind 2 | 556893-3401 | Ytterbygg Entreprenad AB | 1 ägare | 5500 | 2000 | Vind | Landbaserad | VBG | SE3 | 2008-12-15 - 2008-12-15 | 1 | Nej | Ja | Nej |  |  |  | TVÅÅKER | VARBERG | HALLANDS LÄN | 3390
Larsolofsgården Vättlösa | 556427-3299 | LIMMERGÅRDS LANTBRUK AKTIEBOLAG | 1 ägare | 5000 | 2000 | Vind | Landbaserad | KKB | SE3 | 2008-08-03 - 2008-08-03 | 1 | Ja | Ja | Ja | 2019-09-01 | 2024-08-31 | 100 | GÖTENE | GÖTENE | VÄSTRA GÖTALANDS LÄN | 3392
Dragaliden 1 | 556758-0492 | Dragaliden Vind AB | 1 ägare | 6000 | 2000 | Vind | Landbaserad | IKN | SE1 | 2009-03-20 - 2009-03-20 | 1 | Nej | Ja | Nej | 2019-05-03 | 2024-05-02 | 97 | DRAGLIDEN | PITEÅ | NORRBOTTENS LÄN | 3393
Privatperson | Privatperson | Privatperson | 1 ägare | 270 | 75 | Vatten | Vatten | MOR | SE3 | 2009-07-01 - 2009-07-01 | 1 | Ja | Ja | Nej |  |  |  | MORA | MORA | DALARNAS LÄN | 3394
Lilla Siglajus | 556796-6303 | HR Vind AB | 1 ägare | 13000 | 3600 | Vind | Landbaserad | GTL | SE3 | 2009-03-02 - 2009-03-23 | 2 | Nej | Ja | Nej |  |  |  | NÄS | GOTLAND | GOTLANDS LÄN | 3395
Hudiksvall Rogsta verk 1 | 556924-7108 | Wind Håcksta AB | 1 ägare | 5000 | 2000 | Vind | Landbaserad | HAL | SE2 | 2009-03-01 - 2009-03-01 | 1 | Nej | Ja | Ja | 2024-04-23 | 2029-04-22 | 100 | HÅCKSTA, HUDIKSVALL | HUDIKSVALL | GÄVLEBORGS LÄN | 3396
Kaggården | 556448-9820 | Lidbil Fastighet Vara AB | 1 ägare | 1600 | 800 | Vind | Landbaserad | KVM | SE3 | 2009-05-11 - 2009-05-11 | 1 | Ja | Ja | Nej |  |  |  | LARV | VARA | VÄSTRA GÖTALANDS LÄN | 3397
Halvås | 556688-2683 | Fr Ramström Vind AB | 1 ägare | 1850 | 800 | Vind | Landbaserad | VAR | SE3 | 2009-04-28 - 2009-04-28 | 1 | Nej | Ja | Nej |  |  |  | HALVÅS | VARA | VÄSTRA GÖTALANDS LÄN | 3398
Näsudden III | 556909-1118 | ES Power AB | 1 ägare | 6570 | 2500 | Vind | Landbaserad | GTL | SE3 | 2009-04-02 - 2009-04-02 | 1 | Ja | Ja | Ja | 2021-05-03 | 2026-05-02 | 100 | HAVDHEM | GOTLAND | GOTLANDS LÄN | 3399
GenerSwede 1 | 556076-8516 | Ragn-Sells Treatment & Detox AB | 1 ägare | 670 | 95 | Biobränsle / torv / fossilt | Kraftvärme | IKN | SE3 | 2009-04-08 - 2009-04-08 | 1 | Nej | Ja | Nej |  |  |  | HÄRSUDDEN | NORRKÖPING | ÖSTERGÖTLANDS LÄN | 3400
Östra Karaby 2 | 556590-1971 | Östra Karaby Vind AB | 1 ägare | 2400 | 800 | Vind | Landbaserad | RSJ | SE4 | 2009-03-07 - 2009-03-07 | 1 | Nej | Ja | Nej |  |  |  | MARIAHOLM | ESLÖV | SKÅNE LÄN | 3401
Kingelstad | 556752-9770 | Kingelstad Vind AB | 1 ägare | 2200 | 800 | Vind | Landbaserad | SKV | SE4 | 2009-03-07 - 2009-03-07 | 1 | Nej | Ja | Nej |  |  |  | VALLÅKRA | HELSINGBORG | SKÅNE LÄN | 3402
Vindkraft Bodberget 2 | 556587-9185 | Industriprodukter i Örebro AB | 1 ägare | 2300 | 1000 | Vind | Landbaserad | ALL | SE2 | 2008-09-02 - 2008-09-02 | 1 | Nej | Ja | Nej |  |  |  | BODBERGET | STRÖMSUND | JÄMTLANDS LÄN | 3403
Nya Gansparken WTG 4 | 556748-9876 | Gansnäs driftbolag AB | 1 ägare | 6500 | 1800 | Vind | Landbaserad | GTL | SE3 | 2009-03-20 - 2009-03-20 | 1 | Nej | Ja | Ja | 2019-09-17 | 2024-09-16 | 100 | HAVDEM | GOTLAND | GOTLANDS LÄN | 3404
Nya Gansparken WTG 1, WTG 2 & WTG 3 | 556748-9876 | Gansnäs driftbolag AB | 1 ägare | 19500 | 4500 | Vind | Landbaserad | GTL | SE3 | 2009-03-20 - 2009-12-11 | 3 | Nej | Ja | Ja | 2019-09-17 | 2024-09-16 | 100 | HAVDEM | GOTLAND | GOTLANDS LÄN | 3405
Korsselbränna G1 | 556730-7904 | Statkraft Sverige AB | 1 ägare | 214728 | 65000 | Vatten | Vatten | ST2 | SE2 | 1961-10-17 - 1961-10-17 | 1 | Ja | Ja | Ja | 2024-01-22 | 2029-01-21 | 100 | NORRÅKER | STRÖMSUND | JÄMTLANDS LÄN | 3407
Viforsen | 556730-7904 | Statkraft Sverige AB | 1 ägare | 79000 | 10000 | Vatten | Vatten | SUR | SE2 | 1982-11-27 - 1982-11-27 | 1 | Nej | Ja | Ja | 2024-01-23 | 2029-01-22 | 100 | SUNDSVALL | SUNDSVALL | VÄSTERNORRLANDS LÄN | 3408
Laholm | 556730-7904 | Statkraft Sverige AB | 1 ägare | 36000 | 11300 | Vatten | Vatten | LHM | SE4 | 1932-01-01 - 1932-01-01 | 1 | Nej | Ja | Ja | 2024-01-22 | 2029-01-21 | 100 | LAHOLM | LAHOLM | HALLANDS LÄN | 3409
Julita Vind 1 | 556391-1931 | ÄS MASKINTJÄNST AKTIEBOLAG | 2 ägare | 1600 | 800 | Vind | Landbaserad | KHB | SE3 | 2009-05-26 - 2009-05-26 | 1 | Ja | Ja | Nej |  |  |  | JULITA | KATRINEHOLM | SÖDERMANLANDS LÄN | 3410
Öjeforsen | 556006-8230 | Fortum Sverige AB | 1 ägare | 156000 | 27000 | Vatten | Vatten | KEM | SE2 | 1967-01-01 - 1967-01-01 | 1 | Nej | Ja | Ja | 2019-09-12 | 2024-09-11 | 100 | KÅRBÖLE | LJUSDAL | GÄVLEBORGS LÄN | 3411
Norränge | 556006-8230 | Fortum Sverige AB | 1 ägare | 235000 | 50000 | Vatten | Vatten | HAR | SE2 | 1964-01-01 - 1964-01-01 | 2 | Nej | Ja | Ja | 2019-10-01 | 2024-09-29 | 100 | ARBRÅ | BOLLNÄS | GÄVLEBORGS LÄN | 3412
Tvärforsen | 559264-1897 | Downing Hydro AB | 1 ägare | 35000 | 9400 | Vatten | Vatten | HAR | SE2 | 1960-01-01 - 1960-01-01 | 1 | Nej | Ja | Ja | 2019-09-20 | 2024-09-19 | 100 | BRÄNDBO | HUDIKSVALL | GÄVLEBORGS LÄN | 3413
Hudiksvall Rogsta verk 3 | 556924-7108 | Wind Håcksta AB | 1 ägare | 5000 | 2000 | Vind | Landbaserad | HAL | SE2 | 2009-03-01 - 2009-03-01 | 1 | Nej | Ja | Ja | 2024-04-23 | 2029-04-22 | 100 | HÅCKSTA, HUDIKSVALL | HUDIKSVALL | GÄVLEBORGS LÄN | 3414
Hudiksvall Rogsta verk 4 | 556924-7108 | Wind Håcksta AB | 1 ägare | 5000 | 2000 | Vind | Landbaserad | HAL | SE2 | 2009-03-01 - 2009-03-01 | 1 | Nej | Ja | Ja | 2024-04-23 | 2029-04-22 | 100 | HÅCKSTA, HUDIKSVALL | HUDIKSVALL | GÄVLEBORGS LÄN | 3415
Hudiksvall Rogsta Verk 2 | 556924-7108 | Wind Håcksta AB | 1 ägare | 5000 | 2000 | Vind | Landbaserad | HAL | SE2 | 2009-03-01 - 2009-03-01 | 1 | Nej | Ja | Ja | 2024-04-23 | 2029-04-22 | 100 | HÅCKSTA, HUDIKSVALL | HUDIKSVALL | GÄVLEBORGS LÄN | 3416
Hudiksvall Rogsta Verk 5 | 556924-7108 | Wind Håcksta AB | 1 ägare | 5000 | 2000 | Vind | Landbaserad | HAL | SE2 | 2009-03-01 - 2009-03-01 | 1 | Nej | Ja | Ja | 2024-04-24 | 2029-04-23 | 100 | HÅCKSTA, HUDIKSVALL | HUDIKSVALL | GÄVLEBORGS LÄN | 3417
Kvarnaholm | 556730-7904 | Statkraft Sverige AB | 1 ägare | 27000 | 5500 | Vatten | Vatten | SYD | SE4 | 1958-01-01 - 1958-01-01 | 1 | Nej | Ja | Ja | 2024-01-22 | 2029-01-21 | 100 | MARKARYD | MARKARYD | KRONOBERGS LÄN | 3418
Privatperson | Privatperson | Privatperson | 1 ägare | 450 | 200 | Vind | Landbaserad | SKL | SE4 | 2009-06-01 - 2009-06-01 | 1 | Ja | Ja | Nej |  |  |  | TRELLEBORG | TRELLEBORG | SKÅNE LÄN | 3419
Karin Vind - Bjälbo 3:5 | 556900-5365 | Wettern Energi AB | 1 ägare | 2150 | 800 | Vind | Landbaserad | MBY | SE3 | 2008-12-17 - 2008-12-17 | 1 | Nej | Ja | Nej |  |  |  | Skänninge | MJÖLBY | ÖSTERGÖTLANDS LÄN | 3420
Nygårdshus 6 | 559118-1614 | Altira Vind AB | 1 ägare | 4800 | 2300 | Vind | Landbaserad | RSJ | SE4 | 2009-07-09 - 2009-07-09 | 1 | Ja | Ja | Ja | 2019-10-07 | 2024-10-06 | 100 | ESLÖV | ESLÖV | SKÅNE LÄN | 3421
FloSal 1 | 556761-0661 | FloSal Vind AB | 1 ägare | 5500 | 2000 | Vind | Landbaserad | GTP | SE3 | 2009-04-21 - 2009-04-21 | 1 | Nej | Ja | Nej |  |  |  | GRÄSTORP | GRÄSTORP | VÄSTRA GÖTALANDS LÄN | 3422
Klinte nr 5 | 556453-2819 | Orrön Energy Sweden AB | 1 ägare | 5000 | 2000 | Vind | Landbaserad | GTL | SE3 | 2009-07-21 - 2009-07-21 | 1 | Ja | Ja | Ja | 2023-08-22 | 2028-08-21 | 100 | KLINTEHAMN | GOTLAND | GOTLANDS LÄN | 3423
Privatperson | Privatperson | Privatperson | 1 ägare | 1800 | 800 | Vind | Landbaserad | LDK | SE3 | 2009-04-06 - 2009-04-06 | 1 | Nej | Ja | Nej |  |  |  | LOVENE | LIDKÖPING | VÄSTRA GÖTALANDS LÄN | 3424
Privatperson | Privatperson | Privatperson | 1 ägare | 1800 | 800 | Vind | Landbaserad | LDK | SE3 | 2009-04-14 - 2009-04-14 | 1 | Nej | Ja | Nej |  |  |  | LOVENE | LIDKÖPING | VÄSTRA GÖTALANDS LÄN | 3425
Lovene 3 | 556779-0067 | LoVind AB | 1 ägare | 1800 | 800 | Vind | Landbaserad | LDK | SE3 | 2009-04-14 - 2009-04-14 | 1 | Nej | Ja | Ja | 2019-12-01 | 2024-11-30 | 100 | LOVENE | LIDKÖPING | VÄSTRA GÖTALANDS LÄN | 3426
Privatperson | Privatperson | Privatperson | 1 ägare | 5500 | 2000 | Vind | Landbaserad | GTP | SE3 | 2009-05-01 - 2009-05-01 | 1 | Nej | Ja | Nej | 2017-06-01 | 2019-05-31 | 100 | GRÄSTORP | GRÄSTORP | VÄSTRA GÖTALANDS LÄN | 3427
Ryda 2 | 556679-0860 | Ryda Vind AB | 1 ägare | 2000 | 1000 | Vind | Landbaserad | VAR | SE3 | 2009-02-20 - 2009-02-20 | 1 | Nej | Ja | Nej | 2019-09-30 | 2023-02-28 | 100 | VARA | VARA | VÄSTRA GÖTALANDS LÄN | 3428
Matfors | 556730-7904 | Statkraft Sverige AB | 1 ägare | 93000 | 21000 | Vatten | Vatten | SUR | SE2 | 1982-08-20 - 1982-08-20 | 1 | Nej | Ja | Ja | 2024-01-22 | 2029-01-21 | 100 | SUNDSVALL | SUNDSVALL | VÄSTERNORRLANDS LÄN | 3430
Nissaström | 556730-7904 | Statkraft Sverige AB | 1 ägare | 56000 | 10600 | Vatten | Vatten | SYD | SE4 | 1950-01-01 - 1950-01-01 | 1 | Nej | Ja | Ja | 2024-01-22 | 2029-01-21 | 100 | HALMSTAD | HALMSTAD | HALLANDS LÄN | 3431
Skallböle | 556730-7904 | Statkraft Sverige AB | 1 ägare | 219483 | 51000 | Vatten | Vatten | SUR | SE2 | 1949-12-14 - 1949-12-14 | 3 | Ja | Ja | Ja | 2024-01-23 | 2029-01-22 | 100 | SUNDSVALL | SUNDSVALL | VÄSTERNORRLANDS LÄN | 3432
Skogaby | 556730-7904 | Statkraft Sverige AB | 1 ägare | 52000 | 13800 | Vatten | Vatten | SYD | SE4 | 1922-01-01 - 1922-01-01 | 1 | Nej | Ja | Ja | 2024-01-23 | 2029-01-22 | 100 | LAHOLM | LAHOLM | HALLANDS LÄN | 3433
Tåsjön | 556730-7904 | Statkraft Sverige AB | 1 ägare | 54000 | 15000 | Vatten | Vatten | ADL | SE2 | 1976-01-01 - 1976-01-01 | 1 | Nej | Ja | Ja | 2024-01-23 | 2029-01-22 | 100 | HOTING | STRÖMSUND | JÄMTLANDS LÄN | 3434
Traryd | 556730-7904 | Statkraft Sverige AB | 1 ägare | 64000 | 13500 | Vatten | Vatten | SYD | SE4 | 1945-01-01 - 1945-01-01 | 1 | Nej | Ja | Ja | 2024-01-23 | 2029-01-22 | 100 | LAHOLM | MARKARYD | KRONOBERGS LÄN | 3435
GenerSwede 2 | 556076-8516 | Ragn-Sells Treatment & Detox AB | 1 ägare | 670 | 95 | Biobränsle / torv / fossilt | Kraftvärme | IKN | SE3 | 2009-04-08 - 2009-04-08 | 1 | Nej | Ja | Nej |  |  |  | HÄRSUDDEN | NORRKÖPING | ÖSTERGÖTLANDS LÄN | 3436
GenerSwede 3 | 556076-8516 | Ragn-Sells Treatment & Detox AB | 1 ägare | 670 | 95 | Biobränsle / torv / fossilt | Kraftvärme | IKN | SE3 | 2009-04-08 - 2009-04-08 | 1 | Nej | Ja | Nej |  |  |  | HÄRSUDDEN | NORRKÖPING | ÖSTERGÖTLANDS LÄN | 3437
Nederede | 556730-7904 | Statkraft Sverige AB | 1 ägare | 67000 | 16000 | Vatten | Vatten | SUR | SE2 | 1957-10-03 - 1957-10-03 | 1 | Nej | Ja | Ja | 2024-01-22 | 2029-01-21 | 100 | STÖDE | SUNDSVALL | VÄSTERNORRLANDS LÄN | 3439
Volgsjöfors kraftverk | 556730-7904 | Statkraft Sverige AB | 2 ägare | 81000 | 20000 | Vatten | Vatten | AMN | SE2 | 1981-10-26 - 1981-10-26 | 1 | Nej | Ja | Ja | 2020-08-17 | 2025-08-16 | 100 | VILHELMINA | VILHELMINA | VÄSTERBOTTENS LÄN | 3440
Gideåbacka kraftverk | 556730-7904 | Statkraft Sverige AB | 2 ägare | 76000 | 15000 | Vatten | Vatten | UMN | SE2 | 1995-12-21 - 1995-12-21 | 1 | Nej | Ja | Ja | 2020-06-08 | 2025-06-07 | 100 | ÖRNSKÖLDSVIK | ÖRNSKÖLDSVIK | VÄSTERNORRLANDS LÄN | 3441
Ängabäck | 556730-7904 | Statkraft Sverige AB | 1 ägare | 26000 | 7000 | Vatten | Vatten | SYD | SE4 | 1952-01-01 - 1952-01-01 | 2 | Ja | Ja | Ja | 2024-01-23 | 2029-01-22 | 100 | MARKARYD | MARKARYD | KRONOBERGS LÄN | 3442
Bergvattnet | 556730-7904 | Statkraft Sverige AB | 1 ägare | 93000 | 21000 | Vatten | Vatten | KBR | SE2 | 1968-10-21 - 1968-10-21 | 1 | Ja | Ja | Ja | 2024-01-22 | 2029-01-21 | 100 | HOTING | STRÖMSUND | JÄMTLANDS LÄN | 3443
Bjurfors nedre | 556730-7904 | Statkraft Sverige AB | 1 ägare | 356700 | 79872 | Vatten | Vatten | HRS | SE2 | 1964-03-15 - 1964-03-15 | 1 | Ja | Ja | Ja | 2024-01-22 | 2029-01-21 | 100 | Bjurfors | VINDELN | VÄSTERBOTTENS LÄN | 3444
Bjurfors övre | 556730-7904 | Statkraft Sverige AB | 1 ägare | 204000 | 42420 | Vatten | Vatten | HRS | SE2 | 1961-08-18 - 1961-08-18 | 1 | Ja | Ja | Ja | 2024-01-22 | 2029-01-21 | 100 | Bjurfors | VINDELN | VÄSTERBOTTENS LÄN | 3445
Dabbsjö | 556730-7904 | Statkraft Sverige AB | 1 ägare | 97000 | 26000 | Vatten | Vatten | KBR | SE2 | 1969-10-23 - 1969-10-23 | 1 | Nej | Ja | Ja | 2024-01-22 | 2029-01-21 | 100 | HOTING | STRÖMSUND | JÄMTLANDS LÄN | 3447
Harrsele | 556730-7904 | Statkraft Sverige AB | 2 ägare | 970000 | 233000 | Vatten | Vatten | UMN | SE2 | 1957-09-01 - 1957-09-01 | 1 | Nej | Ja | Ja | 2020-06-08 | 2025-06-07 | 100 | VÄNNES | VÄNNÄS | VÄSTERBOTTENS LÄN | 3449
Hoting | 556730-7904 | Statkraft Sverige AB | 1 ägare | 62000 | 14000 | Vatten | Vatten | ADL | SE2 | 1978-11-08 - 1978-11-08 | 1 | Nej | Ja | Ja | 2024-01-22 | 2029-01-21 | 100 | HOTING | STRÖMSUND | JÄMTLANDS LÄN | 3450
Hylte | 556730-7904 | Statkraft Sverige AB | 1 ägare | 100000 | 27000 | Vatten | Vatten | SYD | SE4 | 1989-01-01 - 1989-01-01 | 1 | Nej | Ja | Ja | 2024-01-22 | 2029-01-21 | 100 | HYLTE | HYLTE | HALLANDS LÄN | 3451
Karsefors | 556730-7904 | Statkraft Sverige AB | 1 ägare | 129000 | 31400 | Vatten | Vatten | SYD | SE4 | 1930-01-01 - 1930-01-01 | 1 | Nej | Ja | Ja | 2024-01-22 | 2029-01-21 | 100 | LAHOLM | LAHOLM | HALLANDS LÄN | 3452
Klingerforsen | 556730-7904 | Statkraft Sverige AB | 1 ägare | 20000 | 6000 | Vatten | Vatten | ADL | SE2 | 1990-01-31 - 1990-01-31 | 1 | Nej | Ja | Ja | 2024-01-22 | 2029-01-21 | 100 | HOTING | STRÖMSUND | JÄMTLANDS LÄN | 3453
Knäred | 556730-7904 | Statkraft Sverige AB | 1 ägare | 65000 | 11800 | Vatten | Vatten | SYD | SE4 | 1910-01-01 - 1910-01-01 | 2 | Nej | Ja | Ja | 2024-01-22 | 2029-01-21 | 100 | LAHOLM | LAHOLM | HALLANDS LÄN | 3454
Olden | 556730-7904 | Statkraft Sverige AB | 1 ägare | 144000 | 62000 | Vatten | Vatten | ST2 | SE2 | 1975-01-01 - 1975-01-01 | 1 | Nej | Ja | Ja | 2024-01-22 | 2029-01-21 | 100 | ÖSTERSUND | KROKOM | JÄMTLANDS LÄN | 3455
Gäddede G1 | 556730-7904 | Statkraft Sverige AB | 2 ägare | 72000 | 22000 | Vatten | Vatten | FRV | SE2 | 1905-05-27 - 1905-05-27 | 1 | Nej | Ja | Ja | 2020-06-08 | 2025-06-07 | 100 | GÄDDEDE | STRÖMSUND | JÄMTLANDS LÄN | 3456
Skeen | 556730-7904 | Statkraft Sverige AB | 1 ägare | 13500 | 4300 | Vatten | Vatten | SMS | SE4 | 1954-03-01 - 1954-03-01 | 1 | Nej | Ja | Ja | 2024-01-23 | 2029-01-22 | 100 | LJUNGBY | LJUNGBY | KRONOBERGS LÄN | 3457
Järnvägsforsen | 556730-7904 | Statkraft Sverige AB | 2 ägare | 420000 | 100000 | Vatten | Vatten | ST2 | SE2 | 1975-01-01 - 1975-01-01 | 1 | Ja | Ja | Ja | 2020-06-08 | 2025-06-07 | 100 | ÅNGE | ÅNGE | VÄSTERNORRLANDS LÄN | 3458
Huskvarna kraftstation 2 | 556015-3354 | JÖNKÖPING ENERGI AKTIEBOLAG | 1 ägare | 30000 | 7000 | Vatten | Vatten | JNK | SE3 | 1969-01-01 - 1969-01-01 | 1 | Nej | Ja | Nej |  |  |  | HUSKVARNA | JÖNKÖPING | JÖNKÖPINGS LÄN | 3459
Dåva 2 | 556097-8602 | Umeå Energi Aktiebolag | 1 ägare | 150000 | 49400 | Biobränsle / torv / fossilt | Kraftvärme | UME | SE2 | 2009-11-09 - 2009-11-09 | 1 | Ja | Ja | Nej |  |  |  | UMEÅ | UMEÅ | VÄSTERBOTTENS LÄN | 3463
Klinte nr 2 | 559391-5621 | DDHS AB | 5 ägare | 5000 | 2000 | Vind | Landbaserad | GTL | SE3 | 2009-07-21 - 2009-07-21 | 1 | Ja | Ja | Nej |  |  |  | KLINTEHAMN | GOTLAND | GOTLANDS LÄN | 3464
Klinte nr 3 | 556453-2819 | Orrön Energy Sweden AB | 3 ägare | 5000 | 2000 | Vind | Landbaserad | GTL | SE3 | 2009-07-21 - 2009-07-21 | 1 | Ja | Ja | Nej |  |  |  | KLINTEHAMN | GOTLAND | GOTLANDS LÄN | 3465
Klinte nr 4 | 556453-2819 | Orrön Energy Sweden AB | 1 ägare | 5000 | 2000 | Vind | Landbaserad | GTL | SE3 | 2009-07-21 - 2009-07-21 | 1 | Ja | Ja | Ja | 2023-08-22 | 2028-08-21 | 100 | KLINTEHAMN | GOTLAND | GOTLANDS LÄN | 3466
Klinte nr 6 | 556453-2819 | Orrön Energy Sweden AB | 2 ägare | 5000 | 2000 | Vind | Landbaserad | GTL | SE3 | 2009-07-21 - 2009-07-21 | 1 | Ja | Ja | Nej |  |  |  | KLINTEHAMN | GOTLAND | GOTLANDS LÄN | 3467
Privatperson | Privatperson | Privatperson | 1 ägare | 5500 | 2000 | Vind | Landbaserad | GTP | SE3 | 2009-05-19 - 2009-05-19 | 1 | Nej | Ja | Nej | 2017-06-01 | 2019-05-31 | 100 | GRÄSTORP | GRÄSTORP | VÄSTRA GÖTALANDS LÄN | 3468
Lyby 1 | 212000-3013 | Knivsta kommun | 1 ägare | 5200 | 2000 | Vind | Landbaserad | RSJ | SE4 | 2009-05-29 - 2009-05-29 | 1 | Ja | Ja | Ja | 2024-04-26 | 2029-04-25 | 97 | HÖRBY | HÖRBY | SKÅNE LÄN | 3469
Privatperson | Privatperson | Privatperson | 4 ägare | 5200 | 2000 | Vind | Landbaserad | RSJ | SE4 | 2009-07-10 - 2009-07-10 | 1 | Ja | Ja | Nej | 2019-02-01 | 2024-01-31 | 100 | LYBY | HÖRBY | SKÅNE LÄN | 3470
Vindkraftverk 2 Everöd 8:18 | 556330-9763 | AKTIEBOLAG VIOLA TRICOLOR | 1 ägare | 4000 | 2300 | Vind | Landbaserad | SKL | SE4 | 2009-05-04 - 2009-05-04 | 1 | Nej | Ja | Ja | 2023-12-29 | 2028-12-28 | 100 | EVERÖD TOMELILLA | TOMELILLA | SKÅNE LÄN | 3471
Barsbro Kraft AB | 556733-5509 | Barsbro Kraftaktiebolag | 1 ägare | 656 | 130 | Vatten | Vatten | SMS | SE4 | 2009-04-24 - 2010-04-01 | 2 | Ja | Ja | Nej |  |  |  | ROTTNE | VÄXJÖ | KRONOBERGS LÄN | 3472
Riskullaverket | 556488-8518 | MÖLNDAL ENERGI AKTIEBOLAG | 1 ägare | 132000 | 27200 | Biobränsle / torv / fossilt | Kraftvärme | IKN | SE3 | 2009-11-05 - 2009-11-05 | 1 | Ja | Ja | Nej |  |  |  | MÖLNDAL | MÖLNDAL | VÄSTRA GÖTALANDS LÄN | 3474
Granö | 556026-3120 | Sydkraft Hydropower AB | 1 ägare | 30200 | 9500 | Vatten | Vatten | SYD | SE4 | 1959-05-08 - 1959-05-08 | 2 | Nej | Ja | Ja | 2022-06-21 | 2027-06-20 | 100 | RYD | TINGSRYD | KRONOBERGS LÄN | 3476
Torebo 1 | 556690-6896 | Vindil Kraft Aktiebolag | 1 ägare | 5500 | 1800 | Vind | Landbaserad | HLD | SE4 | 2009-05-01 - 2009-05-01 | 1 | Ja | Ja | Nej | 2017-06-01 | 2019-10-31 | 100 | LÅNGÅS | FALKENBERG | HALLANDS LÄN | 3477
Torebo 4 | 556690-6896 | Vindil Kraft Aktiebolag | 1 ägare | 5500 | 1800 | Vind | Landbaserad | HLD | SE4 | 2009-05-01 - 2009-05-01 | 1 | Ja | Ja | Nej | 2017-06-01 | 2019-10-31 | 100 | LÅNGÅS | FALKENBERG | HALLANDS LÄN | 3478
Torebo 3 | 556690-6896 | Vindil Kraft Aktiebolag | 1 ägare | 5500 | 1800 | Vind | Landbaserad | HLD | SE4 | 2009-05-01 - 2009-05-01 | 1 | Ja | Ja | Nej | 2017-06-01 | 2019-10-31 | 100 | LÅNGÅS | FALKENBERG | HALLANDS LÄN | 3479
Torebo 2 | 556690-6896 | Vindil Kraft Aktiebolag | 1 ägare | 5500 | 1800 | Vind | Landbaserad | HLD | SE4 | 2009-05-01 - 2009-05-01 | 1 | Ja | Ja | Nej | 2017-06-01 | 2019-10-31 | 100 | LÅNGÅSF | FALKENBERG | HALLANDS LÄN | 3480
Privatperson | Privatperson | Privatperson | 1 ägare | 70 | 25 | Vatten | Vatten | SMS | SE4 | 2009-04-29 - 2009-04-29 | 1 | Ja | Ja | Nej |  |  |  | LINNERYD | TINGSRYD | KRONOBERGS LÄN | 3481
Älmås 2:3 VK 1 | 559132-8884 | EnBW Sverige AB | 1 ägare | 5500 | 2500 | Vind | Landbaserad | SMS | SE4 | 2009-08-01 - 2009-08-01 | 1 | Ja | Ja | Ja | 2023-11-14 | 2028-11-13 | 100 | KULLTORP | GNOSJÖ | JÖNKÖPINGS LÄN | 3482
Älmås 2:3 VK 2 | 559132-8884 | EnBW Sverige AB | 1 ägare | 5500 | 2500 | Vind | Landbaserad | SMS | SE4 | 2009-09-01 - 2009-09-01 | 1 | Ja | Ja | Ja | 2023-11-14 | 2028-11-13 | 100 | KULLTORP | GNOSJÖ | JÖNKÖPINGS LÄN | 3483
Älmås 2:3 VK 3 | 559132-8884 | EnBW Sverige AB | 1 ägare | 5500 | 2500 | Vind | Landbaserad | SMS | SE4 | 2009-09-01 - 2009-09-01 | 1 | Ja | Ja | Ja | 2023-11-14 | 2028-11-13 | 100 | KULLTORP | GNOSJÖ | JÖNKÖPINGS LÄN | 3484
Älmås 2:3 VK 4 | 559132-8884 | EnBW Sverige AB | 1 ägare | 5500 | 2500 | Vind | Landbaserad | SMS | SE4 | 2009-09-01 - 2009-09-01 | 1 | Ja | Ja | Ja | 2023-11-14 | 2028-11-13 | 100 | KULLTORP | GNOSJÖ | JÖNKÖPINGS LÄN | 3485
Brokvarn | 556529-9921 | Tibro Energi AB | 1 ägare | 750 | 117.2 | Vatten | Vatten | TIB | SE3 | 2009-12-07 - 2009-12-07 | 2 | Ja | Nej | Nej |  |  |  | TIBRO | TIBRO | VÄSTRA GÖTALANDS LÄN | 3486
Långså | 556730-7904 | Statkraft Sverige AB | 1 ägare | 177000 | 50000 | Vatten | Vatten | ST2 | SE2 | 1975-01-01 - 1975-01-01 | 1 | Nej | Ja | Ja | 2024-01-22 | 2029-01-21 | 100 | ÖSTERSUND | KROKOM | JÄMTLANDS LÄN | 3487
Håkantorp 1 | 559022-2583 | Slättens Vind AB (publ) | 1 ägare | 5500 | 2000 | Vind | Landbaserad | VAR | SE3 | 2009-08-07 - 2009-08-07 | 1 | Ja | Ja | Nej |  |  |  | HÅKANSTORP | VARA | VÄSTRA GÖTALANDS LÄN | 3489
Håkantorp 2 | 559410-6568 | Locus RePower AB | 1 ägare | 5500 | 2000 | Vind | Landbaserad | VAR | SE3 | 2009-08-12 - 2009-08-12 | 1 | Ja | Ja | Nej |  |  |  | HÅKANSTORP | VARA | VÄSTRA GÖTALANDS LÄN | 3490
Gässlingegrunden GG7 | 769613-0025 | Kyrkvinden Kooperativ Ekonomisk förening | 1 ägare | 9000 | 3000 | Vind | Havsbaserad | GLG | SE3 | 2009-07-09 - 2009-07-09 | 1 | Ja | Ja | Nej |  |  |  | KRISTINEHAMN | KARLSTAD | VÄRMLANDS LÄN | 3491
Gässlingegrunden GG8 | 769613-0025 | Kyrkvinden Kooperativ Ekonomisk förening | 1 ägare | 9000 | 3000 | Vind | Havsbaserad | GLG | SE3 | 2009-08-11 - 2009-08-11 | 1 | Ja | Ja | Nej |  |  |  | KRISTINEHAMN | KARLSTAD | VÄRMLANDS LÄN | 3492
Gässlingegrunden GG6 | 559225-1044 | InnoVent Vänern AB | 1 ägare | 9000 | 3000 | Vind | Havsbaserad | GLG | SE3 | 2009-08-19 - 2009-08-19 | 1 | Ja | Ja | Nej |  |  |  | KRISTINEHAMN | KARLSTAD | VÄRMLANDS LÄN | 3493
Gässlingegrunden GG9 | 559225-1044 | InnoVent Vänern AB | 1 ägare | 9000 | 3000 | Vind | Havsbaserad | GLG | SE3 | 2009-12-15 - 2009-12-15 | 1 | Ja | Ja | Nej |  |  |  | KRISTINEHAMN | KARLSTAD | VÄRMLANDS LÄN | 3494
Gässlingegrunden GG10 | 559225-1044 | InnoVent Vänern AB | 1 ägare | 9000 | 3000 | Vind | Havsbaserad | GLG | SE3 | 2009-11-13 - 2009-11-13 | 1 | Ja | Ja | Nej |  |  |  | KRISTINEHAMN | KARLSTAD | VÄRMLANDS LÄN | 3495
Ugglom 1 | 556778-5133 | Ugglum Drift AB | 1 ägare | 5600 | 2000 | Vind | Landbaserad | DAD | SE3 | 2009-10-05 - 2009-10-05 | 1 | Ja | Ja | Ja | 2024-04-12 | 2029-04-11 | 100 | MELLERUD | MELLERUD | VÄSTRA GÖTALANDS LÄN | 3496
Ugglom 2 | 556778-5133 | Ugglum Drift AB | 1 ägare | 5600 | 2000 | Vind | Landbaserad | DAD | SE3 | 2009-08-21 - 2009-08-21 | 1 | Ja | Ja | Ja | 2024-04-12 | 2029-04-11 | 100 | MELLERUD | MELLERUD | VÄSTRA GÖTALANDS LÄN | 3497
Privatperson | Privatperson | Privatperson | 1 ägare | 5500 | 2000 | Vind | Landbaserad | NRL | SE3 | 2009-08-27 - 2009-08-27 | 1 | Ja | Ja | Nej |  |  |  | STORA MELLÖSA | ÖREBRO | ÖREBRO LÄN | 3498
Bergsbron-Havet | 556001-3301 | Holmen Aktiebolag | 1 ägare | 10000 | 4000 | Vatten | Vatten | OGO | SE3 | 1947-01-01 - 1947-01-01 | 1 | Nej | Ja | Ja | 2024-01-02 | 2029-01-01 | 100 | NORRKÖPING | NORRKÖPING | ÖSTERGÖTLANDS LÄN | 3500
Junsterforsen | 556001-3301 | Holmen Aktiebolag | 1 ägare | 115000 | 30000 | Vatten | Vatten | ST2 | SE2 | 1961-01-01 - 1961-01-01 | 1 | Nej | Ja | Ja | 2021-09-28 | 2026-09-27 | 100 | GÄDDEDE | STRÖMSUND | JÄMTLANDS LÄN | 3501
Holmen | 556001-3301 | Holmen Aktiebolag | 1 ägare | 112000 | 24000 | Vatten | Vatten | NKR | SE3 | 1990-01-01 - 1990-01-01 | 1 | Nej | Ja | Ja | 2021-09-28 | 2026-09-27 | 100 | NORRKÖPING | NORRKÖPING | ÖSTERGÖTLANDS LÄN | 3502
Kil verk 2 | 556872-2879 | Rabbalshede Vind AB | 1 ägare | 5667 | 2000 | Vind | Landbaserad | NBL | SE3 | 2009-08-12 - 2009-08-12 | 1 | Ja | Ja | Ja | 2023-11-01 | 2028-10-31 | 100 | KIL | TANUM | VÄSTRA GÖTALANDS LÄN | 3503
Kil verk 4 | 556872-2879 | Rabbalshede Vind AB | 1 ägare | 5667 | 2000 | Vind | Landbaserad | NBL | SE3 | 2009-08-20 - 2009-08-20 | 1 | Ja | Ja | Ja | 2023-11-01 | 2028-10-31 | 100 | KIL | TANUM | VÄSTRA GÖTALANDS LÄN | 3504
Kil verk 3 | 556872-2879 | Rabbalshede Vind AB | 1 ägare | 5667 | 2000 | Vind | Landbaserad | NBL | SE3 | 2009-08-20 - 2009-08-20 | 1 | Ja | Ja | Ja | 2023-11-01 | 2028-10-31 | 100 | KIL | TANUM | VÄSTRA GÖTALANDS LÄN | 3505
Kil verk 1 | 556872-2879 | Rabbalshede Vind AB | 1 ägare | 5667 | 2000 | Vind | Landbaserad | NBL | SE3 | 2009-08-12 - 2009-08-12 | 1 | Ja | Ja | Ja | 2023-11-01 | 2028-10-31 | 100 | KIL | TANUM | VÄSTRA GÖTALANDS LÄN | 3506
Storrun vindkraft | 556697-5313 | Storrun Vindkraft AB | 1 ägare | 80000 | 30000 | Vind | Landbaserad | ST2 | SE2 | 2009-07-07 - 2009-07-07 | 12 | Ja | Ja | Ja | 2023-03-30 | 2028-03-29 | 100 | OLDEN | KROKOM | JÄMTLANDS LÄN | 3507
GTL 735999103000110253 | 556339-4211 | UDDVIDE GÅRD AKTIEBOLAG | 1 ägare | 6000 | 2000 | Vind | Landbaserad | GTL | SE3 | 2009-08-14 - 2009-08-14 | 1 | Ja | Ja | Ja | 2019-10-25 | 2024-10-24 | 100 | GRÖTLINGBO | GOTLAND | GOTLANDS LÄN | 3508
Grötlingbo 1 | 769611-9515 | Solivind El Ekonomisk förening | 1 ägare | 6000 | 2000 | Vind | Landbaserad | GTL | SE3 | 2009-08-06 - 2009-08-06 | 1 | Ja | Ja | Nej |  |  |  | GRÖTLINGBO | GOTLAND | GOTLANDS LÄN | 3509
Privatperson | Privatperson | Privatperson | 1 ägare | 5500 | 2000 | Vind | Landbaserad | SKL | SE4 | 2010-03-01 - 2010-03-01 | 1 | Ja | Ja | Ja | 2023-12-28 | 2028-12-27 | 100 | HÖÖR | HÖÖR | SKÅNE LÄN | 3512
Osvald | 556758-7927 | Klockrike Vind AB | 1 ägare | 1700 | 800 | Vind | Landbaserad | VAN | SE3 | 2009-10-03 - 2009-10-03 | 1 | Ja | Ja | Ja | 2019-09-27 | 2024-09-26 | 100 | KLOCKRIKE | MOTALA | ÖSTERGÖTLANDS LÄN | 3513
Mörkagården 4 | 556778-6271 | Lumbers Vind AB | 1 ägare | 5800 | 2000 | Vind | Landbaserad | KVM | SE3 | 2009-10-01 - 2009-10-01 | 1 | Ja | Ja | Ja | 2024-04-12 | 2029-04-11 | 100 | KVÄNUM | VARA | VÄSTRA GÖTALANDS LÄN | 3514
Tumleberg Syd | 556784-7578 | Tumleberg Vindenergi AB | 1 ägare | 5400 | 2000 | Vind | Landbaserad | NSB | SE3 | 2009-10-01 - 2009-10-01 | 1 | Ja | Ja | Ja | 2024-04-12 | 2029-04-11 | 100 | VARA | ESSUNGA | VÄSTRA GÖTALANDS LÄN | 3515
Tumleberg Norr | 556784-7578 | Tumleberg Vindenergi AB | 1 ägare | 5400 | 2000 | Vind | Landbaserad | NSB | SE3 | 2009-10-01 - 2009-10-01 | 1 | Ja | Ja | Ja | 2024-04-12 | 2029-04-11 | 100 | VARA | ESSUNGA | VÄSTRA GÖTALANDS LÄN | 3516
Skatofta 1 | 556774-3124 | Long Vindpark AB | 1 ägare | 5500 | 2000 | Vind | Landbaserad | KVM | SE3 | 2009-10-01 - 2009-10-01 | 1 | Ja | Ja | Ja | 2024-04-12 | 2029-04-11 | 100 | VARA | VARA | VÄSTRA GÖTALANDS LÄN | 3517
Skatofta 2 | 556774-3124 | Long Vindpark AB | 1 ägare | 5500 | 2000 | Vind | Landbaserad | KVM | SE3 | 2009-10-01 - 2009-10-01 | 1 | Ja | Ja | Ja | 2024-04-12 | 2029-04-11 | 100 | VARA | VARA | VÄSTRA GÖTALANDS LÄN | 3518
Skatofta 3 | 556774-3124 | Long Vindpark AB | 1 ägare | 5500 | 2000 | Vind | Landbaserad | KVM | SE3 | 2009-10-01 - 2009-10-01 | 1 | Ja | Ja | Ja | 2024-04-12 | 2029-04-11 | 100 | VARA | VARA | VÄSTRA GÖTALANDS LÄN | 3519
Privatperson | Privatperson | Privatperson | 1 ägare | 170 | 45 | Vatten | Vatten | SMS | SE4 | 2009-09-01 - 2009-09-01 | 1 | Ja | Ja | Nej |  |  |  | HJORTSBERGA | ALVESTA | KRONOBERGS LÄN | 3522
Jöns Pumpare | 556100-9852 | Kraftringen Energi AB (publ) | 1 ägare | 4500 | 2300 | Vind | Landbaserad | SKL | SE4 | 2009-05-22 - 2009-05-22 | 1 | Ja | Ja | Nej | 2017-06-01 | 2019-03-31 | 100 | EVERÖD | TOMELILLA | SKÅNE LÄN | 3524
Möckelsjö Energi | 559125-9600 | Nya Möckelsjö Energi AB | 1 ägare | 33000 | 12500 | Vind | Landbaserad | SUR | SE2 | 2009-09-01 - 2009-09-15 | 5 | Ja | Ja | Nej | 2019-01-01 | 2023-12-31 | 100 | ÖVERSKOG | HÄRNÖSAND | VÄSTERNORRLANDS LÄN | 3525
Isgrannatorp 1 (NÖ) | 556787-6833 | Isgrannatorp Drift AB | 1 ägare | 4600 | 2000 | Vind | Landbaserad | SKL | SE4 | 2009-10-21 - 2009-10-21 | 1 | Ja | Ja | Nej | 2018-10-01 | 2023-09-30 | 100 | ISGRANNATORP | KRISTIANSTAD | SKÅNE LÄN | 3526
Isgrannatorp 2 (Mitten) | 556787-6833 | Isgrannatorp Drift AB | 1 ägare | 4600 | 2000 | Vind | Landbaserad | SKL | SE4 | 2009-10-19 - 2009-10-19 | 1 | Ja | Ja | Nej | 2018-10-01 | 2023-09-30 | 100 | ISGRANNATORP | KRISTIANSTAD | SKÅNE LÄN | 3527
Isgrannatorp 3 (SV) | 556787-6833 | Isgrannatorp Drift AB | 1 ägare | 4600 | 2000 | Vind | Landbaserad | SKL | SE4 | 2009-10-21 - 2009-10-21 | 1 | Ja | Ja | Nej | 2018-10-01 | 2023-09-30 | 100 | ISGRANNATORP | KRISTIANSTAD | SKÅNE LÄN | 3528
Privatperson | Privatperson | Privatperson | 1 ägare | 150 | 30 | Vatten | Vatten | SMS | SE4 | 1920-01-01 - 1920-01-01 | 1 | Ja | Ja | Nej |  |  |  | RYSSBY | LJUNGBY | KRONOBERGS LÄN | 3529
Malfors | 556004-9727 | Tekniska verken i Linköping AB (publ) | 1 ägare | 80000 | 21000 | Vatten | Vatten | LNK | SE3 | 1936-01-01 - 1936-01-01 | 1 | Nej | Ja | Nej |  |  |  | LJUNGSBRO | LINKÖPING | ÖSTERGÖTLANDS LÄN | 3530
Privatperson | Privatperson | Privatperson | 1 ägare | 15 | 15 | Vind | Landbaserad | SMS | SE4 | 2009-08-08 - 2009-08-08 | 1 | Ja | Nej | Nej |  |  |  | ÅSENHÖGA | GNOSJÖ | JÖNKÖPINGS LÄN | 3532
Odensfors G3 | 556004-9727 | Tekniska verken i Linköping AB (publ) | 1 ägare | 11600 | 1650 | Vatten | Vatten | LNK | SE3 | 1912-01-01 - 1912-01-01 | 1 | Nej | Ja | Nej |  |  |  | ODENSFORS | LINKÖPING | ÖSTERGÖTLANDS LÄN | 3533
Lörby 5 | 556419-9734 | Amo Energi AB | 1 ägare | 1750 | 800 | Vind | Landbaserad | BLE | SE4 | 2009-10-29 - 2009-10-29 | 1 | Ja | Ja | Nej |  |  |  | LÖRBY | SÖLVESBORG | BLEKINGE LÄN | 3534
Lörby 6 | 769606-5171 | BLEKINGE VINDKRAFT EKONOMISK FÖRENING | 1 ägare | 1750 | 800 | Vind | Landbaserad | BLE | SE4 | 2009-11-13 - 2009-11-13 | 1 | Ja | Ja | Nej |  |  |  | LÖRBY | SÖLVESBORG | BLEKINGE LÄN | 3535
Lörby 7 | 556376-9784 | SG AXELSSONS LANTBRUK I MJÄLLBY AKTIEBOLAG | 1 ägare | 1750 | 800 | Vind | Landbaserad | BLE | SE4 | 2009-11-13 - 2009-11-13 | 1 | Ja | Ja | Nej |  |  |  | LÖRBY | SÖLVESBORG | BLEKINGE LÄN | 3536
Lörby 4 | 559019-4451 | ITOO AB | 1 ägare | 1750 | 800 | Vind | Landbaserad | BLE | SE4 | 2009-10-19 - 2009-10-19 | 1 | Ja | Ja | Nej |  |  |  | SÖLVESBORG | SÖLVESBORG | BLEKINGE LÄN | 3537
Hörnefors Vindpark verk 1 | 556500-2408 | AB Bostaden i Umeå | 1 ägare | 5300 | 2000 | Vind | Landbaserad | UME | SE2 | 2009-06-12 - 2009-06-12 | 1 | Ja | Ja | Nej |  |  |  | HÖRNEFORS | UMEÅ | VÄSTERBOTTENS LÄN | 3539
Igelsta kraftvärmeverk | 556400-3175 | Söderenergi Aktiebolag | 1 ägare | 550000 | 88000 | Biobränsle / torv / fossilt | Kraftvärme | IKN | SE3 | 2009-11-11 - 2009-11-11 | 1 | Ja | Ja | Nej | 2017-06-01 | 2018-11-30 | 88.7 | SÖDERTÄLJE | SÖDERTÄLJE | STOCKHOLMS LÄN | 3541
Hörnefors Vindpark verk 4 | 556500-2408 | AB Bostaden i Umeå | 1 ägare | 5300 | 2000 | Vind | Landbaserad | UME | SE2 | 2009-06-12 - 2009-06-12 | 1 | Ja | Ja | Nej |  |  |  | HÖRNEFORS | UMEÅ | VÄSTERBOTTENS LÄN | 3543
Hörnefors Vindpark verk 2 | 556500-2408 | AB Bostaden i Umeå | 1 ägare | 5300 | 2000 | Vind | Landbaserad | UME | SE2 | 2009-06-12 - 2009-06-12 | 1 | Ja | Ja | Nej |  |  |  | HÖRNFORS | UMEÅ | VÄSTERBOTTENS LÄN | 3544
Skutskär_Erik | 556713-5172 | VindIn AB | 1 ägare | 2600 | 2000 | Vind | Landbaserad | IKN | SE3 | 2009-10-07 - 2009-10-07 | 1 | Ja | Ja | Ja | 2020-03-05 | 2025-03-04 | 97 | SKUTSKÄR | ÄLVKARLEBY | UPPSALA LÄN | 3545
Privatperson | Privatperson | Privatperson | 1 ägare | 125 | 30 | Vatten | Vatten | SMS | SE4 | 2010-03-06 - 2010-03-06 | 1 | Ja | Ja | Nej |  |  |  | STOCKE KVARN | VÄXJÖ | KRONOBERGS LÄN | 3546
Hörnefors Vindpark verk 5 | 556500-2408 | AB Bostaden i Umeå | 1 ägare | 5300 | 2000 | Vind | Landbaserad | UME | SE2 | 2009-06-12 - 2009-06-12 | 1 | Ja | Ja | Nej |  |  |  | HÖRNEFORS | UMEÅ | VÄSTERBOTTENS LÄN | 3547
Hörnefors Vindpark verk 6 | 556500-2408 | AB Bostaden i Umeå | 1 ägare | 5300 | 2000 | Vind | Landbaserad | UME | SE2 | 2009-06-12 - 2009-06-12 | 1 | Ja | Ja | Nej |  |  |  | HÖRNEFORS | UMEÅ | VÄSTERBOTTENS LÄN | 3548
Privatperson | Privatperson | Privatperson | 1 ägare | 175 | 150 | Vind | Landbaserad | DAD | SE3 | 2009-09-14 - 2009-09-14 | 1 | Ja | Ja | Nej |  |  |  | TÖSSE | ÅMÅL | VÄSTRA GÖTALANDS LÄN | 3549
Råshön 8 | 769611-9515 | Solivind El Ekonomisk förening | 1 ägare | 6000 | 2000 | Vind | Landbaserad | JML | SE2 | 2009-10-13 - 2009-10-13 | 1 | Ja | Ja | Nej |  |  |  | ÖSTERSUND | KROKOM | JÄMTLANDS LÄN | 3551
Storfinnforsen T12 | 556026-3120 | Sydkraft Hydropower AB | 1 ägare | 605349 | 116500 | Vatten | Vatten | ST2 | SE2 | 1954-01-01 - 1954-01-01 | 3 | Nej | Ja | Ja | 2022-06-21 | 2027-06-20 | 100 | RAMSELE | SOLLEFTEÅ | VÄSTERNORRLANDS LÄN | 3553
Gulsele G1 | 556026-3120 | Sydkraft Hydropower AB | 1 ägare | 109329 | 20000 | Vatten | Vatten | ST2 | SE2 | 1954-01-01 - 1954-01-01 | 1 | Nej | Ja | Ja | 2022-06-21 | 2027-06-20 | 100 | GULSELE | SOLLEFTEÅ | VÄSTERNORRLANDS LÄN | 3554
Skåpanäs | 556026-3120 | Sydkraft Hydropower AB | 1 ägare | 36176 | 11000 | Vatten | Vatten | SYD | SE4 | 1957-01-01 - 1957-01-01 | 1 | Nej | Ja | Ja | 2022-06-21 | 2027-06-20 | 100 | SKÅPANÄS | SVENLJUNGA | VÄSTRA GÖTALANDS LÄN | 3555
Lernbo kraftstation | 556194-9784 | VÄSTERBERGSLAGENS KRAFT AKTIEBOLAG | 1 ägare | 28000 | 7000 | Vatten | Vatten | VBL | SE3 | 2009-11-05 - 2009-11-05 | 2 | Ja | Ja | Nej |  |  |  | LERNBO | SMEDJEBACKEN | DALARNAS LÄN | 3556
Gässlingegrund Vänern GG1 | 559225-1044 | InnoVent Vänern AB | 1 ägare | 9000 | 3000 | Vind | Havsbaserad | GLG | SE3 | 2009-12-15 - 2009-12-15 | 1 | Ja | Ja | Nej |  |  |  | VÄRNEN | KARLSTAD | VÄRMLANDS LÄN | 3557
Brostorp 5:2 Höör | 556785-6108 | Brostorp Energi AB | 1 ägare | 5300 | 2300 | Vind | Landbaserad | SKL | SE4 | 2010-03-05 - 2010-03-05 | 1 | Ja | Ja | Nej |  |  |  | HÖÖR | HÖÖR | SKÅNE LÄN | 3558
Salaanläggningen 1 | 769620-1172 | Solel i Sala och Heby Ekonomisk förening | 1 ägare | 40 | 47 | Sol | Sol | SAH | SE3 | 2009-09-30 - 2009-09-30 | 1 | Ja | Ja | Nej |  |  |  | SALA | SALA | VÄSTMANLANDS LÄN | 3559
Hanström 2 | 556756-2573 | LOA VIND AB | 1 ägare | 1800 | 800 | Vind | Landbaserad | GTA | SE3 | 2009-11-10 - 2009-11-10 | 1 | Ja | Ja | Nej | 2017-10-25 | 2022-10-24 | 100 | LILLA EDET | LILLA EDET | VÄSTRA GÖTALANDS LÄN | 3560
Gässlingegrund Vänern GG2 | 559225-1044 | InnoVent Vänern AB | 1 ägare | 9000 | 3000 | Vind | Havsbaserad | GLG | SE3 | 2009-11-16 - 2009-11-16 | 1 | Ja | Ja | Nej |  |  |  | VÄNERN | KARLSTAD | VÄRMLANDS LÄN | 3561
Gässlingegrund Vänern GG3 | 559225-1044 | InnoVent Vänern AB | 1 ägare | 9000 | 3000 | Vind | Havsbaserad | GLG | SE3 | 2009-11-17 - 2009-11-17 | 1 | Ja | Ja | Nej |  |  |  | VÄNERN | HAMMARÖ | VÄRMLANDS LÄN | 3562
Gässlingegrund vänern GG4 | 559225-1044 | InnoVent Vänern AB | 1 ägare | 9000 | 3000 | Vind | Havsbaserad | GLG | SE3 | 2009-11-17 - 2009-11-17 | 1 | Ja | Ja | Nej |  |  |  | VÄNERN | HAMMARÖ | VÄRMLANDS LÄN | 3563
Gässlingegrund Vänern GG5 | 559225-1044 | InnoVent Vänern AB | 1 ägare | 9000 | 3000 | Vind | Havsbaserad | GLG | SE3 | 2009-11-25 - 2009-11-25 | 1 | Ja | Ja | Nej |  |  |  | VÄNERN | HAMMARÖ | VÄRMLANDS LÄN | 3564
Skutskär_Nisse | 556713-5172 | VindIn AB | 1 ägare | 5600 | 2000 | Vind | Landbaserad | IKN | SE3 | 2009-10-07 - 2009-10-07 | 1 | Ja | Ja | Ja | 2020-03-05 | 2025-03-04 | 97 | SKUTSKÄR | ÄLVKARLEBY | UPPSALA LÄN | 3565
Skutskär_Anders | 556713-5172 | VindIn AB | 1 ägare | 5600 | 2000 | Vind | Landbaserad | IKN | SE3 | 2009-10-07 - 2009-10-07 | 1 | Ja | Ja | Ja | 2020-03-05 | 2025-03-04 | 97 | SKUTSKÄR | ÄLVKARLEBY | UPPSALA LÄN | 3566
Skutskär_Doris | 556713-5172 | VindIn AB | 1 ägare | 5600 | 2000 | Vind | Landbaserad | IKN | SE3 | 2009-10-07 - 2009-10-07 | 1 | Ja | Ja | Ja | 2020-03-05 | 2025-03-04 | 97 | SKUTSKÄR | ÄLVKARLEBY | UPPSALA LÄN | 3567
Skutskär_Eva | 556713-5172 | VindIn AB | 1 ägare | 5600 | 2000 | Vind | Landbaserad | IKN | SE3 | 2009-10-07 - 2009-10-07 | 1 | Ja | Ja | Ja | 2020-03-05 | 2025-03-04 | 97 | SKUTSKÄR | ÄLVKARLEBY | UPPSALA LÄN | 3568
Västermark 2 | 556765-6516 | Göteneporten AB | 1 ägare | 2000 | 2000 | Vind | Landbaserad | KKB | SE3 | 2009-10-16 - 2009-10-16 | 1 | Ja | Ja | Nej |  |  |  | LUNDSBRUNN | GÖTENE | VÄSTRA GÖTALANDS LÄN | 3569
Västermark 3 | 556765-6516 | Göteneporten AB | 1 ägare | 5000 | 2000 | Vind | Landbaserad | KKB | SE3 | 2009-11-16 - 2009-11-16 | 1 | Ja | Ja | Nej |  |  |  | LUNDSBRUNNA | GÖTENE | VÄSTRA GÖTALANDS LÄN | 3570
Göteneporten Dalasjö | 556765-6516 | Göteneporten AB | 1 ägare | 5000 | 2000 | Vind | Landbaserad | KKB | SE3 | 2010-01-11 - 2010-01-11 | 1 | Ja | Ja | Nej |  |  |  | GÖTENE | GÖTENE | VÄSTRA GÖTALANDS LÄN | 3571
Göteneporten Nattorp | 556765-6516 | Göteneporten AB | 1 ägare | 5000 | 2000 | Vind | Landbaserad | KKB | SE3 | 2009-12-19 - 2009-12-19 | 1 | Ja | Ja | Nej |  |  |  | LUNDSBRUNN | SKARA | VÄSTRA GÖTALANDS LÄN | 3572
Göteneporten Nedersänna | 556765-6516 | Göteneporten AB | 1 ägare | 5000 | 2000 | Vind | Landbaserad | KKB | SE3 | 2009-12-15 - 2009-12-15 | 1 | Ja | Ja | Nej |  |  |  | LUNDSBRUNN | SKARA | VÄSTRA GÖTALANDS LÄN | 3573
Lilla Lunden | 559384-9846 | EMFI Energi W2 AB | 1 ägare | 1800 | 800 | Vind | Landbaserad | KKB | SE3 | 2009-12-04 - 2009-12-04 | 1 | Ja | Ja | Nej |  |  |  | LUNDSBRUNN | GÖTENE | VÄSTRA GÖTALANDS LÄN | 3574
Brostorp projektet verk 3 | 556773-7423 | Ringsjö vind AB | 1 ägare | 5500 | 2000 | Vind | Landbaserad | SKL | SE4 | 2010-03-26 - 2010-03-26 | 1 | Ja | Ja | Nej |  |  |  | SNOGERÖD | HÖÖR | SKÅNE LÄN | 3575
Jonasboberget | 556765-7522 | Vallerstad Vind Aktiebolag | 1 ägare | 11000 | 4000 | Vind | Landbaserad | SMS | SE4 | 2010-01-01 - 2010-01-01 | 2 | Ja | Ja | Nej |  |  |  | VÄRNAMO | VÄRNAMO | JÖNKÖPINGS LÄN | 3576
Västermark 1 | 556765-6516 | Göteneporten AB | 1 ägare | 5000 | 2000 | Vind | Landbaserad | KKB | SE3 | 2009-10-16 - 2009-10-16 | 1 | Ja | Ja | Nej |  |  |  | LUNDSBRUNN | GÖTENE | VÄSTRA GÖTALANDS LÄN | 3577
Skarhult 8 | 556043-5587 | Skarhults Vindkraft AB | 1 ägare | 5200 | 2000 | Vind | Landbaserad | RSJ | SE4 | 2009-10-09 - 2009-10-09 | 1 | Ja | Ja | Ja | 2023-07-12 | 2028-07-11 | 100 | ESLÖV | ESLÖV | SKÅNE LÄN | 3578
Skarhult 6 | 556043-5587 | Skarhults Vindkraft AB | 1 ägare | 5200 | 2000 | Vind | Landbaserad | RSJ | SE4 | 2009-10-12 - 2009-10-12 | 1 | Ja | Ja | Ja | 2023-07-12 | 2028-07-11 | 100 | ESLÖV | ESLÖV | SKÅNE LÄN | 3579
Skarhult 7 | 556702-7338 | Vento Energi AB | 1 ägare | 5200 | 2000 | Vind | Landbaserad | RSJ | SE4 | 2009-10-12 - 2009-10-12 | 1 | Ja | Ja | Ja | 2023-07-12 | 2028-07-11 | 100 | ESLÖV | ESLÖV | SKÅNE LÄN | 3580
Skarhult 5 | 556761-6148 | Lejesta Kraft AB | 1 ägare | 5200 | 2000 | Vind | Landbaserad | RSJ | SE4 | 2009-10-12 - 2009-10-12 | 1 | Ja | Ja | Ja | 2023-07-12 | 2028-07-11 | 100 | ESLÖV | ESLÖV | SKÅNE LÄN | 3581
Holmen 2:7 | 969744-0056 | Holmen 2:7 Handelsbolag | 1 ägare | 120 | 20 | Vatten | Vatten | GBN | SE3 | 2009-11-24 - 2009-11-24 | 1 | Ja | Ja | Nej |  |  |  | TÖREBODA | TÖREBODA | VÄSTRA GÖTALANDS LÄN | 3582
Byåra 2 | 769602-7387 | FALKENBERGS VINDKRAFT EK. FÖR. | 1 ägare | 2600 | 800 | Vind | Landbaserad | SKL | SE4 | 2009-12-07 - 2009-12-07 | 1 | Ja | Ja | Nej |  |  |  | BORRBY | SIMRISHAMN | SKÅNE LÄN | 3583
Påboda Norr verk 2 | 556731-9453 | Wallenstam Vindkraft AB | 1 ägare | 5000 | 2000 | Vind | Landbaserad | SMS | SE4 | 2010-01-22 - 2010-01-22 | 1 | Ja | Ja | Ja | 2021-02-23 | 2026-02-22 | 100 | SÖDERÅKRA | TORSÅS | KALMAR LÄN | 3585
Påboda Söder verk 1 | 556717-7232 | Erikahuset AB | 1 ägare | 5000 | 2000 | Vind | Landbaserad | SMS | SE4 | 2010-01-22 - 2010-01-22 | 1 | Ja | Ja | Ja | 2022-09-15 | 2027-09-14 | 100 | PÅBODA | TORSÅS | KALMAR LÄN | 3586
Orga Kvarn | 556606-9638 | ORGA KVARN AKTIEBOLAG | 1 ägare | 150 | 45 | Vatten | Vatten | IKN | SE3 | 2009-11-12 - 2009-11-12 | 1 | Ja | Ja | Nej |  |  |  | SKÄRBLACKA | NORRKÖPING | ÖSTERGÖTLANDS LÄN | 3588
Privatperson | Privatperson | Privatperson | 1 ägare | 5000 | 2000 | Vind | Landbaserad | OLD | SE4 | 2010-02-26 - 2010-02-26 | 1 | Ja | Ja | Ja | 2019-09-10 | 2024-09-09 | 100 | GÄRDLÖSA | BORGHOLM | KALMAR LÄN | 3589
Gärdslösa 2, Svarttärnan | 556762-4415 | Gärdslösa Drift AB | 1 ägare | 5000 | 2000 | Vind | Landbaserad | OLD | SE4 | 2010-02-26 - 2010-02-26 | 1 | Ja | Ja | Nej | 2018-10-01 | 2023-09-30 | 100 | BORGHOLM | BORGHOLM | KALMAR LÄN | 3590
Privatperson | Privatperson | Privatperson | 1 ägare | 5000 | 2000 | Vind | Landbaserad | OLD | SE4 | 2010-01-21 - 2010-01-21 | 1 | Ja | Ja | Nej |  |  |  | GÄRDLÖSA | BORGHOLM | KALMAR LÄN | 3591
Gärdslösa 4, Rödspoven | 556762-4415 | Gärdslösa Drift AB | 1 ägare | 5000 | 2000 | Vind | Landbaserad | OLD | SE4 | 2010-02-01 - 2010-02-01 | 1 | Ja | Ja | Nej | 2018-10-01 | 2023-09-30 | 100 | BORGHOLM | BORGHOLM | KALMAR LÄN | 3592
Gärdslösa 5, Gulärlan | 556762-4415 | Gärdslösa Drift AB | 1 ägare | 5000 | 2000 | Vind | Landbaserad | OLD | SE4 | 2010-02-01 - 2010-02-01 | 1 | Ja | Ja | Nej | 2018-10-01 | 2023-09-30 | 100 | BOGRHOLM | BORGHOLM | KALMAR LÄN | 3593
Hedeberga | 578500-7864 | Åkerbo Härads Brandstodsbolag | 1 ägare | 2200 | 800 | Vind | Landbaserad | SKL | SE4 | 2010-01-25 - 2010-01-25 | 1 | Ja | Ja | Ja | 2022-08-01 | 2027-07-31 | 100 | TOMELILLA | TOMELILLA | SKÅNE LÄN | 3594
Privatperson | Privatperson | Privatperson | 1 ägare | 1700 | 800 | Vind | Landbaserad | MBY | SE3 | 2009-10-01 - 2009-10-01 | 1 | Ja | Ja | Nej |  |  |  | SKÄNNINGEN | MJÖLBY | ÖSTERGÖTLANDS LÄN | 3595
Viksjö Bruk Ockelbo | 556265-0084 | Nilsson Kraft Aktiebolag | 1 ägare | 600 | 90 | Vatten | Vatten | HAL | SE2 | 2010-03-03 - 2010-03-03 | 2 | Ja | Ja | Nej |  |  |  | OCKELBO | GÄVLE | GÄVLEBORGS LÄN | 3596
Privatperson | Privatperson | Privatperson | 1 ägare | 75 | 13.1 | Vatten | Vatten | IKN | SE4 | 2010-10-12 - 2010-10-12 | 1 | Ja | Ja | Nej |  |  |  | KNÄRED | LAHOLM | HALLANDS LÄN | 3600
Sköldvägen 11 | 556239-5011 | AKTIEBOLAGET LINDSTRÖMS HUSVAGNAR | 1 ägare | 125 | 50 | Vind | Landbaserad | IKN | SE3 | 2010-01-27 - 2010-01-27 | 1 | Ja | Ja | Nej |  |  |  | BÅLSTA | HÅBO | UPPSALA LÄN | 3601
St Solberga - Korsberga | 556794-7931 | SMK Vind AB | 1 ägare | 5000 | 2000 | Vind | Landbaserad | SLD | SE3 | 2010-03-18 - 2010-03-18 | 1 | Ja | Ja | Nej |  |  |  | KORSBERGA | HJO | VÄSTRA GÖTALANDS LÄN | 3603
Råbelöf vindkraft | 556732-8942 | Arise Wind Farm 1 AB | 1 ägare | 27500 | 10000 | Vind | Landbaserad | SKL | SE4 | 2009-12-02 - 2009-12-07 | 5 | Ja | Ja | Ja | 2022-01-05 | 2027-01-04 | 100 | RÅBELÖF | KRISTIANSTAD | SKÅNE LÄN | 3604
Boda Nät | 769618-5771 | Boda Nät ekonomisk förening | 1 ägare | 10638 | 4040 | Sol, Vind | Landbaserad, Sol | VFV | SE3 | 2010-02-02 - 2015-07-01 | 3 | Ja | Ja | Ja | 2019-06-27 | 2024-06-26 | 100 | HJO | HJO | VÄSTRA GÖTALANDS LÄN | 3605
Moskogen | 556636-7792 | Kalmar Energi Värme AB | 1 ägare | 130000 | 35000 | Biobränsle / torv / fossilt | Kraftvärme | SYD | SE4 | 2010-01-11 - 2010-01-11 | 1 | Ja | Ja | Ja | 2023-05-26 | 2028-05-25 | 100 | KALMAR | KALMAR | KALMAR LÄN | 3606
Privatperson | Privatperson | Privatperson | 1 ägare | 600 | 132 | Vatten | Vatten | GDB | SE2 | 2009-11-23 - 2009-11-23 | 1 | Ja | Ja | Nej |  |  |  | TREHÖRNINGSJÖ | ÖRNSKÖLDSVIK | VÄSTERNORRLANDS LÄN | 3608
Annelöv 3 Södra | 578500-7864 | Åkerbo Härads Brandstodsbolag | 1 ägare | 4000 | 2300 | Vind | Landbaserad | SKV | SE4 | 2010-02-26 - 2010-02-26 | 1 | Ja | Ja | Ja | 2022-08-01 | 2027-07-31 | 100 | LANDSKRONA | LANDSKRONA | SKÅNE LÄN | 3609
Rodovålen 40 kV | 556748-1667 | Erikstorp Utveckling AB | 1 ägare | 18000 | 6000 | Vind | Landbaserad | HJN | SE2 | 2010-05-26 - 2010-05-26 | 3 | Ja | Ja | Ja | 2019-09-13 | 2024-09-12 | 100 | VEMHÅN | HÄRJEDALEN | JÄMTLANDS LÄN | 3610
Gislorp vindkraftverk | 556093-1593 | MJÖLBY- SVARTÅDALEN ENERGI AB | 1 ägare | 4800 | 2000 | Vind | Landbaserad | VAN | SE3 | 2009-12-22 - 2009-12-22 | 1 | Ja | Ja | Ja | 2021-02-12 | 2026-02-11 | 100 | KLOCKRIKE | MOTALA | ÖSTERGÖTLANDS LÄN | 3611
Granberget vindkraft | 769602-8096 | KVARKENVINDEN 1 KOOPERATIV EK. FÖR. | 3 ägare | 26500 | 10000 | Vind | Landbaserad | SKF | SE1 | 2009-10-01 - 2009-10-01 | 5 | Ja | Ja | Nej |  |  |  | SIKEÅ | ROBERTSFORS | VÄSTERBOTTENS LÄN | 3612
Atteby Vind | 556458-7334 | WESTLIN P-O I HJO AKTIEBOLAG | 4 ägare | 1500 | 800 | Vind | Landbaserad | SLD | SE3 | 2010-02-01 - 2010-02-01 | 1 | Ja | Ja | Nej |  |  |  | HJO | HJO | VÄSTRA GÖTALANDS LÄN | 3614
Klemedstorp 4 (NV) | 556482-3762 | WestLife AB | 1 ägare | 6000 | 2000 | Vind | Landbaserad | RSJ | SE4 | 2010-01-15 - 2010-01-15 | 1 | Ja | Ja | Nej |  |  |  | ESLÖV | ESLÖV | SKÅNE LÄN | 3616
Klemedstorp 3 (NO) | 556796-5792 | Eslövs Vind AB | 1 ägare | 6000 | 2000 | Vind | Landbaserad | RSJ | SE4 | 2009-12-01 - 2009-12-01 | 1 | Ja | Ja | Nej |  |  |  | HURVA | ESLÖV | SKÅNE LÄN | 3617
Klemedstorp 2 (SV) | 556621-9597 | Granepig AB | 1 ägare | 6000 | 2000 | Vind | Landbaserad | RSJ | SE4 | 2009-12-01 - 2009-12-01 | 1 | Ja | Ja | Nej |  |  |  | ESLÖV | ESLÖV | SKÅNE LÄN | 3618
Klemedstorp 1 (SO) | 556482-3762 | WestLife AB | 1 ägare | 6000 | 2000 | Vind | Landbaserad | RSJ | SE4 | 2009-12-01 - 2009-12-01 | 1 | Ja | Ja | Nej |  |  |  | ESLÖV | ESLÖV | SKÅNE LÄN | 3619
Jordbro kraftvärmeverk | 556036-2138 | Vattenfall AB | 1 ägare | 123000 | 20290 | Biobränsle / torv / fossilt | Kraftvärme | IKN | SE3 | 2010-07-19 - 2010-07-19 | 1 | Ja | Ja | Nej |  |  |  | JORDBRO | HANINGE | STOCKHOLMS LÄN | 3620
Myren | 559252-2642 | Tapower AB | 1 ägare | 500 | 360 | Vind | Landbaserad | GTL | SE3 | 2010-09-01 - 2010-09-03 | 2 | Ja | Ja | Nej |  |  |  | LJUGARN | GOTLAND | GOTLANDS LÄN | 3621
Iggesunds Kraftstation | 556001-3301 | Holmen Aktiebolag | 1 ägare | 23000 | 5300 | Vatten | Vatten | IKN | SE2 | 2009-11-06 - 2009-11-06 | 1 | Ja | Ja | Nej | 2017-06-01 | 2019-02-28 | 97 | IGGESUND | HUDIKSVALL | GÄVLEBORGS LÄN | 3624
Privatperson | Privatperson | Privatperson | 1 ägare | 5300 | 2000 | Vind | Landbaserad | VAN | SE3 | 2009-12-20 - 2009-12-20 | 1 | Ja | Ja | Nej |  |  |  | MARIEDAMM | ASKERSUND | ÖREBRO LÄN | 3625
Björnfall 2 | 556362-6794 | Göteborg Energi Aktiebolag | 1 ägare | 5000 | 2000 | Vind | Landbaserad | VAN | SE3 | 2009-12-11 - 2009-12-11 | 1 | Ja | Ja | Ja | 2020-10-01 | 2025-09-30 | 100 | MARIEDAMM | ASKERSUND | ÖREBRO LÄN | 3626
Privatperson | Privatperson | Privatperson | 1 ägare | 5700 | 2000 | Vind | Landbaserad | VAN | SE3 | 2010-01-28 - 2010-01-28 | 1 | Ja | Ja | Nej |  |  |  | MEDHAMRA | VADSTENA | ÖSTERGÖTLANDS LÄN | 3627
Privatperson | Privatperson | Privatperson | 1 ägare | 5700 | 2000 | Vind | Landbaserad | VAN | SE3 | 2010-01-28 - 2010-01-28 | 1 | Ja | Ja | Nej |  |  |  | MEDHMRA | VADSTENA | ÖSTERGÖTLANDS LÄN | 3628
Granberget Vindkraft 6 | 769617-8941 | Storumanvind kooperativ ekonomisk förening | 1 ägare | 4700 | 1499 | Vind | Landbaserad | SKF | SE1 | 2009-10-01 - 2009-10-01 | 1 | Ja | Ja | Nej |  |  |  | ROBERTSFORS | ROBERTSFORS | VÄSTERBOTTENS LÄN | 3629
Äsperöd 1 syd | 556431-3335 | Bäretofta AB | 1 ägare | 5400 | 2000 | Vind | Landbaserad | SKL | SE4 | 2010-03-01 - 2010-03-01 | 1 | Ja | Ja | Nej |  |  |  | TOMELILLA | TOMELILLA | SKÅNE LÄN | 3630
Privatperson | Privatperson | Privatperson | 2 ägare | 5400 | 2000 | Vind | Landbaserad | SKL | SE4 | 2010-02-26 - 2010-02-26 | 1 | Ja | Ja | Nej | 2019-02-14 | 2024-02-13 | 100 | ÄSPERÖD | TOMELILLA | SKÅNE LÄN | 3631
Vettåsen 2 | 556453-2819 | Orrön Energy Sweden AB | 1 ägare | 5600 | 2000 | Vind | Landbaserad | SDV | SE3 | 2010-07-16 - 2010-07-16 | 1 | Ja | Ja | Ja | 2019-10-31 | 2024-10-30 | 100 | JÄRBO | SANDVIKEN | GÄVLEBORGS LÄN | 3632
Vettåsen 1 | 556453-2819 | Orrön Energy Sweden AB | 1 ägare | 5600 | 2000 | Vind | Landbaserad | SDV | SE3 | 2010-03-03 - 2010-03-03 | 1 | Ja | Ja | Ja | 2019-10-31 | 2024-10-30 | 100 | JÄRBO | SANDVIKEN | GÄVLEBORGS LÄN | 3633
Hörnefors Vindpark verk 8 | 556649-3127 | Umeå Energi Sol Vind och Vatten Aktiebolag | 1 ägare | 5300 | 2000 | Vind | Landbaserad | UME | SE2 | 2009-12-20 - 2009-12-20 | 1 | Ja | Ja | Nej |  |  |  | HÖRNEFORS | UMEÅ | VÄSTERBOTTENS LÄN | 3634
Hörnefors Vindpark verk 9 | 556649-3127 | Umeå Energi Sol Vind och Vatten Aktiebolag | 1 ägare | 5300 | 2000 | Vind | Landbaserad | UME | SE2 | 2009-12-20 - 2009-12-20 | 1 | Ja | Ja | Nej |  |  |  | HÖRNEFORS | UMEÅ | VÄSTERBOTTENS LÄN | 3635
Hörnefors Vindpark verk 10 | 556649-3127 | Umeå Energi Sol Vind och Vatten Aktiebolag | 1 ägare | 5300 | 2000 | Vind | Landbaserad | UME | SE2 | 2009-12-20 - 2009-12-20 | 1 | Ja | Ja | Nej |  |  |  | HÖRNEFORS | UMEÅ | VÄSTERBOTTENS LÄN | 3636
Hörnefors Vindpark verk 11 | 556649-3127 | Umeå Energi Sol Vind och Vatten Aktiebolag | 1 ägare | 5300 | 2000 | Vind | Landbaserad | UME | SE2 | 2009-12-20 - 2009-12-20 | 1 | Ja | Ja | Nej |  |  |  | HÖRNEFORS | UMEÅ | VÄSTERBOTTENS LÄN | 3637
Axelsvik 3 | 559131-0908 | Kalix Wind AB | 1 ägare | 5500 | 2500 | Vind | Landbaserad | KAB | SE1 | 2009-12-14 - 2009-12-14 | 1 | Ja | Ja | Nej |  |  |  | BÅTSKÄRSNÄS | KALIX | NORRBOTTENS LÄN | 3638
Axelsvik 2 | 559131-0908 | Kalix Wind AB | 1 ägare | 5500 | 2500 | Vind | Landbaserad | KAB | SE1 | 2009-12-14 - 2009-12-14 | 1 | Ja | Ja | Nej |  |  |  | BÅTSKÄRSNÄS | KALIX | NORRBOTTENS LÄN | 3639
Simmatorp 3 | 556872-2879 | Rabbalshede Vind AB | 1 ägare | 5200 | 2000 | Vind | Landbaserad | SKA | SE3 | 2009-12-17 - 2009-12-17 | 1 | Ja | Ja | Ja | 2020-02-21 | 2025-02-20 | 100 | SKARA | SKARA | VÄSTRA GÖTALANDS LÄN | 3640
Privatperson | Privatperson | Privatperson | 1 ägare | 30 | 6 | Vatten | Vatten | GDB | SE2 | 2008-04-23 - 2008-04-23 | 1 | Nej | Ja | Nej |  |  |  | FLÄRKE | ÖRNSKÖLDSVIK | VÄSTERNORRLANDS LÄN | 3641
Bränningeberg | 556251-1849 | HÅKANS MINK AKTIEBOLAG | 1 ägare | 5100 | 2000 | Vind | Landbaserad | SKA | SE3 | 2010-02-01 - 2010-02-01 | 1 | Ja | Ja | Nej |  |  |  | SKARA | SKARA | VÄSTRA GÖTALANDS LÄN | 3642
Holmen | 556765-7290 | Petes Vind AB | 1 ägare | 2000 | 800 | Vind | Landbaserad | GTL | SE3 | 2010-04-17 - 2010-04-17 | 1 | Ja | Ja | Ja | 2019-10-21 | 2024-10-20 | 100 | HAVDHEM | GOTLAND | GOTLANDS LÄN | 3643
Högebo biogas | 556539-6214 | Högebo Gård AB | 1 ägare | 730 | 100 | Biobränsle / torv / fossilt | Kraftvärme | IKN | SE3 | 2010-05-20 - 2020-12-01 | 2 | Ja | Nej | Nej |  |  |  | ÖSTERPLANA | GÖTENE | VÄSTRA GÖTALANDS LÄN | 3645
Hörnefors vindpark verk 7 | 556649-3127 | Umeå Energi Sol Vind och Vatten Aktiebolag | 1 ägare | 5300 | 2000 | Vind | Landbaserad | UME | SE2 | 2009-12-20 - 2009-12-20 | 1 | Ja | Ja | Nej |  |  |  | HÖRNEFORS | UMEÅ | VÄSTERBOTTENS LÄN | 3646
Privatperson | Privatperson | Privatperson | 1 ägare | 130 | 40 | Vatten | Vatten | IKN | SE4 | 2010-01-05 - 2010-01-05 | 1 | Ja | Ja | Nej |  |  |  | ÖRINGE | LAHOLM | HALLANDS LÄN | 3647
Hörnefors Vindpark | 769602-8096 | KVARKENVINDEN 1 KOOPERATIV EK. FÖR. | 1 ägare | 5300 | 2000 | Vind | Landbaserad | UME | SE2 | 2009-06-12 - 2009-06-12 | 1 | Ja | Ja | Nej |  |  |  | HÖRNFORS | UMEÅ | VÄSTERBOTTENS LÄN | 3648
Fågelås Torp 2 vindkraft | 556872-2879 | Rabbalshede Vind AB | 1 ägare | 5300 | 2000 | Vind | Landbaserad | SLD | SE3 | 2010-01-23 - 2010-01-23 | 1 | Ja | Ja | Ja | 2020-02-21 | 2025-02-20 | 100 | HJO | HJO | VÄSTRA GÖTALANDS LÄN | 3649
Tawind AB 1 | 556774-7497 | TAWIND AB | 1 ägare | 225 | 150 | Vind | Landbaserad | UPV | SE3 | 2010-05-10 - 2010-05-10 | 1 | Ja | Ja | Ja | 2019-08-29 | 2024-08-28 | 100 | LITSLENA LUNDBY | ENKÖPING | UPPSALA LÄN | 3650
Privatperson | Privatperson | Privatperson | 1 ägare | 40 | 15 | Vatten | Vatten | SMS | SE4 | 2010-01-01 - 2010-01-01 | 1 | Ja | Ja | Nej |  |  |  | LINDÅS, NYBRO | NYBRO | KALMAR LÄN | 3651
Privatperson | Privatperson | Privatperson | 1 ägare | 5500 | 2000 | Vind | Landbaserad | BLE | SE4 | 2010-06-02 - 2010-06-02 | 1 | Ja | Ja | Nej |  |  |  | RAMDALA | KARLSKRONA | BLEKINGE LÄN | 3656
Säby 1 | 769606-5171 | BLEKINGE VINDKRAFT EKONOMISK FÖRENING | 1 ägare | 1600 | 800 | Vind | Landbaserad | BLE | SE4 | 2010-03-15 - 2010-03-15 | 1 | Ja | Ja | Nej |  |  |  | RAMDALA | KARLSKRONA | BLEKINGE LÄN | 3657
Säby 2 | 769606-5171 | BLEKINGE VINDKRAFT EKONOMISK FÖRENING | 1 ägare | 1600 | 800 | Vind | Landbaserad | BLE | SE4 | 2010-03-18 - 2010-03-18 | 1 | Ja | Ja | Nej |  |  |  | RAMDALA | KARLSKRONA | BLEKINGE LÄN | 3658
Säby 3 | 769606-5171 | BLEKINGE VINDKRAFT EKONOMISK FÖRENING | 1 ägare | 1600 | 800 | Vind | Landbaserad | BLE | SE4 | 2010-03-18 - 2010-03-18 | 1 | Ja | Ja | Nej |  |  |  | RAMDALA | KARLSKRONA | BLEKINGE LÄN | 3659
Säby 4 | 769606-5171 | BLEKINGE VINDKRAFT EKONOMISK FÖRENING | 1 ägare | 1600 | 800 | Vind | Landbaserad | BLE | SE4 | 2010-03-26 - 2010-03-26 | 1 | Ja | Ja | Nej |  |  |  | RAMDALA | KARLSKRONA | BLEKINGE LÄN | 3660
Privatperson | Privatperson | Privatperson | 1 ägare | 5500 | 2000 | Vind | Landbaserad | BLE | SE4 | 2010-05-19 - 2010-05-19 | 1 | Ja | Ja | Nej |  |  |  | RAMDALA | KARLSKRONA | BLEKINGE LÄN | 3661
Mackmyra VK6 | 556527-3512 | GÄVLE KRAFTVÄRME AKTIEBOLAG | 1 ägare | 12600 | 3400 | Vatten | Vatten | GVL | SE3 | 1990-01-01 - 1990-01-01 | 1 | Nej | Ja | Nej |  |  |  | VALBO | GÄVLE | GÄVLEBORGS LÄN | 3668
Hälleströmmen VK7 | 556527-3512 | GÄVLE KRAFTVÄRME AKTIEBOLAG | 1 ägare | 8500 | 2100 | Vatten | Vatten | GVL | SE3 | 1960-01-01 - 1960-01-01 | 1 | Nej | Ja | Nej |  |  |  | VALBO | GÄVLE | GÄVLEBORGS LÄN | 3669
Gunnarstorp 1 Syd | 556778-6099 | Gunnarstorp Vind AB | 1 ägare | 5400 | 2000 | Vind | Landbaserad | GTP | SE3 | 2010-04-09 - 2010-04-09 | 1 | Ja | Ja | Ja | 2024-05-02 | 2029-05-01 | 100 | GRÄSTORP | GRÄSTORP | VÄSTRA GÖTALANDS LÄN | 3670
Gunnarstorp 2 Mitten | 556778-6099 | Gunnarstorp Vind AB | 1 ägare | 5400 | 2000 | Vind | Landbaserad | GTP | SE3 | 2010-04-14 - 2010-04-14 | 1 | Ja | Ja | Ja | 2024-05-02 | 2029-05-01 | 100 | GRÄSTORP | GRÄSTORP | VÄSTRA GÖTALANDS LÄN | 3671
Gunnarstorp 3 Norr | 556778-6099 | Gunnarstorp Vind AB | 1 ägare | 5400 | 2000 | Vind | Landbaserad | GTP | SE3 | 2010-04-09 - 2010-04-09 | 1 | Ja | Ja | Ja | 2024-05-02 | 2029-05-01 | 100 | GRÄSTORP | GRÄSTORP | VÄSTRA GÖTALANDS LÄN | 3672
Ulvstorp 2 Väst | 559410-6568 | Locus RePower AB | 1 ägare | 5200 | 2000 | Vind | Landbaserad | GTP | SE3 | 2010-04-23 - 2010-04-23 | 1 | Ja | Ja | Nej | 2019-03-05 | 2024-03-04 | 100 | GRÄSTORP | VARA | VÄSTRA GÖTALANDS LÄN | 3673
Ulvstorp 1 öst | 559410-6568 | Locus RePower AB | 1 ägare | 5200 | 2000 | Vind | Landbaserad | GTP | SE3 | 2010-04-23 - 2010-04-23 | 1 | Ja | Ja | Nej | 2019-03-04 | 2024-03-03 | 100 | VARA | VARA | VÄSTRA GÖTALANDS LÄN | 3674
Uljabuoda 4 | 556016-2561 | Skellefteå Kraftaktiebolag | 1 ägare | 8000 | 3000 | Vind | Landbaserad | IKN | SE2 | 2010-04-19 - 2010-04-19 | 1 | Ja | Ja | Ja | 2021-06-16 | 2026-06-15 | 97 | ARJEPLOG | ARJEPLOG | NORRBOTTENS LÄN | 3675
Uljabuoda5 | 556016-2561 | Skellefteå Kraftaktiebolag | 1 ägare | 8000 | 3000 | Vind | Landbaserad | IKN | SE2 | 2010-04-19 - 2010-04-19 | 1 | Ja | Ja | Ja | 2021-06-16 | 2026-06-15 | 97 | ARJEPLOG | ARJEPLOG | NORRBOTTENS LÄN | 3676
Uljabuoda 6 | 556016-2561 | Skellefteå Kraftaktiebolag | 1 ägare | 8000 | 3000 | Vind | Landbaserad | IKN | SE2 | 2010-04-19 - 2010-04-19 | 1 | Ja | Ja | Ja | 2021-06-16 | 2026-06-15 | 97 | ARJEPLOG | ARJEPLOG | NORRBOTTENS LÄN | 3677
Uljabuoda 7 | 556016-2561 | Skellefteå Kraftaktiebolag | 1 ägare | 8000 | 3000 | Vind | Landbaserad | IKN | SE2 | 2010-04-19 - 2010-04-19 | 1 | Ja | Ja | Ja | 2021-06-16 | 2026-06-15 | 97 | ARJEPLOG | ARJEPLOG | NORRBOTTENS LÄN | 3678
Lårstad 1 | 559137-1108 | Lårstad Vindkraft AB | 1 ägare | 5400 | 2000 | Vind | Landbaserad | VAN | SE3 | 2010-04-21 - 2010-04-21 | 1 | Ja | Ja | Ja | 2024-01-10 | 2029-01-09 | 100 | FÅGELSTA | MOTALA | ÖSTERGÖTLANDS LÄN | 3679
Lårstad 2 | 559137-1108 | Lårstad Vindkraft AB | 1 ägare | 5400 | 2000 | Vind | Landbaserad | VAN | SE3 | 2010-04-21 - 2010-04-21 | 1 | Ja | Ja | Ja | 2024-01-10 | 2029-01-09 | 100 | FÅGELSTA | MOTALA | ÖSTERGÖTLANDS LÄN | 3680
Privatperson | Privatperson | Privatperson | 1 ägare | 110 | 45 | Vind | Landbaserad | IKN | SE4 | 2010-03-01 - 2010-03-01 | 1 | Ja | Ja | Nej |  |  |  | BILLEBERGA | SVALÖV | SKÅNE LÄN | 3681
Privatperson | Privatperson | Privatperson | 1 ägare | 5200 | 2000 | Vind | Landbaserad | SKA | SE3 | 2010-02-01 - 2010-02-01 | 1 | Ja | Ja | Nej |  |  |  | SKARA | SKARA | VÄSTRA GÖTALANDS LÄN | 3684
Privatperson | Privatperson | Privatperson | 1 ägare | 45 | 25 | Vind | Landbaserad | IKN | SE4 | 2010-01-15 - 2010-01-15 | 1 | Ja | Nej | Nej |  |  |  | BILLERGA | SVALÖV | SKÅNE LÄN | 3685
Privatperson | Privatperson | Privatperson | 1 ägare | 95 | 15 | Vatten | Vatten | SMS | SE4 | 2010-11-09 - 2010-11-09 | 1 | Ja | Ja | Nej |  |  |  | FAGERHULT | UPPVIDINGE | KRONOBERGS LÄN | 3686
Hedagården 2 | 556601-8098 | Heinels Verkstad i Malmö AB | 1 ägare | 4000 | 1500 | Vind | Landbaserad | SKV | SE4 | 2002-08-23 - 2002-08-23 | 1 | Nej | Ja | Nej |  |  |  | TÅGARP | SVALÖV | SKÅNE LÄN | 3687
Hedagården 3 | 556909-6802 | K Windassistance AB | 1 ägare | 4000 | 1500 | Vind | Landbaserad | SKV | SE4 | 2002-08-23 - 2002-08-23 | 1 | Nej | Ja | Nej |  |  |  | TÅGARP | SVALÖV | SKÅNE LÄN | 3689
Hedagården 6 | 556436-7281 | Ledsjö Vind AB | 1 ägare | 4000 | 1500 | Vind | Landbaserad | SKV | SE4 | 2002-08-23 - 2002-08-23 | 1 | Nej | Ja | Nej |  |  |  | TÅGARP | SVALÖV | SKÅNE LÄN | 3690
Hedagården 5 | 556748-1667 | Erikstorp Utveckling AB | 1 ägare | 4000 | 1500 | Vind | Landbaserad | SKV | SE4 | 2002-08-23 - 2002-08-23 | 1 | Nej | Ja | Nej | 2019-01-29 | 2024-01-28 | 100 | TÅGARP | SVALÖV | SKÅNE LÄN | 3691
Närefors 2 | 556802-3328 | Närvind AB | 1 ägare | 5500 | 2000 | Vind | Landbaserad | LDK | SE3 | 2010-08-18 - 2010-08-18 | 1 | Ja | Ja | Ja | 2024-04-12 | 2029-04-11 | 100 | JÄRPÅS | LIDKÖPING | VÄSTRA GÖTALANDS LÄN | 3693
Närefors 1 NV | 556802-3328 | Närvind AB | 1 ägare | 5500 | 2000 | Vind | Landbaserad | LDK | SE3 | 2010-06-30 - 2010-06-30 | 1 | Ja | Ja | Ja | 2024-04-12 | 2029-04-11 | 100 | JÄRPÅS | LIDKÖPING | VÄSTRA GÖTALANDS LÄN | 3694
AT1 | 556789-7243 | AB Jordberga Energi | 1 ägare | 6300 | 2000 | Vind | Landbaserad | SKL | SE4 | 2010-05-10 - 2010-05-10 | 1 | Ja | Ja | Ja | 2021-12-17 | 2026-12-16 | 100 | JORDBERGA | TRELLEBORG | SKÅNE LÄN | 3699
AT2 | 556789-7243 | AB Jordberga Energi | 1 ägare | 6300 | 2000 | Vind | Landbaserad | SKL | SE4 | 2010-05-11 - 2010-05-11 | 1 | Ja | Ja | Ja | 2021-12-17 | 2026-12-16 | 100 | JORDBERGA | TRELLEBORG | SKÅNE LÄN | 3700
AT3 | 556789-7243 | AB Jordberga Energi | 1 ägare | 6300 | 2000 | Vind | Landbaserad | SKL | SE4 | 2010-05-20 - 2010-05-20 | 1 | Ja | Ja | Ja | 2021-12-17 | 2026-12-16 | 100 | JORDBERGA | TRELLEBORG | SKÅNE LÄN | 3701
Långöre 2 Herman | 556688-2683 | Fr Ramström Vind AB | 1 ägare | 2500 | 800 | Vind | Landbaserad | OLD | SE4 | 2010-07-23 - 2010-07-23 | 1 | Ja | Ja | Nej |  |  |  | LÅNGÖRE | BORGHOLM | KALMAR LÄN | 3702
Brattön 4 Vind | 556872-2879 | Rabbalshede Vind AB | 1 ägare | 5864 | 2500 | Vind | Landbaserad | DAD | SE3 | 2010-05-24 - 2010-05-24 | 1 | Ja | Ja | Ja | 2023-08-21 | 2028-08-20 | 100 | BRATTÖN | MUNKEDAL | VÄSTRA GÖTALANDS LÄN | 3703
Brunsmo Vindkraft | 556732-8942 | Arise Wind Farm 1 AB | 1 ägare | 24500 | 12500 | Vind | Landbaserad | SYD | SE4 | 2010-03-08 - 2010-03-08 | 5 | Ja | Ja | Ja | 2022-12-02 | 2027-12-01 | 100 | BRUNSMO, RÖDEBY | KARLSKRONA | BLEKINGE LÄN | 3704
Brattön 5 vindkraft inmatning | 556872-2879 | Rabbalshede Vind AB | 1 ägare | 5864 | 2500 | Vind | Landbaserad | DAD | SE3 | 2010-05-10 - 2010-05-10 | 1 | Ja | Ja | Ja | 2023-08-21 | 2028-08-20 | 100 | BRATTÖN | MUNKEDAL | VÄSTRA GÖTALANDS LÄN | 3705
Brattön 6 Vind | 556872-2879 | Rabbalshede Vind AB | 1 ägare | 5864 | 2500 | Vind | Landbaserad | DAD | SE3 | 2010-05-10 - 2010-05-10 | 1 | Ja | Ja | Ja | 2023-08-21 | 2028-08-20 | 100 | BRATTÖN | MUNKEDAL | VÄSTRA GÖTALANDS LÄN | 3706
Brattön 1 Vind | 556872-2879 | Rabbalshede Vind AB | 1 ägare | 5864 | 2500 | Vind | Landbaserad | DAD | SE3 | 2010-05-28 - 2010-05-28 | 1 | Ja | Ja | Ja | 2023-08-21 | 2028-08-20 | 100 | BRATTÖN | MUNKEDAL | VÄSTRA GÖTALANDS LÄN | 3707
Brattön 2 Vind | 556872-2879 | Rabbalshede Vind AB | 1 ägare | 5864 | 2500 | Vind | Landbaserad | DAD | SE3 | 2010-04-13 - 2010-04-13 | 1 | Ja | Ja | Ja | 2023-08-21 | 2028-08-20 | 100 | BRATTÖN | MUNKEDAL | VÄSTRA GÖTALANDS LÄN | 3708
Brattön 3 Vind | 556872-2879 | Rabbalshede Vind AB | 1 ägare | 5864 | 2500 | Vind | Landbaserad | DAD | SE3 | 2010-04-13 - 2010-04-13 | 1 | Ja | Ja | Ja | 2023-08-21 | 2028-08-20 | 100 | BRATTÖN | MUNKEDAL | VÄSTRA GÖTALANDS LÄN | 3709
Lyngby 3 NO | 556731-9453 | Wallenstam Vindkraft AB | 1 ägare | 5100 | 2000 | Vind | Landbaserad | SKL | SE4 | 2010-06-21 - 2010-06-21 | 1 | Ja | Ja | Ja | 2023-08-07 | 2028-08-06 | 100 | EVERÖD | KRISTIANSTAD | SKÅNE LÄN | 3710
Privatperson | Privatperson | Privatperson | 1 ägare | 5100 | 2000 | Vind | Landbaserad | SKL | SE4 | 2010-06-29 - 2010-06-29 | 1 | Ja | Ja | Nej |  |  |  | EVERÖD | KRISTIANSTAD | SKÅNE LÄN | 3711
Privatperson | Privatperson | Privatperson | 1 ägare | 400 | 50 | Biobränsle / torv / fossilt | Övrig | LRM | SE3 | 2010-05-01 - 2010-05-01 | 1 | Ja | Nej | Nej |  |  |  | GRÅBO | LERUM | VÄSTRA GÖTALANDS LÄN | 3713
Havsnäs D1 | 556707-2839 | Havsnäs Vindkraft AB | 1 ägare | 5337 | 2000 | Vind | Landbaserad | HVN | SE2 | 2010-07-01 - 2010-07-01 | 1 | Ja | Ja | Ja | 2023-02-07 | 2028-02-06 | 100 | HAVSNÄS | STRÖMSUND | JÄMTLANDS LÄN | 3715
Havsnäs D2 | 556707-2839 | Havsnäs Vindkraft AB | 1 ägare | 5337 | 2000 | Vind | Landbaserad | HVN | SE2 | 2010-07-01 - 2010-07-01 | 1 | Ja | Ja | Ja | 2023-02-07 | 2028-02-06 | 100 | HAVSNÄS | STRÖMSUND | JÄMTLANDS LÄN | 3716
Havsnäs D3 | 556707-2839 | Havsnäs Vindkraft AB | 1 ägare | 5337 | 2000 | Vind | Landbaserad | HVN | SE2 | 2010-07-01 - 2010-07-01 | 1 | Ja | Ja | Ja | 2023-02-07 | 2028-02-06 | 100 | HAVNÄS | STRÖMSUND | JÄMTLANDS LÄN | 3717
Havsnäs D4 | 556707-2839 | Havsnäs Vindkraft AB | 1 ägare | 5337 | 2000 | Vind | Landbaserad | HVN | SE2 | 2010-07-01 - 2010-07-01 | 1 | Ja | Ja | Ja | 2023-02-07 | 2028-02-06 | 100 | HAVSNÄS | STRÖMSUND | JÄMTLANDS LÄN | 3718
Havsnäs D5 | 556707-2839 | Havsnäs Vindkraft AB | 1 ägare | 5337 | 2000 | Vind | Landbaserad | HVN | SE2 | 2010-07-01 - 2010-07-01 | 1 | Ja | Ja | Ja | 2023-02-07 | 2028-02-06 | 100 | HAVSNÄS | STRÖMSUND | JÄMTLANDS LÄN | 3719
Havsnäs D6 | 556707-2839 | Havsnäs Vindkraft AB | 1 ägare | 5337 | 2000 | Vind | Landbaserad | HVN | SE2 | 2010-07-01 - 2010-07-01 | 1 | Ja | Ja | Ja | 2023-02-07 | 2028-02-06 | 100 | HAVNÄS | STRÖMSUND | JÄMTLANDS LÄN | 3720
Havsnäs D7 | 556707-2839 | Havsnäs Vindkraft AB | 1 ägare | 5337 | 2000 | Vind | Landbaserad | HVN | SE2 | 2010-07-01 - 2010-07-01 | 1 | Ja | Ja | Ja | 2023-02-07 | 2028-02-06 | 100 | HAVSNÄS | STRÖMSUND | JÄMTLANDS LÄN | 3721
Havsnäs D8 | 556707-2839 | Havsnäs Vindkraft AB | 1 ägare | 5337 | 2000 | Vind | Landbaserad | HVN | SE2 | 2010-07-01 - 2010-07-01 | 1 | Ja | Ja | Ja | 2023-02-07 | 2028-02-06 | 100 | HAVSNÄS | STRÖMSUND | JÄMTLANDS LÄN | 3722
Havsnäs D9 | 556707-2839 | Havsnäs Vindkraft AB | 1 ägare | 5337 | 2000 | Vind | Landbaserad | HVN | SE2 | 2010-07-01 - 2010-07-01 | 1 | Ja | Ja | Ja | 2023-02-07 | 2028-02-06 | 100 | HAVSNÄS | STRÖMSUND | JÄMTLANDS LÄN | 3723
Havsnäs D10 | 556707-2839 | Havsnäs Vindkraft AB | 1 ägare | 5337 | 2000 | Vind | Landbaserad | HVN | SE2 | 2010-07-01 - 2010-07-01 | 1 | Ja | Ja | Ja | 2023-02-07 | 2028-02-06 | 100 | HAVSNÄS | STRÖMSUND | JÄMTLANDS LÄN | 3724
Havsnäs D11 | 556707-2839 | Havsnäs Vindkraft AB | 1 ägare | 5337 | 2000 | Vind | Landbaserad | HVN | SE2 | 2010-07-01 - 2010-07-01 | 1 | Ja | Ja | Ja | 2023-02-07 | 2028-02-06 | 100 | HAVSNÄS | STRÖMSUND | JÄMTLANDS LÄN | 3725
Havsnäs D12 | 556707-2839 | Havsnäs Vindkraft AB | 1 ägare | 5337 | 2000 | Vind | Landbaserad | HVN | SE2 | 2010-07-01 - 2010-07-01 | 1 | Ja | Ja | Ja | 2023-02-07 | 2028-02-06 | 100 | HAVSNÄS | STRÖMSUND | JÄMTLANDS LÄN | 3726
Havsnäs D13 | 556707-2839 | Havsnäs Vindkraft AB | 1 ägare | 5337 | 2000 | Vind | Landbaserad | HVN | SE2 | 2010-07-01 - 2010-07-01 | 1 | Ja | Ja | Ja | 2023-02-07 | 2028-02-06 | 100 | HAVSNÄS | STRÖMSUND | JÄMTLANDS LÄN | 3727
Havsnäs D14 | 556707-2839 | Havsnäs Vindkraft AB | 1 ägare | 5337 | 2000 | Vind | Landbaserad | HVN | SE2 | 2010-07-01 - 2010-07-01 | 1 | Ja | Ja | Ja | 2023-02-07 | 2028-02-06 | 100 | HAVSNÄS | STRÖMSUND | JÄMTLANDS LÄN | 3728
Havsnäs D15 | 556707-2839 | Havsnäs Vindkraft AB | 1 ägare | 5337 | 1800 | Vind | Landbaserad | HVN | SE2 | 2010-07-01 - 2010-07-01 | 1 | Ja | Ja | Ja | 2023-02-07 | 2028-02-06 | 100 | HAVSNÄS | STRÖMSUND | JÄMTLANDS LÄN | 3729
Havsnäs D16 | 556707-2839 | Havsnäs Vindkraft AB | 1 ägare | 5337 | 2000 | Vind | Landbaserad | HVN | SE2 | 2010-07-01 - 2010-07-01 | 1 | Ja | Ja | Ja | 2023-02-07 | 2028-02-06 | 100 | HAVSNÄS | STRÖMSUND | JÄMTLANDS LÄN | 3730
Havsnäs D17 | 556707-2839 | Havsnäs Vindkraft AB | 1 ägare | 5337 | 1800 | Vind | Landbaserad | HVN | SE2 | 2010-07-01 - 2010-07-01 | 1 | Ja | Ja | Ja | 2023-02-07 | 2028-02-06 | 100 | HAVSNÄS | STRÖMSUND | JÄMTLANDS LÄN | 3731
Havsnäs D18 | 556707-2839 | Havsnäs Vindkraft AB | 1 ägare | 5337 | 2000 | Vind | Landbaserad | HVN | SE2 | 2010-07-01 - 2010-07-01 | 1 | Ja | Ja | Ja | 2023-02-07 | 2028-02-06 | 100 | HAVSNÄS | STRÖMSUND | JÄMTLANDS LÄN | 3732
Havsnäs D19 | 556707-2839 | Havsnäs Vindkraft AB | 1 ägare | 5337 | 2000 | Vind | Landbaserad | HVN | SE2 | 2010-07-01 - 2010-07-01 | 1 | Ja | Ja | Ja | 2023-02-07 | 2028-02-06 | 100 | HAVSNÄS | STRÖMSUND | JÄMTLANDS LÄN | 3733
Havsnäs D20 | 556707-2839 | Havsnäs Vindkraft AB | 1 ägare | 5337 | 2000 | Vind | Landbaserad | HVN | SE2 | 2010-07-01 - 2010-07-01 | 1 | Ja | Ja | Ja | 2023-02-07 | 2028-02-06 | 100 | HAVSNÄS | STRÖMSUND | JÄMTLANDS LÄN | 3734
Havsnäs D21 | 556707-2839 | Havsnäs Vindkraft AB | 1 ägare | 5337 | 1800 | Vind | Landbaserad | HVN | SE2 | 2010-07-01 - 2010-07-01 | 1 | Ja | Ja | Ja | 2023-08-30 | 2028-08-29 | 100 | HAVSNÄS | STRÖMSUND | JÄMTLANDS LÄN | 3735
Havsnäs E1 | 556707-2839 | Havsnäs Vindkraft AB | 1 ägare | 5337 | 2000 | Vind | Landbaserad | HVN | SE2 | 2010-07-01 - 2010-07-01 | 1 | Ja | Ja | Ja | 2023-02-07 | 2028-02-06 | 100 | HAVSNÄS | STRÖMSUND | JÄMTLANDS LÄN | 3736
Havsnäs E2 | 556707-2839 | Havsnäs Vindkraft AB | 1 ägare | 5337 | 2000 | Vind | Landbaserad | HVN | SE2 | 2010-08-01 - 2010-08-01 | 1 | Ja | Ja | Ja | 2023-02-07 | 2028-02-06 | 100 | HAVSNÄS | STRÖMSUND | JÄMTLANDS LÄN | 3737
Havsnäs E3 | 556707-2839 | Havsnäs Vindkraft AB | 1 ägare | 5337 | 2000 | Vind | Landbaserad | HVN | SE2 | 2010-08-01 - 2010-08-01 | 1 | Ja | Ja | Ja | 2023-02-07 | 2028-02-06 | 100 | HAVSNÄS | STRÖMSUND | JÄMTLANDS LÄN | 3738
Havsnäs E4 | 556707-2839 | Havsnäs Vindkraft AB | 1 ägare | 5337 | 2000 | Vind | Landbaserad | HVN | SE2 | 2010-07-01 - 2010-07-01 | 1 | Ja | Ja | Ja | 2023-02-07 | 2028-02-06 | 100 | HAVSNÄS | STRÖMSUND | JÄMTLANDS LÄN | 3739
Havsnäs E5 | 556707-2839 | Havsnäs Vindkraft AB | 1 ägare | 5337 | 2000 | Vind | Landbaserad | HVN | SE2 | 2010-07-01 - 2010-07-01 | 1 | Ja | Ja | Ja | 2019-11-28 | 2024-11-27 | 100 | HAVSNÄS | STRÖMSUND | JÄMTLANDS LÄN | 3740
Havsnäs E6 | 556707-2839 | Havsnäs Vindkraft AB | 1 ägare | 5337 | 2000 | Vind | Landbaserad | HVN | SE2 | 2010-07-01 - 2010-07-01 | 1 | Ja | Ja | Ja | 2019-11-28 | 2024-11-27 | 100 | HAVSNÄS | STRÖMSUND | JÄMTLANDS LÄN | 3741
Havsnäs E7 | 556707-2839 | Havsnäs Vindkraft AB | 1 ägare | 5337 | 2000 | Vind | Landbaserad | HVN | SE2 | 2010-07-01 - 2010-07-01 | 1 | Ja | Ja | Ja | 2019-11-28 | 2024-11-27 | 100 | HAVSNÄS | STRÖMSUND | JÄMTLANDS LÄN | 3742
Havsnäs E8 | 556707-2839 | Havsnäs Vindkraft AB | 1 ägare | 5337 | 2000 | Vind | Landbaserad | HVN | SE2 | 2010-07-01 - 2010-07-01 | 1 | Ja | Ja | Ja | 2019-11-28 | 2024-11-27 | 100 | HAVSNÄS | STRÖMSUND | JÄMTLANDS LÄN | 3743
Havsnäs E9 | 556707-2839 | Havsnäs Vindkraft AB | 1 ägare | 5337 | 2000 | Vind | Landbaserad | HVN | SE2 | 2010-07-01 - 2010-07-01 | 1 | Ja | Ja | Ja | 2019-11-28 | 2024-11-27 | 100 | HAVSNÄS | STRÖMSUND | JÄMTLANDS LÄN | 3744
Havsnäs E10 | 556707-2839 | Havsnäs Vindkraft AB | 1 ägare | 5337 | 2000 | Vind | Landbaserad | HVN | SE2 | 2010-07-01 - 2010-07-01 | 1 | Ja | Ja | Ja | 2023-02-07 | 2028-02-06 | 100 | HAVSNÄS | STRÖMSUND | JÄMTLANDS LÄN | 3745
Havsnäs E11 | 556707-2839 | Havsnäs Vindkraft AB | 1 ägare | 5337 | 2000 | Vind | Landbaserad | HVN | SE2 | 2010-07-01 - 2010-07-01 | 1 | Ja | Ja | Ja | 2023-02-07 | 2028-02-06 | 100 | HAVSNÄS | STRÖMSUND | JÄMTLANDS LÄN | 3746
Havsnäs F1 | 556707-2839 | Havsnäs Vindkraft AB | 1 ägare | 5337 | 2000 | Vind | Landbaserad | HVN | SE2 | 2010-07-01 - 2010-07-01 | 1 | Ja | Ja | Ja | 2019-11-28 | 2024-11-27 | 100 | HAVSNÄS | STRÖMSUND | JÄMTLANDS LÄN | 3747
Havsnäs F2 | 556707-2839 | Havsnäs Vindkraft AB | 1 ägare | 5337 | 2000 | Vind | Landbaserad | HVN | SE2 | 2010-07-01 - 2010-07-01 | 1 | Ja | Ja | Ja | 2019-11-28 | 2024-11-27 | 100 | HAVSNÄS | STRÖMSUND | JÄMTLANDS LÄN | 3748
Havsnäs F3 | 556707-2839 | Havsnäs Vindkraft AB | 1 ägare | 5337 | 2000 | Vind | Landbaserad | HVN | SE2 | 2010-07-01 - 2010-07-01 | 1 | Ja | Ja | Ja | 2019-11-28 | 2024-11-27 | 100 | HAVSNÄS | STRÖMSUND | JÄMTLANDS LÄN | 3749
Havsnäs F4 | 556707-2839 | Havsnäs Vindkraft AB | 1 ägare | 5337 | 2000 | Vind | Landbaserad | HVN | SE2 | 2010-07-01 - 2010-07-01 | 1 | Ja | Ja | Ja | 2019-11-28 | 2024-11-27 | 100 | HAVSNÄS | STRÖMSUND | JÄMTLANDS LÄN | 3750
Havsnäs F5 | 556707-2839 | Havsnäs Vindkraft AB | 1 ägare | 5337 | 2000 | Vind | Landbaserad | HVN | SE2 | 2010-08-01 - 2010-08-01 | 1 | Ja | Ja | Ja | 2019-11-28 | 2024-11-27 | 100 | HAVSNÄS | STRÖMSUND | JÄMTLANDS LÄN | 3751
Havsnäs F6 | 556707-2839 | Havsnäs Vindkraft AB | 1 ägare | 5337 | 2000 | Vind | Landbaserad | HVN | SE2 | 2010-07-01 - 2010-07-01 | 1 | Ja | Ja | Ja | 2019-11-28 | 2024-11-27 | 100 | HAVSNÄS | STRÖMSUND | JÄMTLANDS LÄN | 3752
Havsnäs F7 | 556707-2839 | Havsnäs Vindkraft AB | 1 ägare | 5337 | 2000 | Vind | Landbaserad | HVN | SE2 | 2010-07-01 - 2010-07-01 | 1 | Ja | Ja | Ja | 2019-11-28 | 2024-11-27 | 100 | HAVSNÄS | STRÖMSUND | JÄMTLANDS LÄN | 3753
Havsnäs F8 | 556707-2839 | Havsnäs Vindkraft AB | 1 ägare | 5337 | 2000 | Vind | Landbaserad | HVN | SE2 | 2010-07-01 - 2010-07-01 | 1 | Ja | Ja | Ja | 2019-11-28 | 2024-11-27 | 100 | HAVSNÄS | STRÖMSUND | JÄMTLANDS LÄN | 3754
Havsnäs F9 | 556707-2839 | Havsnäs Vindkraft AB | 1 ägare | 5337 | 2000 | Vind | Landbaserad | HVN | SE2 | 2010-07-01 - 2010-07-01 | 1 | Ja | Ja | Ja | 2019-11-28 | 2024-11-27 | 100 | HAVSNÄS | STRÖMSUND | JÄMTLANDS LÄN | 3755
Havsnäs F10 | 556707-2839 | Havsnäs Vindkraft AB | 1 ägare | 5337 | 2000 | Vind | Landbaserad | HVN | SE2 | 2010-07-01 - 2010-07-01 | 1 | Ja | Ja | Ja | 2019-11-28 | 2024-11-27 | 100 | HAVSNÄS | STRÖMSUND | JÄMTLANDS LÄN | 3756
Havsnäs F11 | 556707-2839 | Havsnäs Vindkraft AB | 1 ägare | 5337 | 2000 | Vind | Landbaserad | HVN | SE2 | 2010-07-01 - 2010-07-01 | 1 | Ja | Ja | Ja | 2019-11-28 | 2024-11-27 | 100 | HAVSNÄS | STRÖMSUND | JÄMTLANDS LÄN | 3757
Havsnäs F12 | 556707-2839 | Havsnäs Vindkraft AB | 1 ägare | 5337 | 2000 | Vind | Landbaserad | HVN | SE2 | 2010-07-01 - 2010-07-01 | 1 | Ja | Ja | Ja | 2019-11-28 | 2024-11-27 | 100 | HAVSNÄS | STRÖMSUND | JÄMTLANDS LÄN | 3758
Havsnäs F13 | 556707-2839 | Havsnäs Vindkraft AB | 1 ägare | 5337 | 2000 | Vind | Landbaserad | HVN | SE2 | 2010-07-01 - 2010-07-01 | 1 | Ja | Ja | Ja | 2019-11-28 | 2024-11-27 | 100 | HAVSNÄS | STRÖMSUND | JÄMTLANDS LÄN | 3759
Havsnäs F14 | 556707-2839 | Havsnäs Vindkraft AB | 1 ägare | 5337 | 2000 | Vind | Landbaserad | HVN | SE2 | 2010-07-01 - 2010-07-01 | 1 | Ja | Ja | Ja | 2019-11-28 | 2024-11-27 | 100 | HAVSNÄS | STRÖMSUND | JÄMTLANDS LÄN | 3760
Havsnäs F15 | 556707-2839 | Havsnäs Vindkraft AB | 1 ägare | 5337 | 2000 | Vind | Landbaserad | HVN | SE2 | 2010-07-01 - 2010-07-01 | 1 | Ja | Ja | Ja | 2019-11-28 | 2024-11-27 | 100 | HAVSNÄS | STRÖMSUND | JÄMTLANDS LÄN | 3761
Havsnäs F16 | 556707-2839 | Havsnäs Vindkraft AB | 1 ägare | 5337 | 2000 | Vind | Landbaserad | HVN | SE2 | 2010-07-01 - 2010-07-01 | 1 | Ja | Ja | Ja | 2019-11-28 | 2024-11-27 | 100 | HAVSNÄS | STRÖMSUND | JÄMTLANDS LÄN | 3762
Privatperson | Privatperson | Privatperson | 1 ägare | 5500 | 2000 | Vind | Landbaserad | RSJ | SE4 | 2010-05-03 - 2010-05-03 | 1 | Ja | Ja | Ja | 2019-09-27 | 2024-09-26 | 100 | LÖBERÖD | ESLÖV | SKÅNE LÄN | 3763
Jenny Hill | 556484-7167 | Lyckås Vind AB | 4 ägare | 5300 | 2300 | Vind | Landbaserad | SKL | SE4 | 2010-08-11 - 2010-08-11 | 1 | Ja | Ja | Nej |  |  |  | YSTAD | YSTAD | SKÅNE LÄN | 3764
Fillanverket | 556503-0326 | SUNDSVALL VATTEN AKTIEBOLAG | 1 ägare | 800 | 95 | Biobränsle / torv / fossilt | Industriellt mottryck | IKN | SE2 | 2010-06-06 - 2010-06-06 | 1 | Ja | Ja | Nej |  |  |  | SUNDSVALL | SUNDSVALL | VÄSTERNORRLANDS LÄN | 3765
Alfred af Lilläng | 556816-9931 | Lilläng drift AB | 1 ägare | 7000 | 2500 | Vind | Landbaserad | KKB | SE3 | 2010-09-08 - 2010-09-08 | 1 | Ja | Ja | Ja | 2020-02-04 | 2025-02-03 | 100 | LILLÄNG | SKARA | VÄSTRA GÖTALANDS LÄN | 3768
Privatperson | Privatperson | Privatperson | 1 ägare | 250 | 44 | Vatten | Vatten | BLE | SE4 | 2010-05-01 - 2010-05-01 | 1 | Ja | Ja | Nej |  |  |  | BRÄKNE HOBY | RONNEBY | BLEKINGE LÄN | 3769
NK1 Stornorrfors G5 | 556810-1520 | Vattenfall Vattenkraft AB | 2 ägare | 11700 | 4500 | Vatten | Vatten | UMA | SE2 | 2010-05-20 - 2010-05-20 | 1 | Ja | Ja | Nej |  |  |  | STORNORRFORS | UMEÅ | VÄSTERBOTTENS LÄN | 3770
IK34 Lasele G2 | 556810-1520 | Vattenfall Vattenkraft AB | 1 ägare | 335728 | 88000 | Vatten | Vatten | ST2 | SE2 | 1956-11-30 - 1956-11-30 | 1 | Ja | Ja | Nej |  |  |  | NÄSÅKER | SOLLEFTEÅ | VÄSTERNORRLANDS LÄN | 3771
Skarstad | 556436-7281 | Ledsjö Vind AB | 1 ägare | 5200 | 2000 | Vind | Landbaserad | KVM | SE3 | 2010-06-18 - 2010-06-18 | 1 | Ja | Ja | Nej | 2017-06-01 | 2019-05-31 | 100 | KVÄNUM | VARA | VÄSTRA GÖTALANDS LÄN | 3772
Privatperson | Privatperson | Privatperson | 1 ägare | 20 | 15 | Vind | Landbaserad | DAD | SE3 | 2010-06-30 - 2010-06-30 | 1 | Ja | Nej | Nej |  |  |  | MELLERUD | MELLERUD | VÄSTRA GÖTALANDS LÄN | 3773
Uvberget 2 | 556527-4023 | Bärkehus Aktiebolag | 1 ägare | 1500 | 850 | Vind | Landbaserad | SMB | SE3 | 2010-06-01 - 2010-06-01 | 1 | Ja | Ja | Nej |  |  |  | SMEDJEBACKEN | SMEDJEBACKEN | DALARNAS LÄN | 3774
Kollbogården 2 | 556270-1804 | Kinnekulle Energi Aktiebolag | 1 ägare | 5000 | 2000 | Vind | Landbaserad | KKB | SE3 | 2010-07-30 - 2010-07-30 | 1 | Ja | Ja | Nej |  |  |  | LUNDSBRUNN | GÖTENE | VÄSTRA GÖTALANDS LÄN | 3775
Stockebäck | 556839-8795 | Stockebäck Vind AB | 1 ägare | 5000 | 2000 | Vind | Landbaserad | KKB | SE3 | 2010-06-17 - 2010-06-17 | 1 | Ja | Ja | Nej |  |  |  | LUNDSBRUNN | GÖTENE | VÄSTRA GÖTALANDS LÄN | 3776
Stora Lund 2 | 556270-1804 | Kinnekulle Energi Aktiebolag | 1 ägare | 5000 | 2000 | Vind | Landbaserad | KKB | SE3 | 2010-07-06 - 2010-07-06 | 1 | Ja | Ja | Nej |  |  |  | LUNDSBRUNN | GÖTENE | VÄSTRA GÖTALANDS LÄN | 3777
Järle Kvarn | 556362-5457 | I P KONSULT OCH FÖRVALTNINGSAKTIEBOLAG | 1 ägare | 120 | 17 | Vatten | Vatten | NRL | SE3 | 1910-01-01 - 1910-01-01 | 1 | Nej | Ja | Nej |  |  |  | JÄRLE | NORA | ÖREBRO LÄN | 3778
Frötuna G3 | 977100-6104 | FRÖTUNA KRAFTVERK HANDELSBOLAG | 1 ägare | 4300 | 860 | Vatten | Vatten | IKN | SE3 | 2010-09-06 - 2010-09-06 | 1 | Ja | Ja | Ja | 2024-04-29 | 2029-04-28 | 97 | FELLINGSBRO | LINDESBERG | ÖREBRO LÄN | 3779
Hallsbergs avloppsreningsverk | 212000-1926 | Hallsbergs kommun | 1 ägare | 400 | 100 | Biobränsle / torv / fossilt | Övrig | IKN | SE3 | 2010-05-01 - 2010-05-01 | 1 | Ja | Nej | Nej |  |  |  | HALLSBERG | HALLSBERG | ÖREBRO LÄN | 3781
Stentjärnåsen Erika S | 556001-6064 | Jämtkraft Aktiebolag | 1 ägare | 28500 | 10000 | Vind | Landbaserad | HJN | SE2 | 2010-07-21 - 2010-07-21 | 5 | Ja | Ja | Ja | 2019-11-28 | 2024-11-27 | 100 | TÄNNDALEN | HÄRJEDALEN | JÄMTLANDS LÄN | 3782
Källeberg 1 Sydost | 556793-6512 | Källeberg Vind AB | 1 ägare | 6000 | 2000 | Vind | Landbaserad | FBN | SE3 | 2010-07-02 - 2010-07-02 | 1 | Ja | Ja | Ja | 2024-04-12 | 2029-04-11 | 100 | FALKÖPING | FALKÖPING | VÄSTRA GÖTALANDS LÄN | 3783
Källeberg 2 Mittost | 556793-6512 | Källeberg Vind AB | 1 ägare | 6000 | 2000 | Vind | Landbaserad | FBN | SE3 | 2010-07-27 - 2010-07-27 | 1 | Ja | Ja | Ja | 2024-04-12 | 2029-04-11 | 100 | FALKÖPING | FALKÖPING | VÄSTRA GÖTALANDS LÄN | 3784
Källeberg 3 Nordost | 556793-6512 | Källeberg Vind AB | 1 ägare | 6000 | 2000 | Vind | Landbaserad | FBN | SE3 | 2010-07-22 - 2010-07-22 | 1 | Ja | Ja | Ja | 2024-04-12 | 2029-04-11 | 100 | FALKÖPING | FALKÖPING | VÄSTRA GÖTALANDS LÄN | 3785
Källeberg 4 Sydväst | 556362-6794 | Göteborg Energi Aktiebolag | 1 ägare | 6000 | 2000 | Vind | Landbaserad | FBN | SE3 | 2010-07-27 - 2010-07-27 | 1 | Ja | Ja | Ja | 2020-10-01 | 2025-09-30 | 100 | FALKÖPING | FALKÖPING | VÄSTRA GÖTALANDS LÄN | 3786
Källeberg 5 Nordväst | 556793-6512 | Källeberg Vind AB | 1 ägare | 6000 | 2000 | Vind | Landbaserad | FBN | SE3 | 2010-07-19 - 2010-07-19 | 1 | Ja | Ja | Ja | 2024-04-12 | 2029-04-11 | 100 | FALKÖPING | FALKÖPING | VÄSTRA GÖTALANDS LÄN | 3787
Björstorp | 556801-3212 | Näs Drift AB | 1 ägare | 6000 | 2000 | Vind | Landbaserad | FBN | SE3 | 2010-08-06 - 2010-08-06 | 1 | Ja | Ja | Ja | 2022-08-22 | 2027-08-21 | 100 | FALKÖPING | FALKÖPING | VÄSTRA GÖTALANDS LÄN | 3788
Backgården | 556801-3212 | Näs Drift AB | 1 ägare | 6000 | 2000 | Vind | Landbaserad | FBN | SE3 | 2010-08-06 - 2010-08-06 | 1 | Ja | Ja | Ja | 2022-08-22 | 2027-08-21 | 100 | FALKÖPING | FALKÖPING | VÄSTRA GÖTALANDS LÄN | 3789
KVP3 | 556196-4965 | GÄLLIVARE ENERGI Aktiebolag | 1 ägare | 30000 | 8400 | Biobränsle / torv / fossilt | Kraftvärme | IKN | SE1 | 2010-09-01 - 2010-09-01 | 1 | Ja | Ja | Nej |  |  |  | GÄLLIVARE | GÄLLIVARE | NORRBOTTENS LÄN | 3790
Hässelbyverket G2 | 556016-9095 | Stockholm Exergi AB | 1 ägare | 92000 | 31500 | Biobränsle / torv / fossilt | Kraftvärme | IKN | SE3 | 1959-01-01 - 1959-01-01 | 1 | Nej | Ja | Nej |  |  |  | VÄLLINGBY | STOCKHOLM | STOCKHOLMS LÄN | 3792
Hässelbyverket G3 | 556016-9095 | Stockholm Exergi AB | 1 ägare | 92000 | 24200 | Biobränsle / torv / fossilt | Kraftvärme | IKN | SE3 | 1959-01-01 - 1959-01-01 | 1 | Nej | Ja | Nej |  |  |  | VÄLLINGBY | STOCKHOLM | STOCKHOLMS LÄN | 3795
Vattenkraft Sånnestorp 9002 | 556551-2711 | VETTINGE Skog & Mark AB | 1 ägare | 3 | 30 | Vatten | Vatten | SKL | SE4 | 2009-09-16 - 2009-09-16 | 1 | Ja | Ja | Nej |  |  |  | ÖRKELLJUNGA | ÖRKELLJUNGA | SKÅNE LÄN | 3796
Ryd-Rönnerum 1 | 556844-5612 | Ryd-Rönnerum Drift AB | 1 ägare | 5500 | 2000 | Vind | Landbaserad | OLD | SE4 | 2011-03-16 - 2011-03-16 | 1 | Ja | Ja | Nej |  |  |  | RYD | MÖRBYLÅNGA | KALMAR LÄN | 3798
Ryd-Rönnerum 2 | 556844-5612 | Ryd-Rönnerum Drift AB | 1 ägare | 5500 | 2000 | Vind | Landbaserad | OLD | SE4 | 2011-03-24 - 2011-03-24 | 1 | Ja | Ja | Nej |  |  |  | RYD | MÖRBYLÅNGA | KALMAR LÄN | 3799
Ryd-Rönnerum 3 | 556844-5612 | Ryd-Rönnerum Drift AB | 1 ägare | 5500 | 2000 | Vind | Landbaserad | OLD | SE4 | 2011-03-08 - 2011-03-08 | 1 | Ja | Ja | Nej |  |  |  | RYD | BORGHOLM | KALMAR LÄN | 3800
Ryd-Rönnerum 4 | 556844-5612 | Ryd-Rönnerum Drift AB | 1 ägare | 5500 | 2000 | Vind | Landbaserad | OLD | SE4 | 2011-03-21 - 2011-03-21 | 1 | Ja | Ja | Nej |  |  |  | RYD | BORGHOLM | KALMAR LÄN | 3801
Östra Herrestad SOHA01 | 556872-2879 | Rabbalshede Vind AB | 1 ägare | 6333 | 1800 | Vind | Landbaserad | SKL | SE4 | 2010-10-11 - 2010-10-11 | 1 | Ja | Ja | Ja | 2021-05-24 | 2026-05-23 | 100 | HAMMENHÖG | SIMRISHAMN | SKÅNE LÄN | 3805
Långöre verk 3 (norr) | 556900-5365 | Wettern Energi AB | 1 ägare | 2500 | 800 | Vind | Landbaserad | OLD | SE4 | 2010-08-18 - 2010-08-18 | 1 | Ja | Ja | Nej |  |  |  | KÖPINGSVIK | BORGHOLM | KALMAR LÄN | 3806
Hanström 1 Mitt Lilla Edet | 556809-2323 | Prässeberg Vind AB | 1 ägare | 5500 | 2000 | Vind | Landbaserad | GTA | SE3 | 2010-08-27 - 2010-08-27 | 1 | Ja | Ja | Nej |  |  |  | LILLA EDET | LILLA EDET | VÄSTRA GÖTALANDS LÄN | 3807
Hanström 2 SV Lilla Edet | 556809-2323 | Prässeberg Vind AB | 1 ägare | 5500 | 2000 | Vind | Landbaserad | GTA | SE3 | 2010-08-31 - 2010-08-31 | 1 | Ja | Ja | Nej |  |  |  | LILLA EDET | LILLA EDET | VÄSTRA GÖTALANDS LÄN | 3808
Hanström 3 NO Lilla Edet | 556809-2323 | Prässeberg Vind AB | 1 ägare | 5500 | 2000 | Vind | Landbaserad | GTA | SE3 | 2010-08-20 - 2010-08-20 | 1 | Ja | Ja | Nej |  |  |  | LILLA EDET | LILLA EDET | VÄSTRA GÖTALANDS LÄN | 3809
FloSal 2 | 556761-0661 | FloSal Vind AB | 1 ägare | 5500 | 2000 | Vind | Landbaserad | GTP | SE3 | 2010-09-15 - 2010-09-15 | 1 | Ja | Ja | Nej |  |  |  | GRÄSTORP | GRÄSTORP | VÄSTRA GÖTALANDS LÄN | 3810
LMK 01 | 556687-8400 | Lilla Marieholms Kraft AB | 1 ägare | 5500 | 2300 | Vind | Landbaserad | SKL | SE4 | 2010-10-07 - 2010-10-07 | 1 | Ja | Ja | Nej | 2018-10-01 | 2023-09-30 | 100 | SVEDALA | SVEDALA | SKÅNE LÄN | 3811
Ryd-Rönnerum 5 | 556844-5612 | Ryd-Rönnerum Drift AB | 1 ägare | 5500 | 2000 | Vind | Landbaserad | OLD | SE4 | 2011-03-16 - 2011-03-16 | 1 | Ja | Ja | Nej |  |  |  | RYD | BORGHOLM | KALMAR LÄN | 3812
Hebyanläggningen 1 | 769620-1172 | Solel i Sala och Heby Ekonomisk förening | 1 ägare | 70 | 78 | Sol | Sol | HBY | SE3 | 2010-07-13 - 2010-07-13 | 1 | Ja | Ja | Nej |  |  |  | HEBY | HEBY | VÄSTMANLANDS LÄN | 3813
Östra Herrestad SOHA02 | 556872-2879 | Rabbalshede Vind AB | 1 ägare | 6333 | 1800 | Vind | Landbaserad | SKL | SE4 | 2010-10-14 - 2010-10-14 | 1 | Ja | Ja | Ja | 2021-05-24 | 2026-05-23 | 100 | HAMMENHÖG | SIMRISHAMN | SKÅNE LÄN | 3815
Östra Herrestad SOHA03 | 556872-2879 | Rabbalshede Vind AB | 1 ägare | 6333 | 1800 | Vind | Landbaserad | SKL | SE4 | 2010-10-19 - 2010-10-19 | 1 | Ja | Ja | Ja | 2021-05-24 | 2026-05-23 | 100 | HAMMENHÖG | SIMRISHAMN | SKÅNE LÄN | 3816
Östra Herrestad SOHA04 | 556872-2879 | Rabbalshede Vind AB | 1 ägare | 6333 | 1800 | Vind | Landbaserad | SKL | SE4 | 2010-10-08 - 2010-10-08 | 1 | Ja | Ja | Ja | 2021-05-24 | 2026-05-23 | 100 | HAMMENHÖG | SIMRISHAMN | SKÅNE LÄN | 3817
Östra Herrestad SOHB03 | 556872-2879 | Rabbalshede Vind AB | 1 ägare | 6333 | 1800 | Vind | Landbaserad | SKL | SE4 | 2010-10-28 - 2010-10-28 | 1 | Ja | Ja | Ja | 2021-05-24 | 2026-05-23 | 100 | HAMMENHÖG | SIMRISHAMN | SKÅNE LÄN | 3818
Östra Herrestad SOHB02 | 556872-2879 | Rabbalshede Vind AB | 1 ägare | 6333 | 1800 | Vind | Landbaserad | SKL | SE4 | 2010-10-21 - 2010-10-21 | 1 | Ja | Ja | Ja | 2021-05-24 | 2026-05-23 | 100 | HAMMENHÖG | SIMRISHAMN | SKÅNE LÄN | 3819
Östra Herrestad SOHB01 | 556872-2879 | Rabbalshede Vind AB | 1 ägare | 6333 | 1800 | Vind | Landbaserad | SKL | SE4 | 2010-10-07 - 2010-10-07 | 1 | Ja | Ja | Ja | 2021-05-24 | 2026-05-23 | 100 | ÖSTRA HERRESTAD | SIMRISHAMN | SKÅNE LÄN | 3820
Östra Herrestad SOHA05 | 556872-2879 | Rabbalshede Vind AB | 1 ägare | 6333 | 1800 | Vind | Landbaserad | SKL | SE4 | 2010-10-18 - 2010-10-18 | 1 | Ja | Ja | Ja | 2021-05-24 | 2026-05-23 | 100 | HAMMENHÖG | SIMRISHAMN | SKÅNE LÄN | 3821
Östra Herrestad SOHB04 | 556872-2879 | Rabbalshede Vind AB | 1 ägare | 6333 | 1800 | Vind | Landbaserad | SKL | SE4 | 2010-10-25 - 2010-10-25 | 1 | Ja | Ja | Ja | 2021-05-24 | 2026-05-23 | 100 | HAMMENHÖG | SIMRISHAMN | SKÅNE LÄN | 3822
Stor-Rotliden vindkraftpark | 556581-4273 | Vattenfall Vindkraft Sverige Aktiebolag | 1 ägare | 240000 | 78000 | Vind | Landbaserad | UMN | SE2 | 2010-08-02 - 2010-10-28 | 40 | Ja | Ja | Nej |  |  |  | FREDRIKA | ÅSELE | VÄSTERBOTTENS LÄN | 3837
Tavelberget 1 | 556696-6940 | Dala Vind AB | 1 ägare | 6500 | 2000 | Vind | Landbaserad | FLN | SE3 | 2010-08-18 - 2010-08-18 | 1 | Ja | Ja | Nej |  |  |  | LINGHED | FALUN | DALARNAS LÄN | 3867
Tavelberget 2 | 556696-6940 | Dala Vind AB | 1 ägare | 6500 | 2000 | Vind | Landbaserad | FLN | SE3 | 2010-08-22 - 2010-08-22 | 1 | Ja | Ja | Nej |  |  |  | LINGHED | FALUN | DALARNAS LÄN | 3868
Tavelberget 3 | 556696-6940 | Dala Vind AB | 1 ägare | 6500 | 2000 | Vind | Landbaserad | FLN | SE3 | 2010-09-08 - 2010-09-08 | 1 | Ja | Ja | Nej |  |  |  | LINGHED | FALUN | DALARNAS LÄN | 3869
Tavelberget 4 | 556696-6940 | Dala Vind AB | 1 ägare | 6500 | 2000 | Vind | Landbaserad | FLN | SE3 | 2010-08-26 - 2010-08-26 | 1 | Ja | Ja | Nej |  |  |  | LINGHED | FALUN | DALARNAS LÄN | 3870
Tavelberget 5 | 556696-6940 | Dala Vind AB | 1 ägare | 6500 | 2000 | Vind | Landbaserad | FLN | SE3 | 2010-09-04 - 2010-09-04 | 1 | Ja | Ja | Nej |  |  |  | LINGHED | FALUN | DALARNAS LÄN | 3871
Tröinge 1 | 202100-2932 | Uppsala universitet | 1 ägare | 1608 | 200 | Vind | Landbaserad | FBG | SE4 | 2010-08-10 - 2010-08-10 | 1 | Ja | Nej | Nej |  |  |  | FALKENBERG | FALKENBERG | HALLANDS LÄN | 3872
PoB Energi AB | 556662-6296 | P O B ENERGI I ANEBY AB | 1 ägare | 2500 | 655 | Biobränsle / torv / fossilt | Kraftvärme | IKN | SE3 | 2010-12-31 - 2010-12-31 | 1 | Ja | Ja | Nej |  |  |  | ANEBY | ANEBY | JÖNKÖPINGS LÄN | 3873
Skånings Åsaka Vind AB 1 | 556705-6923 | Skånings Åsaka Vind AB | 1 ägare | 5000 | 2000 | Vind | Landbaserad | KKB | SE3 | 2010-09-15 - 2010-09-15 | 1 | Ja | Ja | Nej | 2018-02-07 | 2023-02-06 | 97 | SKÅNINGS ÅSAKA | SKARA | VÄSTRA GÖTALANDS LÄN | 3874
Rätan-Digerberget Kaj L | 556001-6064 | Jämtkraft Aktiebolag | 1 ägare | 27800 | 11500 | Vind | Landbaserad | BRG | SE2 | 2011-02-17 - 2011-02-17 | 5 | Ja | Ja | Ja | 2019-11-28 | 2024-11-27 | 100 | BERG | BERG | JÄMTLANDS LÄN | 3875
Skånings Åsaka Vind AB 2 | 556705-6923 | Skånings Åsaka Vind AB | 1 ägare | 5000 | 2000 | Vind | Landbaserad | KKB | SE3 | 2010-09-29 - 2010-09-29 | 1 | Ja | Ja | Nej | 2018-02-07 | 2023-02-06 | 97 | SKÅNINGS ÅSAKA | SKARA | VÄSTRA GÖTALANDS LÄN | 3879
Skånings Åsaka Vind AB 3 | 556705-6923 | Skånings Åsaka Vind AB | 1 ägare | 5000 | 2000 | Vind | Landbaserad | KKB | SE3 | 2010-10-15 - 2010-10-15 | 1 | Ja | Ja | Nej | 2017-10-02 | 2022-10-01 | 97 | SKÅNINGS ÅSAKA | SKARA | VÄSTRA GÖTALANDS LÄN | 3880
Rålanda 2 Dan C | 556731-9453 | Wallenstam Vindkraft AB | 1 ägare | 5500 | 2000 | Vind | Landbaserad | DAD | SE3 | 2011-04-04 - 2011-04-04 | 1 | Ja | Ja | Ja | 2021-02-22 | 2026-02-21 | 100 | RÅLANDA | UDDEVALLA | VÄSTRA GÖTALANDS LÄN | 3882
Rålanda 3 Dan C | 556731-9453 | Wallenstam Vindkraft AB | 1 ägare | 5500 | 2000 | Vind | Landbaserad | DAD | SE3 | 2011-04-19 - 2011-04-19 | 1 | Ja | Ja | Ja | 2021-02-22 | 2026-02-21 | 100 | RÅLANDA | UDDEVALLA | VÄSTRA GÖTALANDS LÄN | 3883
Götala 1 (väster) | 556802-8210 | Styra Vind AB | 1 ägare | 5300 | 2000 | Vind | Landbaserad | VAN | SE3 | 2010-10-06 - 2010-10-06 | 1 | Ja | Ja | Nej |  |  |  | MOTALA | MOTALA | ÖSTERGÖTLANDS LÄN | 3884
Götala 2 (Norr) | 556802-8210 | Styra Vind AB | 1 ägare | 5300 | 2000 | Vind | Landbaserad | VAN | SE3 | 2010-09-28 - 2010-09-28 | 1 | Ja | Ja | Nej |  |  |  | FÅGELSTA | MOTALA | ÖSTERGÖTLANDS LÄN | 3885
Götala 3 (Södra) | 556802-8210 | Styra Vind AB | 1 ägare | 5300 | 2000 | Vind | Landbaserad | VAN | SE3 | 2010-09-28 - 2010-09-28 | 1 | Ja | Ja | Nej |  |  |  | FÅGELSTA | MOTALA | ÖSTERGÖTLANDS LÄN | 3886
Götala 4 (Östra) | 556802-8210 | Styra Vind AB | 1 ägare | 5300 | 2000 | Vind | Landbaserad | VAN | SE3 | 2010-10-05 - 2010-10-05 | 1 | Ja | Ja | Nej |  |  |  | FÅGELSTA | MOTALA | ÖSTERGÖTLANDS LÄN | 3887
Gasmotor GM 1 | 212000-1538 | Vänersborgs kommun | 1 ägare | 500 | 99 | Biobränsle / torv / fossilt | Övrig | IKN | SE3 | 2010-06-10 - 2010-06-10 | 1 | Ja | Nej | Nej |  |  |  | VÄNERSBORG | VÄNERSBORG | VÄSTRA GÖTALANDS LÄN | 3888
Privatperson | Privatperson | Privatperson | 1 ägare | 3 | 22 | Vind | Landbaserad | VAN | SE3 | 2008-05-23 - 2008-05-23 | 1 | Nej | Ja | Nej |  |  |  | MOTALA | MOTALA | ÖSTERGÖTLANDS LÄN | 3889
Bränninge 2 | 556422-2189 | VILOM AKTIEBOLAG | 1 ägare | 1700 | 800 | Vind | Landbaserad | MBY | SE3 | 2010-10-15 - 2010-10-15 | 1 | Ja | Ja | Ja | 2024-05-06 | 2029-05-05 | 100 | SKÄNNINGE | MJÖLBY | ÖSTERGÖTLANDS LÄN | 3890
Privatperson | Privatperson | Privatperson | 1 ägare | 53 | 22 | Vatten | Vatten | HLD | SE4 | 1982-01-01 - 1982-01-01 | 1 | Ja | Ja | Nej |  |  |  | STEGARED | VARBERG | HALLANDS LÄN | 3891
Privatperson | Privatperson | Privatperson | 1 ägare | 11 | 11.7 | Sol | Sol | OVK | SE2 | 2010-08-24 - 2010-08-24 | 1 | Ja | Ja | Nej |  |  |  | ÖRNSKÖLDSVIK | ÖRNSKÖLDSVIK | VÄSTERNORRLANDS LÄN | 3892
Mönarp | 556856-3901 | SEBB WIND AB | 1 ägare | 6800 | 3200 | Vind | Landbaserad | FBN | SE3 | 2011-03-23 - 2011-04-28 | 4 | Ja | Ja | Nej |  |  |  | SLUTARP | FALKÖPING | VÄSTRA GÖTALANDS LÄN | 3893
Dragaliden 3 | 556758-0492 | Dragaliden Vind AB | 1 ägare | 6600 | 2000 | Vind | Landbaserad | IKN | SE1 | 2010-08-23 - 2010-08-23 | 1 | Ja | Ja | Nej | 2019-05-03 | 2024-05-02 | 97 | KOLER | PITEÅ | NORRBOTTENS LÄN | 3894
Dragaliden 4 | 556758-0492 | Dragaliden Vind AB | 1 ägare | 6600 | 2000 | Vind | Landbaserad | IKN | SE1 | 2010-12-06 - 2010-12-06 | 1 | Ja | Ja | Nej | 2019-05-03 | 2024-05-02 | 97 | KOLER | PITEÅ | NORRBOTTENS LÄN | 3895
Dragaliden 5 | 556758-0492 | Dragaliden Vind AB | 1 ägare | 6600 | 2000 | Vind | Landbaserad | IKN | SE1 | 2010-11-09 - 2010-11-09 | 1 | Ja | Ja | Nej | 2019-05-03 | 2024-05-02 | 97 | KOLER | PITEÅ | NORRBOTTENS LÄN | 3896
Dragaliden 6 | 556758-0492 | Dragaliden Vind AB | 1 ägare | 6600 | 2000 | Vind | Landbaserad | IKN | SE1 | 2010-11-22 - 2010-11-22 | 1 | Ja | Ja | Nej | 2019-05-03 | 2024-05-02 | 97 | KOLER | PITEÅ | NORRBOTTENS LÄN | 3897
Dragaliden 7 | 556758-0492 | Dragaliden Vind AB | 1 ägare | 6600 | 2000 | Vind | Landbaserad | IKN | SE1 | 2010-10-25 - 2010-10-25 | 1 | Ja | Ja | Nej | 2019-05-03 | 2024-05-02 | 97 | KOLER | PITEÅ | NORRBOTTENS LÄN | 3898
Dragaliden 8 | 556758-0492 | Dragaliden Vind AB | 1 ägare | 6600 | 2000 | Vind | Landbaserad | IKN | SE1 | 2010-12-03 - 2010-12-03 | 1 | Ja | Ja | Nej | 2019-05-03 | 2024-05-02 | 97 | KOLER | PITEÅ | NORRBOTTENS LÄN | 3899
Dragaliden 9 | 556758-0492 | Dragaliden Vind AB | 1 ägare | 6600 | 2000 | Vind | Landbaserad | IKN | SE1 | 2010-11-25 - 2010-11-25 | 1 | Ja | Ja | Nej | 2019-05-03 | 2024-05-02 | 97 | KOLER | PITEÅ | NORRBOTTENS LÄN | 3900
Dragaliden 10 | 556758-0492 | Dragaliden Vind AB | 1 ägare | 6600 | 2000 | Vind | Landbaserad | IKN | SE1 | 2010-10-07 - 2010-10-07 | 1 | Ja | Ja | Nej | 2019-05-03 | 2024-05-02 | 97 | KOLER | PITEÅ | NORRBOTTENS LÄN | 3901
Dragaliden 11 | 556758-0492 | Dragaliden Vind AB | 1 ägare | 6600 | 2000 | Vind | Landbaserad | IKN | SE1 | 2010-10-02 - 2010-10-02 | 1 | Ja | Ja | Nej | 2019-05-03 | 2024-05-02 | 97 | KOLER | PITEÅ | NORRBOTTENS LÄN | 3902
Dragaliden 12 | 556758-0492 | Dragaliden Vind AB | 1 ägare | 6600 | 2000 | Vind | Landbaserad | IKN | SE1 | 2010-08-28 - 2010-08-28 | 1 | Ja | Ja | Nej | 2019-05-03 | 2024-05-02 | 97 | KOLER | PITEÅ | NORRBOTTENS LÄN | 3903
Klackeborg 3 | 556093-1593 | MJÖLBY- SVARTÅDALEN ENERGI AB | 1 ägare | 5400 | 2000 | Vind | Landbaserad | MBY | SE3 | 2010-10-01 - 2010-10-01 | 1 | Ja | Ja | Ja | 2021-02-12 | 2026-02-11 | 100 | SKÄNNINGE | MJÖLBY | ÖSTERGÖTLANDS LÄN | 3907
Klackeborg 1 | 556093-1593 | MJÖLBY- SVARTÅDALEN ENERGI AB | 1 ägare | 5400 | 2000 | Vind | Landbaserad | MBY | SE3 | 2010-10-01 - 2010-10-01 | 1 | Ja | Ja | Ja | 2021-02-12 | 2026-02-11 | 100 | SKÄNNINGE | MJÖLBY | ÖSTERGÖTLANDS LÄN | 3910
Klackeborg 2 | 556093-1593 | MJÖLBY- SVARTÅDALEN ENERGI AB | 1 ägare | 5400 | 2000 | Vind | Landbaserad | MBY | SE3 | 2010-10-01 - 2010-10-01 | 1 | Ja | Ja | Ja | 2021-02-12 | 2026-02-11 | 100 | SKÄNNINGE | MJÖLBY | ÖSTERGÖTLANDS LÄN | 3911
Kyrkberget T2-T11 | 556001-6064 | Jämtkraft Aktiebolag | 1 ägare | 73000 | 23000 | Vind | Landbaserad | VNB | SE3 | 2011-01-11 - 2011-01-11 | 10 | Ja | Ja | Ja | 2023-01-11 | 2028-01-10 | 100 | ÖSTERSUND | MORA | DALARNAS LÄN | 3914
Kråkedalen 1 (NV) | 556802-3385 | Dalboslättens Vind AB | 1 ägare | 5350 | 2000 | Vind | Landbaserad | DAD | SE3 | 2010-11-10 - 2010-11-10 | 1 | Ja | Ja | Ja | 2024-04-12 | 2029-04-11 | 100 | MELLERUD | MELLERUD | VÄSTRA GÖTALANDS LÄN | 3915
Kråkedalen 2 (SO) | 556802-3385 | Dalboslättens Vind AB | 1 ägare | 5350 | 2000 | Vind | Landbaserad | DAD | SE3 | 2010-11-10 - 2010-11-10 | 1 | Ja | Ja | Ja | 2024-04-12 | 2029-04-11 | 100 | MELLERUD | MELLERUD | VÄSTRA GÖTALANDS LÄN | 3916
Fågelbacka 1 NV | 556802-3385 | Dalboslättens Vind AB | 1 ägare | 5200 | 2000 | Vind | Landbaserad | DAD | SE3 | 2010-12-02 - 2010-12-02 | 1 | Ja | Ja | Ja | 2024-04-12 | 2029-04-11 | 100 | MELLERUD | MELLERUD | VÄSTRA GÖTALANDS LÄN | 3917
Fågelbacka 2 SO | 556802-3385 | Dalboslättens Vind AB | 1 ägare | 5200 | 2000 | Vind | Landbaserad | DAD | SE3 | 2010-12-13 - 2010-12-13 | 1 | Ja | Ja | Ja | 2024-04-12 | 2029-04-11 | 100 | MELLERUD | MELLERUD | VÄSTRA GÖTALANDS LÄN | 3918
Mossebol 2 | 556802-3385 | Dalboslättens Vind AB | 1 ägare | 5500 | 2000 | Vind | Landbaserad | DAD | SE3 | 2010-12-02 - 2010-12-02 | 1 | Ja | Ja | Ja | 2024-04-12 | 2029-04-11 | 100 | MELLERUD | MELLERUD | VÄSTRA GÖTALANDS LÄN | 3919
Bäcken | 556802-3385 | Dalboslättens Vind AB | 1 ägare | 5500 | 2000 | Vind | Landbaserad | DAD | SE3 | 2010-12-02 - 2010-12-02 | 1 | Ja | Ja | Ja | 2024-04-12 | 2029-04-11 | 100 | MELLERUD | MELLERUD | VÄSTRA GÖTALANDS LÄN | 3920
Östra Smedby | 556636-7792 | Kalmar Energi Värme AB | 1 ägare | 13 | 13.5 | Sol | Sol | SMS | SE4 | 2010-10-12 - 2010-10-12 | 1 | Ja | Ja | Nej |  |  |  | KALMAR | KALMAR | KALMAR LÄN | 3923
Vindkraft Ingelsta Gården AB | 556404-2165 | INGELSTA GÅRDEN AKTIEBOLAG | 1 ägare | 19000 | 8000 | Vind | Landbaserad | SKL | SE4 | 2010-12-01 - 2011-04-01 | 4 | Ja | Ja | Nej |  |  |  | Ö INGELSTAD | TOMELILLA | SKÅNE LÄN | 3925
Linnebo 1 | 559236-2312 | Jula Miljö & Energi AB | 1 ägare | 5500 | 2000 | Vind | Landbaserad | DAD | SE3 | 2011-04-16 - 2011-04-16 | 1 | Ja | Ja | Nej |  |  |  | BOKENÄS UDDEVALLA | UDDEVALLA | VÄSTRA GÖTALANDS LÄN | 3926
Skårperöd | 559236-2312 | Jula Miljö & Energi AB | 1 ägare | 5500 | 2000 | Vind | Landbaserad | DAD | SE3 | 2011-04-13 - 2011-04-13 | 1 | Ja | Ja | Nej |  |  |  | BOKENÄS UDDEVALLA | UDDEVALLA | VÄSTRA GÖTALANDS LÄN | 3927
Ileberg 1, Tärnmåsen | 556817-6167 | Orust Drift AB | 1 ägare | 5500 | 1500 | Vind | Landbaserad | ORT | SE3 | 2010-10-18 - 2010-10-18 | 1 | Ja | Ja | Nej | 2018-09-01 | 2023-08-31 | 100 | HENÅN | ORUST | VÄSTRA GÖTALANDS LÄN | 3928
Ileberg 2, Skedstorken | 556817-6167 | Orust Drift AB | 1 ägare | 5500 | 1500 | Vind | Landbaserad | ORT | SE3 | 2010-10-19 - 2010-10-19 | 1 | Ja | Ja | Nej | 2018-09-01 | 2023-08-31 | 100 | HENÅN | ORUST | VÄSTRA GÖTALANDS LÄN | 3929
Ileberg 3, Storlabben | 556817-6167 | Orust Drift AB | 1 ägare | 5500 | 1500 | Vind | Landbaserad | ORT | SE3 | 2010-10-19 - 2010-10-19 | 1 | Ja | Ja | Nej | 2018-09-01 | 2023-08-31 | 100 | HENÅN | ORUST | VÄSTRA GÖTALANDS LÄN | 3930
Lörby 10 | 556717-7232 | Erikahuset AB | 1 ägare | 5000 | 2000 | Vind | Landbaserad | BLE | SE4 | 2011-05-03 - 2011-05-03 | 1 | Ja | Ja | Ja | 2022-09-15 | 2027-09-14 | 100 | LÖRBY | SÖLVESBORG | BLEKINGE LÄN | 3931
Lörby 8 | 556935-0423 | Lörby 8 Drift AB | 1 ägare | 5000 | 2000 | Vind | Landbaserad | BLE | SE4 | 2011-05-09 - 2011-05-09 | 1 | Ja | Ja | Nej |  |  |  | LÖRBY | SÖLVESBORG | BLEKINGE LÄN | 3932
Tevekvarn 1 | 556147-9352 | TEVE KVARN AKTIEBOLAG | 1 ägare | 600 | 100 | Vatten | Vatten | HAL | SE2 | 1937-01-01 - 1937-01-01 | 1 | Ja | Nej | Nej |  |  |  | JÄRVSÖ | LJUSDAL | GÄVLEBORGS LÄN | 3934
Lörby 9 | 556717-7232 | Erikahuset AB | 1 ägare | 5000 | 2000 | Vind | Landbaserad | BLE | SE4 | 2011-04-19 - 2011-04-19 | 1 | Ja | Ja | Ja | 2022-09-15 | 2027-09-14 | 100 | LÖRBY | SÖLVESBORG | BLEKINGE LÄN | 3936
TL Vind 1 | 556779-7369 | TL Vind AB | 1 ägare | 6105 | 2500 | Vind | Landbaserad | KVM | SE3 | 2011-02-01 - 2011-02-01 | 1 | Ja | Ja | Ja | 2024-03-15 | 2029-03-14 | 100 | TRÅVAD | VARA | VÄSTRA GÖTALANDS LÄN | 3937
TL Vind 2 | 556779-7369 | TL Vind AB | 1 ägare | 6105 | 2500 | Vind | Landbaserad | KVM | SE3 | 2011-02-01 - 2011-02-01 | 1 | Ja | Ja | Ja | 2024-03-15 | 2029-03-14 | 100 | TRÅDVAD | VARA | VÄSTRA GÖTALANDS LÄN | 3938
TL Vind 3 | 556779-7369 | TL Vind AB | 1 ägare | 6105 | 2500 | Vind | Landbaserad | KVM | SE3 | 2011-02-01 - 2011-02-01 | 1 | Ja | Ja | Ja | 2024-03-15 | 2029-03-14 | 100 | TRÅVAD | VARA | VÄSTRA GÖTALANDS LÄN | 3939
Privatperson | Privatperson | Privatperson | 1 ägare | 6 | 7 | Vatten | Vatten | DAD | SE3 | 2010-10-01 - 2010-10-01 | 1 | Nej | Ja | Nej |  |  |  | BENGTSFORS | BENGTSFORS | VÄSTRA GÖTALANDS LÄN | 3940
Assjö 1 Ella | 769603-7089 | Sveriges Vindkraftkooperativ Ek. för. | 1 ägare | 4800 | 2000 | Vind | Landbaserad | SMN | SE3 | 2010-10-02 - 2010-10-02 | 1 | Ja | Ja | Nej |  |  |  | ANEBY | ANEBY | JÖNKÖPINGS LÄN | 3941
Assjö 2 Elena | 769603-7089 | Sveriges Vindkraftkooperativ Ek. för. | 1 ägare | 4800 | 2000 | Vind | Landbaserad | SMN | SE3 | 2010-10-02 - 2010-10-02 | 1 | Ja | Ja | Nej |  |  |  | ANEBY | ANEBY | JÖNKÖPINGS LÄN | 3942
Privatperson | Privatperson | Privatperson | 1 ägare | 8 | 9 | Sol | Sol | VAL | SE3 | 2010-12-01 - 2021-05-22 | 2 | Ja | Ja | Nej |  |  |  | FILIPSTAD | FILIPSTAD | VÄRMLANDS LÄN | 3943
Privatperson | Privatperson | Privatperson | 1 ägare | 1 | 1 | Sol | Sol | VAL | SE3 | 2011-04-18 - 2011-04-18 | 1 | Ja | Ja | Nej |  |  |  | FILIPSTAD | FILIPSTAD | VÄRMLANDS LÄN | 3944
Kommerberget Pelle | 769603-7089 | Sveriges Vindkraftkooperativ Ek. för. | 1 ägare | 5300 | 2000 | Vind | Landbaserad | JML | SE2 | 2010-10-15 - 2010-10-15 | 1 | Ja | Ja | Ja | 2023-04-18 | 2028-04-17 | 100 | FALKENBERG | FALKENBERG | HALLANDS LÄN | 3945
Kattrumpstullen 5 | 556581-7870 | Micasa Fastigheter i Stockholm AB | 1 ägare | 25 | 30 | Sol | Sol | IKN | SE3 | 2010-09-17 - 2010-09-17 | 1 | Ja | Nej | Nej |  |  |  | STOCKHOLM | STOCKHOLM | STOCKHOLMS LÄN | 3946
Granberg 1 | 559132-8884 | EnBW Sverige AB | 1 ägare | 5340 | 2000 | Vind | Landbaserad | AVD | SE3 | 2011-01-18 - 2011-01-18 | 1 | Ja | Ja | Ja | 2023-10-11 | 2028-10-10 | 100 | ÄLVDALEN | ÄLVDALEN | DALARNAS LÄN | 3947
Granberg 5 | 559132-8884 | EnBW Sverige AB | 1 ägare | 5340 | 2000 | Vind | Landbaserad | AVD | SE3 | 2011-01-18 - 2011-01-18 | 1 | Ja | Ja | Ja | 2023-10-11 | 2028-10-10 | 100 | ÄLVDALEN | ÄLVDALEN | DALARNAS LÄN | 3948
Granberg 2 | 559132-8884 | EnBW Sverige AB | 1 ägare | 5340 | 2000 | Vind | Landbaserad | AVD | SE3 | 2011-01-18 - 2011-01-18 | 1 | Ja | Ja | Ja | 2023-10-11 | 2028-10-10 | 100 | ÄLVDALEN | ÄLVDALEN | DALARNAS LÄN | 3949
Granberg 3 | 559132-8884 | EnBW Sverige AB | 1 ägare | 5340 | 2000 | Vind | Landbaserad | AVD | SE3 | 2011-02-18 - 2011-02-18 | 1 | Ja | Ja | Ja | 2023-10-11 | 2028-10-10 | 100 | ÄLVDALEN | ÄLVDALEN | DALARNAS LÄN | 3950
Granberg 4 | 559132-8884 | EnBW Sverige AB | 1 ägare | 5340 | 2000 | Vind | Landbaserad | AVD | SE3 | 2011-02-18 - 2011-02-18 | 1 | Ja | Ja | Ja | 2023-10-11 | 2028-10-10 | 100 | ÄLVDALEN | ÄLVDALEN | DALARNAS LÄN | 3951
Hedbodberget 10 | 769611-9515 | Solivind El Ekonomisk förening | 1 ägare | 5167 | 2000 | Vind | Landbaserad | LER | SE3 | 2010-12-10 - 2010-12-10 | 1 | Ja | Ja | Nej |  |  |  | RÄTTVIK | RÄTTVIK | DALARNAS LÄN | 3952
Hedbodberget 11 | 769611-9515 | Solivind El Ekonomisk förening | 1 ägare | 5115 | 2000 | Vind | Landbaserad | LER | SE3 | 2011-01-23 - 2011-01-23 | 1 | Ja | Ja | Nej |  |  |  | FURUDAL | RÄTTVIK | DALARNAS LÄN | 3953
Hedbodberget 12 | 556803-9191 | Dala Energi Kraftproduktion AB | 1 ägare | 5193 | 2000 | Vind | Landbaserad | LER | SE3 | 2010-12-15 - 2010-12-15 | 1 | Ja | Ja | Nej |  |  |  | RÄTTVIK | RÄTTVIK | DALARNAS LÄN | 3954
Fröslida Vindkraft | 556758-9105 | Arise Wind Farm 3 AB | 1 ägare | 55400 | 22500 | Vind | Landbaserad | SYD | SE4 | 2010-12-10 - 2010-12-10 | 9 | Ja | Ja | Ja | 2022-12-02 | 2027-12-01 | 100 | HYLTE | HYLTE | HALLANDS LÄN | 3957
Idhult Vindkraft | 556758-8933 | Arise Wind Farm 4 AB | 1 ägare | 36200 | 16000 | Vind | Landbaserad | SYD | SE4 | 2011-01-12 - 2011-01-13 | 8 | Ja | Ja | Ja | 2022-12-02 | 2027-12-01 | 100 | ÅLEM | MÖNSTERÅS | KALMAR LÄN | 3961
Gummaråsen 1 | 556524-3010 | Varberg Energimarknad AB | 1 ägare | 6000 | 2000 | Vind | Landbaserad | VBG | SE3 | 2010-12-21 - 2010-12-21 | 1 | Ja | Ja | Ja | 2023-07-03 | 2028-07-02 | 100 | TVÅÅKER | VARBERG | HALLANDS LÄN | 3964
Gummaråsen 2 | 769604-8300 | Varbergsvind ekonomisk förening | 2 ägare | 6000 | 2000 | Vind | Landbaserad | VBG | SE3 | 2010-12-13 - 2010-12-13 | 1 | Ja | Ja | Ja | 2023-08-02 | 2028-08-01 | 100 | TVÅÅKER | VARBERG | HALLANDS LÄN | 3965
Gummaråsen 3 | 556524-3010 | Varberg Energimarknad AB | 1 ägare | 6000 | 2000 | Vind | Landbaserad | VBG | SE3 | 2010-12-11 - 2010-12-11 | 1 | Ja | Ja | Ja | 2023-07-03 | 2028-07-02 | 100 | TVÅÅKER | VARBERG | HALLANDS LÄN | 3966
Gummaråsen 4 | 556524-3010 | Varberg Energimarknad AB | 1 ägare | 6000 | 2000 | Vind | Landbaserad | VBG | SE3 | 2010-12-05 - 2010-12-05 | 1 | Ja | Ja | Ja | 2023-07-03 | 2028-07-02 | 100 | TVÅÅKER | VARBERG | HALLANDS LÄN | 3967
Brasmaviken 1 | 556826-7719 | BrasVind AB | 1 ägare | 5000 | 2000 | Vind | Landbaserad | GBN | SE3 | 2010-11-10 - 2010-11-10 | 1 | Ja | Ja | Nej |  |  |  | KARLSBORG | KARLSBORG | VÄSTRA GÖTALANDS LÄN | 3968
Brasmaviken 2 | 556826-7719 | BrasVind AB | 1 ägare | 5000 | 2000 | Vind | Landbaserad | GBN | SE3 | 2010-11-10 - 2010-11-10 | 1 | Ja | Ja | Nej |  |  |  | KARLSBORG | KARLSBORG | VÄSTRA GÖTALANDS LÄN | 3969
Klagshams Reningsverk | 222000-2378 | Va Syd | 1 ägare | 800 | 95 | Biobränsle / torv / fossilt | Industriellt mottryck | IKN | SE4 | 2010-08-12 - 2010-08-12 | 1 | Ja | Nej | Nej |  |  |  | MALMÖ | MALMÖ | SKÅNE LÄN | 3970
Gulsele G2 | 556026-3120 | Sydkraft Hydropower AB | 1 ägare | 109329 | 20000 | Vatten | Vatten | ST2 | SE2 | 1954-01-01 - 1954-01-01 | 1 | Nej | Ja | Ja | 2022-06-21 | 2027-06-20 | 100 | GULSELE | SOLLEFTEÅ | VÄSTERNORRLANDS LÄN | 3971
Gulsele G3 | 556026-3120 | Sydkraft Hydropower AB | 1 ägare | 109329 | 26200 | Vatten | Vatten | ST2 | SE2 | 1954-01-01 - 1954-01-01 | 1 | Nej | Ja | Ja | 2022-06-21 | 2027-06-20 | 100 | GULSELE | SOLLEFTEÅ | VÄSTERNORRLANDS LÄN | 3972
Torsnäs | 556804-4183 | Torsnäs Naturel Aktiebolag | 1 ägare | 2200 | 800 | Vind | Landbaserad | SKV | SE4 | 2010-12-16 - 2010-12-16 | 1 | Ja | Ja | Ja | 2019-07-08 | 2024-07-07 | 100 | TORRLÖSA | SVALÖV | SKÅNE LÄN | 3973
Lärbro 2 | 556595-6249 | Röcklingers Handelsträdgård AB | 1 ägare | 5800 | 2000 | Vind | Landbaserad | GTL | SE3 | 2011-04-18 - 2011-04-18 | 1 | Ja | Ja | Nej |  |  |  | LÄRBRO | GOTLAND | GOTLANDS LÄN | 3974
Lärbro 1 | 556453-2819 | Orrön Energy Sweden AB | 1 ägare | 5800 | 2000 | Vind | Landbaserad | GTL | SE3 | 2011-02-15 - 2011-02-15 | 1 | Ja | Ja | Nej |  |  |  | LÄRBRO | GOTLAND | GOTLANDS LÄN | 3975
Ängalid IV | 556608-8760 | Mimer Vind AB | 1 ägare | 2200 | 800 | Vind | Landbaserad | SKV | SE4 | 2010-12-16 - 2010-12-16 | 1 | Ja | Ja | Nej |  |  |  | SVALÖV N SKRÄVLINGE | SVALÖV | SKÅNE LÄN | 3976
Ängalid III | 556608-8760 | Mimer Vind AB | 1 ägare | 2200 | 800 | Vind | Landbaserad | SKV | SE4 | 2010-12-16 - 2010-12-16 | 1 | Ja | Ja | Nej |  |  |  | SVALÖV TORRLÖSA | SVALÖV | SKÅNE LÄN | 3977
Brahehus 3 | 559132-8884 | EnBW Sverige AB | 1 ägare | 6125 | 2300 | Vind | Landbaserad | JNK | SE3 | 2011-01-12 - 2011-01-12 | 1 | Ja | Ja | Ja | 2023-10-11 | 2028-10-10 | 100 | JÖNKÖPING | JÖNKÖPING | JÖNKÖPINGS LÄN | 3982
Brahehus 9 | 556053-6418 | PARTILLEBO AKTIEBOLAG | 1 ägare | 6211 | 2300 | Vind | Landbaserad | JNK | SE3 | 2011-02-02 - 2011-02-02 | 1 | Ja | Ja | Nej |  |  |  | GRÄNNA | JÖNKÖPING | JÖNKÖPINGS LÄN | 3983
Brahehus 4 | 556053-6418 | PARTILLEBO AKTIEBOLAG | 1 ägare | 5587 | 2300 | Vind | Landbaserad | JNK | SE3 | 2011-01-17 - 2011-01-17 | 1 | Ja | Ja | Nej |  |  |  | JÖNKÖPING | JÖNKÖPING | JÖNKÖPINGS LÄN | 3984
Brahehus 2 | 556053-6418 | PARTILLEBO AKTIEBOLAG | 1 ägare | 6452 | 2300 | Vind | Landbaserad | JNK | SE3 | 2011-01-17 - 2011-01-17 | 1 | Ja | Ja | Nej |  |  |  | GRÄNNA | JÖNKÖPING | JÖNKÖPINGS LÄN | 3985
Brahehus 1 | 556053-6418 | PARTILLEBO AKTIEBOLAG | 1 ägare | 6240 | 2300 | Vind | Landbaserad | JNK | SE3 | 2010-12-01 - 2010-12-01 | 1 | Ja | Ja | Nej |  |  |  | GRÄNNA | JÖNKÖPING | JÖNKÖPINGS LÄN | 3986
Brahehus 8 | 559132-8884 | EnBW Sverige AB | 1 ägare | 7039 | 2300 | Vind | Landbaserad | JNK | SE3 | 2011-02-02 - 2011-02-02 | 1 | Ja | Ja | Ja | 2023-10-11 | 2028-10-10 | 100 | JÖNKÖPING | JÖNKÖPING | JÖNKÖPINGS LÄN | 3987
Brahehus 7 | 559132-8884 | EnBW Sverige AB | 1 ägare | 6961 | 2300 | Vind | Landbaserad | JNK | SE3 | 2011-01-15 - 2011-01-15 | 1 | Ja | Ja | Ja | 2023-10-11 | 2028-10-10 | 100 | JÖNKÖPING | JÖNKÖPING | JÖNKÖPINGS LÄN | 3988
Brahehus 6 | 559132-8884 | EnBW Sverige AB | 1 ägare | 5699 | 2300 | Vind | Landbaserad | JNK | SE3 | 2011-02-02 - 2011-02-02 | 1 | Ja | Ja | Ja | 2023-10-11 | 2028-10-10 | 100 | JÖNKÖPING | JÖNKÖPING | JÖNKÖPINGS LÄN | 3989
Brahehus 5 | 559132-8884 | EnBW Sverige AB | 1 ägare | 5767 | 2300 | Vind | Landbaserad | JNK | SE3 | 2011-03-02 - 2011-03-02 | 1 | Ja | Ja | Ja | 2023-10-11 | 2028-10-10 | 100 | JÖNKÖPING | JÖNKÖPING | JÖNKÖPINGS LÄN | 3990
Hedbodberget 15 | 556064-6191 | AKTIEBOLAGET BOTKYRKABYGGEN | 1 ägare | 5743 | 2000 | Vind | Landbaserad | LER | SE3 | 2011-01-11 - 2011-01-11 | 1 | Ja | Ja | Nej |  |  |  | RÄTTVIK | RÄTTVIK | DALARNAS LÄN | 3991
Hedbodberget 14 | 559354-9032 | Dala Vind Produktion AB | 1 ägare | 5966 | 2000 | Vind | Landbaserad | LER | SE3 | 2010-12-10 - 2010-12-10 | 1 | Ja | Ja | Nej |  |  |  | RÄTTVIK | RÄTTVIK | DALARNAS LÄN | 3992
Hedbodberget 13 | 769621-3250 | Telge Energi Vind Ekonomisk förening | 1 ägare | 5944 | 2000 | Vind | Landbaserad | LER | SE3 | 2010-12-10 - 2010-12-10 | 1 | Ja | Ja | Nej |  |  |  | RÄTTVIK | RÄTTVIK | DALARNAS LÄN | 3993
Fjällsjö | 556026-3120 | Sydkraft Hydropower AB | 1 ägare | 57100 | 13000 | Vatten | Vatten | ADL | SE2 | 1976-01-01 - 1976-01-01 | 1 | Nej | Ja | Ja | 2022-06-21 | 2027-06-20 | 100 | FJÄLLSJÖ | STRÖMSUND | JÄMTLANDS LÄN | 3994
Privatperson | Privatperson | Privatperson | 1 ägare | 500 | 90 | Vatten | Vatten | DAD | SE3 | 2011-04-21 - 2011-04-21 | 1 | Nej | Ja | Nej |  |  |  | TÖSSE | ÅMÅL | VÄSTRA GÖTALANDS LÄN | 3995
Ova Vind 3 | 556044-8465 | MARIEDALS LANTBRUK AKTIEBOLAG | 1 ägare | 5000 | 2000 | Vind | Landbaserad | KKB | SE3 | 2010-11-19 - 2010-11-19 | 1 | Ja | Ja | Nej | 2019-01-17 | 2024-01-16 | 100 | LUNDSBRUNN | GÖTENE | VÄSTRA GÖTALANDS LÄN | 3996
Söderbodane 3 | 559333-7479 | Eagle Wind JV AB | 1 ägare | 4500 | 2000 | Vind | Landbaserad | DAD | SE3 | 2011-01-07 - 2011-01-07 | 1 | Ja | Ja | Ja | 2020-06-04 | 2025-06-03 | 100 | TÖSSE | ÅMÅL | VÄSTRA GÖTALANDS LÄN | 3997
Söderbodane 2 | 556643-1218 | C & E ELANDER AB | 1 ägare | 4500 | 2000 | Vind | Landbaserad | DAD | SE3 | 2011-01-07 - 2011-01-07 | 1 | Ja | Ja | Ja | 2020-06-04 | 2025-06-03 | 100 | SÖDERBODANE | ÅMÅL | VÄSTRA GÖTALANDS LÄN | 3998
Långberget 1 Väst | 556453-2819 | Orrön Energy Sweden AB | 1 ägare | 5300 | 2000 | Vind | Landbaserad | HAL | SE2 | 2010-12-27 - 2010-12-27 | 1 | Ja | Ja | Ja | 2019-10-31 | 2024-10-30 | 100 | ARBRÅ | BOLLNÄS | GÄVLEBORGS LÄN | 4001
Långberget 2 mitt | 556816-6580 | Samkraft Långberget AB | 1 ägare | 5300 | 2000 | Vind | Landbaserad | HAL | SE2 | 2011-02-15 - 2011-02-15 | 1 | Ja | Ja | Ja | 2019-10-31 | 2024-10-30 | 100 | ARBRÅ | BOLLNÄS | GÄVLEBORGS LÄN | 4002
Långberget 3 Öst | 556816-6580 | Samkraft Långberget AB | 1 ägare | 5300 | 2000 | Vind | Landbaserad | HAL | SE2 | 2010-12-27 - 2010-12-27 | 1 | Ja | Ja | Ja | 2019-10-31 | 2024-10-30 | 100 | ARBRÅ | BOLLNÄS | GÄVLEBORGS LÄN | 4003
Topperyd 2 | 556853-7038 | Tekniska Verken i Linköping Vind AB | 1 ägare | 5180 | 2000 | Vind | Landbaserad | SMN | SE3 | 2010-11-29 - 2010-11-29 | 1 | Ja | Ja | Ja | 2021-02-09 | 2026-02-08 | 100 | NÄSSJÖ | NÄSSJÖ | JÖNKÖPINGS LÄN | 4004
Topperyd 3 | 556853-7038 | Tekniska Verken i Linköping Vind AB | 1 ägare | 5180 | 2000 | Vind | Landbaserad | SMN | SE3 | 2010-11-29 - 2010-11-29 | 1 | Ja | Ja | Ja | 2021-02-11 | 2026-02-10 | 100 | NÄSSJÖ | NÄSSJÖ | JÖNKÖPINGS LÄN | 4005
MON-A01 | 729500-3789 | Södra Skogsägarna ekonomisk förening | 1 ägare | 5600 | 2300 | Vind | Landbaserad | IKN | SE4 | 2011-01-01 - 2011-01-01 | 1 | Ja | Ja | Ja | 2022-10-13 | 2027-10-12 | 100 | MÖNSTERÅS | MÖNSTERÅS | KALMAR LÄN | 4006
Tuggarp Vind Kraftverk 1 | 556015-3354 | JÖNKÖPING ENERGI AKTIEBOLAG | 1 ägare | 6000 | 2300 | Vind | Landbaserad | JNK | SE3 | 2011-03-22 - 2011-03-22 | 1 | Ja | Ja | Nej |  |  |  | GRÄNNA | JÖNKÖPING | JÖNKÖPINGS LÄN | 4007
Tuggarp Vind Kraftverk 2 | 556015-3354 | JÖNKÖPING ENERGI AKTIEBOLAG | 1 ägare | 6000 | 2300 | Vind | Landbaserad | JNK | SE3 | 2011-03-22 - 2011-03-22 | 1 | Ja | Ja | Nej |  |  |  | GRÄNNA | JÖNKÖPING | JÖNKÖPINGS LÄN | 4008
Tuggarp Vind Kraftverk 3 | 769622-5486 | Jönköping Energi Vind Ekonomisk förening | 1 ägare | 6000 | 2300 | Vind | Landbaserad | JNK | SE3 | 2011-03-21 - 2011-03-21 | 1 | Ja | Ja | Nej |  |  |  | GRÄNNA | JÖNKÖPING | JÖNKÖPINGS LÄN | 4009
Tuggarp Vind Kraftverk 4 | 556761-1206 | Tuggarp Energi AB | 1 ägare | 6000 | 2300 | Vind | Landbaserad | JNK | SE3 | 2011-01-01 - 2011-01-01 | 1 | Ja | Ja | Ja | 2023-12-20 | 2028-12-19 | 100 | GRÄNNA | JÖNKÖPING | JÖNKÖPINGS LÄN | 4010
Katrina av Kattlunds | 556509-6954 | GRÖTLINGBO MÖBELFABRIK AKTIEBOLAG | 1 ägare | 250 | 150 | Vind | Landbaserad | GTL | SE3 | 2011-03-21 - 2011-03-21 | 1 | Ja | Ja | Nej |  |  |  | HAVDHEM | GOTLAND | GOTLANDS LÄN | 4011
Topperyd 4 | 556853-7038 | Tekniska Verken i Linköping Vind AB | 1 ägare | 5180 | 2000 | Vind | Landbaserad | SMN | SE3 | 2010-11-29 - 2010-11-29 | 1 | Ja | Ja | Ja | 2021-02-09 | 2026-02-08 | 100 | NÄSSJÖ | NÄSSJÖ | JÖNKÖPINGS LÄN | 4013
Topperyd 1 | 556853-7038 | Tekniska Verken i Linköping Vind AB | 1 ägare | 5180 | 2000 | Vind | Landbaserad | SMN | SE3 | 2010-11-29 - 2010-11-29 | 1 | Ja | Ja | Ja | 2021-02-09 | 2026-02-08 | 100 | NÄSSJÖ | NÄSSJÖ | JÖNKÖPINGS LÄN | 4014
MON-A06 | 729500-3789 | Södra Skogsägarna ekonomisk förening | 1 ägare | 5600 | 2300 | Vind | Landbaserad | IKN | SE4 | 2011-01-01 - 2011-01-01 | 1 | Ja | Ja | Ja | 2022-10-13 | 2027-10-12 | 100 | MÖNSTERÅS | MÖNSTERÅS | KALMAR LÄN | 4015
MON-A05 | 729500-3789 | Södra Skogsägarna ekonomisk förening | 1 ägare | 5600 | 2300 | Vind | Landbaserad | IKN | SE4 | 2011-01-01 - 2011-01-01 | 1 | Ja | Ja | Ja | 2022-10-13 | 2027-10-12 | 100 | MÖNSTERÅS | MÖNSTERÅS | KALMAR LÄN | 4016
MON-A04 | 729500-3789 | Södra Skogsägarna ekonomisk förening | 1 ägare | 5600 | 2300 | Vind | Landbaserad | IKN | SE4 | 2011-01-01 - 2011-01-01 | 1 | Ja | Ja | Ja | 2022-10-13 | 2027-10-12 | 100 | MÖNSTERÅS | MÖNSTERÅS | KALMAR LÄN | 4017
MON-A03 | 729500-3789 | Södra Skogsägarna ekonomisk förening | 1 ägare | 5600 | 2300 | Vind | Landbaserad | IKN | SE4 | 2011-01-01 - 2011-01-01 | 1 | Ja | Ja | Ja | 2022-10-13 | 2027-10-12 | 100 | MÖNSTERÅS | MÖNSTERÅS | KALMAR LÄN | 4018
MON-A02 | 729500-3789 | Södra Skogsägarna ekonomisk förening | 1 ägare | 5600 | 2300 | Vind | Landbaserad | IKN | SE4 | 2011-01-01 - 2011-01-01 | 1 | Ja | Ja | Ja | 2022-10-13 | 2027-10-12 | 100 | MÖNSTERÅS | MÖNSTERÅS | KALMAR LÄN | 4019
Privatperson | Privatperson | Privatperson | 1 ägare | 2300 | 850 | Vind | Landbaserad | VAN | SE3 | 2010-12-20 - 2010-12-20 | 1 | Ja | Ja | Nej |  |  |  | ÖDESHÖG | ÖDESHÖG | ÖSTERGÖTLANDS LÄN | 4020
Privatperson | Privatperson | Privatperson | 1 ägare | 2300 | 850 | Vind | Landbaserad | VAN | SE3 | 2010-12-29 - 2010-12-29 | 1 | Ja | Ja | Nej |  |  |  | ÖDESHÖG | ÖDESHÖG | ÖSTERGÖTLANDS LÄN | 4021
Privatperson | Privatperson | Privatperson | 1 ägare | 200 | 60 | Vatten | Vatten | IKN | SE4 | 1980-01-01 - 1980-01-01 | 1 | Ja | Ja | Nej |  |  |  | HISHULT | LAHOLM | HALLANDS LÄN | 4022
Privatperson | Privatperson | Privatperson | 1 ägare | 500 | 250 | Vind | Landbaserad | OLD | SE4 | 2011-03-29 - 2011-03-29 | 1 | Ja | Ja | Nej |  |  |  | DEGERHAMN | MÖRBYLÅNGA | KALMAR LÄN | 4024
Latikberg | 556743-1175 | Svevind AB | 1 ägare | 2200 | 800 | Vind | Landbaserad | VMA | SE2 | 2011-01-01 - 2011-01-01 | 1 | Ja | Ja | Nej | 2019-05-06 | 2024-05-05 | 97 | LATIKBERG | VILHELMINA | VÄSTERBOTTENS LÄN | 4025
Mellsa Vind 1 | 769620-2063 | MellsaVind ekonomisk förening | 1 ägare | 1580 | 800 | Vind | Landbaserad | NRL | SE3 | 2010-09-11 - 2010-09-11 | 1 | Ja | Ja | Nej |  |  |  | STORA MELLÖSA | ÖREBRO | ÖREBRO LÄN | 4026
Neanberg 1 Norr | 556817-9567 | Neanberg Vind AB | 1 ägare | 5000 | 2000 | Vind | Landbaserad | NBL | SE3 | 2010-12-13 - 2010-12-13 | 1 | Ja | Ja | Ja | 2024-04-12 | 2029-04-11 | 100 | SKEE | STRÖMSTAD | VÄSTRA GÖTALANDS LÄN | 4027
Privatperson | Privatperson | Privatperson | 1 ägare | 50 | 11 | Vatten | Vatten | SHD | SE3 | 2011-01-17 - 2011-01-17 | 1 | Ja | Nej | Nej |  |  |  | ALINGSÅS | ALINGSÅS | VÄSTRA GÖTALANDS LÄN | 4028
Neanberg 3 Söder | 556817-9567 | Neanberg Vind AB | 1 ägare | 5000 | 2000 | Vind | Landbaserad | NBL | SE3 | 2010-12-10 - 2010-12-10 | 1 | Ja | Ja | Ja | 2024-04-12 | 2029-04-11 | 100 | STRÖMSTAD | STRÖMSTAD | VÄSTRA GÖTALANDS LÄN | 4029
Neanberg 2 Mitten | 556817-9567 | Neanberg Vind AB | 1 ägare | 5000 | 2000 | Vind | Landbaserad | NBL | SE3 | 2010-12-10 - 2010-12-10 | 1 | Ja | Ja | Ja | 2024-04-12 | 2029-04-11 | 100 | STRÖMSTAD | STRÖMSTAD | VÄSTRA GÖTALANDS LÄN | 4030
Gunnestorp | 556663-8614 | Gunnestorps Miljö Energi AB | 1 ägare | 12000 | 6999 | Vind | Landbaserad | HOG | SE4 | 2010-11-24 - 2012-10-08 | 3 | Ja | Ja | Nej |  |  |  | HÖGANÄS | HÖGANÄS | SKÅNE LÄN | 4031
Gummaråsen 5 | 556524-3010 | Varberg Energimarknad AB | 1 ägare | 6000 | 2000 | Vind | Landbaserad | VBG | SE3 | 2010-12-20 - 2010-12-20 | 1 | Ja | Ja | Ja | 2023-07-03 | 2028-07-02 | 100 | TVÅÅKER | VARBERG | HALLANDS LÄN | 4032
Privatperson | Privatperson | Privatperson | 1 ägare | 342 | 75 | Vatten | Vatten | MEL | SE2 | 2011-04-24 - 2011-04-24 | 1 | Ja | Nej | Nej |  |  |  | TIMRÅ | TIMRÅ | VÄSTERNORRLANDS LÄN | 4033
Em Vindkraftpark EMM-04 | 556895-0389 | Vindpark Em AB | 1 ägare | 5400 | 2300 | Vind | Landbaserad | IKN | SE4 | 2011-01-06 - 2011-01-06 | 1 | Ja | Ja | Ja | 2024-01-29 | 2029-01-28 | 100 | MÖNSTERÅS | MÖNSTERÅS | KALMAR LÄN | 4035
Em Vindkraftpark EMM-01 | 556895-0389 | Vindpark Em AB | 1 ägare | 5200 | 2300 | Vind | Landbaserad | IKN | SE4 | 2011-01-06 - 2011-01-06 | 1 | Ja | Ja | Ja | 2024-01-29 | 2029-01-28 | 100 | MÖNSTERÅS | MÖNSTERÅS | KALMAR LÄN | 4036
Em Vindkraftpark EMM-02 | 556895-0389 | Vindpark Em AB | 1 ägare | 5200 | 2300 | Vind | Landbaserad | IKN | SE4 | 2011-02-23 - 2011-02-23 | 1 | Ja | Ja | Ja | 2024-01-29 | 2029-01-28 | 100 | MÖNSTERÅS | MÖNSTERÅS | KALMAR LÄN | 4037
Em Vindkraftpark EMM-03 | 556895-0389 | Vindpark Em AB | 1 ägare | 5300 | 2300 | Vind | Landbaserad | IKN | SE4 | 2011-01-06 - 2011-01-06 | 1 | Ja | Ja | Ja | 2024-01-29 | 2029-01-28 | 100 | MÖNSTERÅS | MÖNSTERÅS | KALMAR LÄN | 4038
Privatperson | Privatperson | Privatperson | 1 ägare | 9 | 10 | Sol | Sol | LNK | SE3 | 2010-09-02 - 2010-09-02 | 1 | Nej | Ja | Nej |  |  |  | LJUNGSBRO | LINKÖPING | ÖSTERGÖTLANDS LÄN | 4039
Erikstorp 3 | 556648-0215 | ERIKSTORP ENERGI AKTIEBOLAG | 1 ägare | 5000 | 2000 | Vind | Landbaserad | KKB | SE3 | 2011-01-30 - 2011-01-30 | 1 | Ja | Ja | Nej | 2017-06-01 | 2019-06-30 | 100 | LEDSJÖ LUNDSBRUNN | GÖTENE | VÄSTRA GÖTALANDS LÄN | 4043
Brålanda 2 | 556798-4645 | Brålandatorp Vind AB | 1 ägare | 5350 | 2000 | Vind | Landbaserad | DAD | SE3 | 2011-10-25 - 2011-10-25 | 1 | Ja | Ja | Ja | 2024-04-12 | 2029-04-11 | 100 | BRÅLANDA | VÄNERSBORG | VÄSTRA GÖTALANDS LÄN | 4044
Brålanda Holm | 556798-4645 | Brålandatorp Vind AB | 1 ägare | 5350 | 2000 | Vind | Landbaserad | DAD | SE3 | 2011-10-25 - 2011-10-25 | 1 | Ja | Ja | Ja | 2024-04-12 | 2029-04-11 | 100 | BRÅLANDA | VÄNERSBORG | VÄSTRA GÖTALANDS LÄN | 4045
Glysbyn | 556798-4637 | Bolstad Vind AB | 1 ägare | 5350 | 2000 | Vind | Landbaserad | DAD | SE3 | 2011-04-15 - 2011-04-15 | 1 | Ja | Ja | Ja | 2024-04-12 | 2029-04-11 | 100 | MELLERUD | MELLERUD | VÄSTRA GÖTALANDS LÄN | 4046
Herrberga 3 Syd | 556815-6060 | Herrberga Vind AB | 1 ägare | 5200 | 2000 | Vind | Landbaserad | MBY | SE3 | 2011-02-22 - 2011-02-22 | 1 | Ja | Ja | Ja | 2021-02-22 | 2026-02-21 | 100 | SKÄNNINGE | MJÖLBY | ÖSTERGÖTLANDS LÄN | 4047
Herrberga 2 Mitt | 556815-6060 | Herrberga Vind AB | 1 ägare | 5200 | 2000 | Vind | Landbaserad | MBY | SE3 | 2011-02-09 - 2011-02-09 | 1 | Ja | Ja | Ja | 2021-02-22 | 2026-02-21 | 100 | SKÄNNINGE | MJÖLBY | ÖSTERGÖTLANDS LÄN | 4048
Herrberga 1 Norr | 556815-6060 | Herrberga Vind AB | 1 ägare | 5200 | 2000 | Vind | Landbaserad | MBY | SE3 | 2011-02-22 - 2011-02-22 | 1 | Ja | Ja | Ja | 2021-02-22 | 2026-02-21 | 100 | SKÄNNINGE | MJÖLBY | ÖSTERGÖTLANDS LÄN | 4049
Privatperson | Privatperson | Privatperson | 1 ägare | 500 | 110 | Vatten | Vatten | AHB | SE4 | 2011-01-01 - 2011-01-01 | 1 | Ja | Ja | Nej |  |  |  | ÄNGELHOLM | ÄNGELHOLM | SKÅNE LÄN | 4050
Bolstad Prästgård 2 Väst | 556798-4637 | Bolstad Vind AB | 1 ägare | 5350 | 2000 | Vind | Landbaserad | DAD | SE3 | 2011-10-25 - 2011-10-25 | 1 | Ja | Ja | Ja | 2024-04-12 | 2029-04-11 | 100 | BRÅLANDA | MELLERUD | VÄSTRA GÖTALANDS LÄN | 4052
Bolstad Prästgård 1 Öst | 556798-4637 | Bolstad Vind AB | 1 ägare | 5350 | 2000 | Vind | Landbaserad | DAD | SE3 | 2011-10-25 - 2011-10-25 | 1 | Ja | Ja | Ja | 2024-04-12 | 2029-04-11 | 100 | BRÅLANDA | MELLERUD | VÄSTRA GÖTALANDS LÄN | 4053
Björka 2 Öst | 556815-6144 | Björka Vind AB | 1 ägare | 5100 | 2000 | Vind | Landbaserad | VAN | SE3 | 2011-01-24 - 2011-01-24 | 1 | Ja | Ja | Ja | 2019-09-20 | 2024-09-19 | 100 | MOTALA | MOTALA | ÖSTERGÖTLANDS LÄN | 4055
Björka 1 Väst | 556815-6144 | Björka Vind AB | 1 ägare | 5100 | 2000 | Vind | Landbaserad | VAN | SE3 | 2011-01-12 - 2011-01-12 | 1 | Ja | Ja | Ja | 2019-09-20 | 2024-09-19 | 100 | MOTALA | MOTALA | ÖSTERGÖTLANDS LÄN | 4056
Privatperson | Privatperson | Privatperson | 1 ägare | 80 | 15 | Vatten | Vatten | EBA | SE4 | 2010-12-06 - 2010-12-06 | 1 | Nej | Ja | Nej |  |  |  | BROAKULLA | EMMABODA | KALMAR LÄN | 4057
Hedboberget 6 | 559132-8884 | EnBW Sverige AB | 1 ägare | 5826 | 2000 | Vind | Landbaserad | LER | SE3 | 2008-12-14 - 2008-12-14 | 1 | Nej | Ja | Ja | 2023-10-11 | 2028-10-10 | 100 | FURUDAL | RÄTTVIK | DALARNAS LÄN | 4058
Hedboberget 7 | 559132-8884 | EnBW Sverige AB | 1 ägare | 5826 | 2000 | Vind | Landbaserad | LER | SE3 | 2008-12-12 - 2008-12-12 | 1 | Nej | Ja | Ja | 2023-10-11 | 2028-10-10 | 100 | FURUDAL | RÄTTVIK | DALARNAS LÄN | 4059
Hedboberget 8 | 559132-8884 | EnBW Sverige AB | 1 ägare | 5826 | 2000 | Vind | Landbaserad | LER | SE3 | 2008-12-08 - 2008-12-08 | 1 | Nej | Ja | Ja | 2023-10-11 | 2028-10-10 | 100 | FURUDAL | RÄTTVIK | DALARNAS LÄN | 4060
Hedboberget 9 | 559132-8884 | EnBW Sverige AB | 1 ägare | 5826 | 2000 | Vind | Landbaserad | LER | SE3 | 2008-12-05 - 2008-12-05 | 1 | Nej | Ja | Ja | 2023-10-11 | 2028-10-10 | 100 | FURUDAL | RÄTTVIK | DALARNAS LÄN | 4061
Hedboberget 5 | 769611-9515 | Solivind El Ekonomisk förening | 1 ägare | 5687 | 2000 | Vind | Landbaserad | LER | SE3 | 2008-11-01 - 2008-11-01 | 1 | Nej | Ja | Nej |  |  |  | RÄTTVIK | RÄTTVIK | DALARNAS LÄN | 4062
Privatperson | Privatperson | Privatperson | 1 ägare | 150 | 20 | Biobränsle / torv / fossilt | Kraftvärme | HAL | SE2 | 2010-12-10 - 2010-12-10 | 1 | Ja | Nej | Nej |  |  |  | FÄRILA | LJUSDAL | GÄVLEBORGS LÄN | 4063
Appeltorp | 556797-6880 | Vindkällan Energi AB | 1 ägare | 5400 | 2000 | Vind | Landbaserad | SKL | SE4 | 2011-05-11 - 2011-05-11 | 1 | Ja | Ja | Nej | 2018-03-07 | 2023-03-06 | 100 | TOMELILLA | TOMELILLA | SKÅNE LÄN | 4064
Haby Hulta Kraftstation | 556527-5590 | Borås Energi och Miljö AB | 1 ägare | 20100 | 7870 | Vatten | Vatten | VFV | SE3 | 1914-01-01 - 1953-01-01 | 3 | Nej | Ja | Nej |  |  |  | Skene | SAKNAS | SAKNAS | 4066
Axelfors Kraftstation | 556527-5590 | Borås Energi och Miljö AB | 1 ägare | 20600 | 2570 | Vatten | Vatten | SHD | SE3 | 1936-01-01 - 1936-01-01 | 1 | Nej | Ja | Nej |  |  |  | Svenljunga | SAKNAS | SAKNAS | 4067
Privatperson | Privatperson | Privatperson | 1 ägare | 2000 | 850 | Vind | Landbaserad | VAN | SE3 | 2011-02-11 - 2011-02-11 | 1 | Ja | Ja | Ja | 2019-10-17 | 2024-10-16 | 100 | MOTALA | MOTALA | ÖSTERGÖTLANDS LÄN | 4068
Bondorlunda 2 | 556909-1118 | ES Power AB | 1 ägare | 2000 | 850 | Vind | Landbaserad | VAN | SE3 | 2011-02-10 - 2011-02-10 | 1 | Ja | Ja | Ja | 2020-03-12 | 2025-03-11 | 100 | SKÄNNINGE | VADSTENA | ÖSTERGÖTLANDS LÄN | 4069
Bondorlunda 1 | 556822-9420 | Bondorlunda Vind AB | 1 ägare | 2000 | 850 | Vind | Landbaserad | VAN | SE3 | 2011-02-10 - 2011-02-10 | 1 | Ja | Ja | Nej |  |  |  | SKÄNNINGE | VADSTENA | ÖSTERGÖTLANDS LÄN | 4070
Privatperson | Privatperson | Privatperson | 1 ägare | 16 | 11 | Vind | Landbaserad | OLN | SE4 | 2011-10-07 - 2011-10-07 | 1 | Ja | Ja | Nej |  |  |  | KIVIK | SIMRISHAMN | SKÅNE LÄN | 4071
Otterbäcken 1 | 556453-2819 | Orrön Energy Sweden AB | 1 ägare | 6000 | 2500 | Vind | Landbaserad | GBN | SE3 | 2011-02-22 - 2011-02-22 | 1 | Ja | Ja | Ja | 2024-02-05 | 2029-02-04 | 100 | OTTERBÄCKEN | GULLSPÅNG | VÄSTRA GÖTALANDS LÄN | 4075
Töftedal Verk 1 | 556872-2879 | Rabbalshede Vind AB | 1 ägare | 6279 | 2300 | Vind | Landbaserad | DAD | SE3 | 2011-02-14 - 2011-02-14 | 1 | Ja | Ja | Ja | 2023-07-10 | 2028-07-09 | 100 | ED | DALS-ED | VÄSTRA GÖTALANDS LÄN | 4076
Töftedal Verk 3 | 556872-2879 | Rabbalshede Vind AB | 1 ägare | 6279 | 2300 | Vind | Landbaserad | DAD | SE3 | 2011-02-28 - 2011-02-28 | 1 | Ja | Ja | Ja | 2023-07-10 | 2028-07-09 | 100 | ED | DALS-ED | VÄSTRA GÖTALANDS LÄN | 4077
Töftedal Verk 2 | 556872-2879 | Rabbalshede Vind AB | 1 ägare | 6279 | 2300 | Vind | Landbaserad | DAD | SE3 | 2011-02-14 - 2011-02-14 | 1 | Ja | Ja | Ja | 2023-07-10 | 2028-07-09 | 100 | ED | DALS-ED | VÄSTRA GÖTALANDS LÄN | 4078
Töftedal Verk 4 | 556872-2879 | Rabbalshede Vind AB | 1 ägare | 6279 | 2300 | Vind | Landbaserad | DAD | SE3 | 2011-02-28 - 2011-02-28 | 1 | Ja | Ja | Ja | 2023-07-10 | 2028-07-09 | 100 | ED | DALS-ED | VÄSTRA GÖTALANDS LÄN | 4079
Töftedal Verk 5 | 556872-2879 | Rabbalshede Vind AB | 1 ägare | 6279 | 2300 | Vind | Landbaserad | DAD | SE3 | 2011-02-28 - 2011-02-28 | 1 | Ja | Ja | Ja | 2023-07-10 | 2028-07-09 | 100 | ED | DALS-ED | VÄSTRA GÖTALANDS LÄN | 4080
Töftedal Verk 6 | 556872-2879 | Rabbalshede Vind AB | 1 ägare | 6279 | 2300 | Vind | Landbaserad | DAD | SE3 | 2011-02-28 - 2011-02-28 | 1 | Ja | Ja | Ja | 2023-07-10 | 2028-07-09 | 100 | ED | DALS-ED | VÄSTRA GÖTALANDS LÄN | 4081
Töftedal Verk 7 | 556872-2879 | Rabbalshede Vind AB | 1 ägare | 6279 | 2300 | Vind | Landbaserad | DAD | SE3 | 2011-03-18 - 2011-03-18 | 1 | Ja | Ja | Ja | 2023-07-10 | 2028-07-09 | 100 | ED | DALS-ED | VÄSTRA GÖTALANDS LÄN | 4082
Töftedal Verk 10 | 556872-2879 | Rabbalshede Vind AB | 1 ägare | 6279 | 2300 | Vind | Landbaserad | DAD | SE3 | 2011-04-11 - 2011-04-11 | 1 | Ja | Ja | Ja | 2023-07-10 | 2028-07-09 | 100 | ED | DALS-ED | VÄSTRA GÖTALANDS LÄN | 4083
Töftedal Verk 11 | 556872-2879 | Rabbalshede Vind AB | 1 ägare | 6279 | 2300 | Vind | Landbaserad | DAD | SE3 | 2011-03-18 - 2011-03-18 | 1 | Ja | Ja | Ja | 2023-07-10 | 2028-07-09 | 100 | ED | DALS-ED | VÄSTRA GÖTALANDS LÄN | 4084
Privatperson | Privatperson | Privatperson | 1 ägare | 6279 | 2300 | Vind | Landbaserad | DAD | SE3 | 2011-02-14 - 2011-02-14 | 1 | Ja | Ja | Nej |  |  |  | ED | DALS-ED | VÄSTRA GÖTALANDS LÄN | 4085
Töftedal Verk 12 | 556872-2879 | Rabbalshede Vind AB | 1 ägare | 6279 | 2300 | Vind | Landbaserad | DAD | SE3 | 2011-04-11 - 2011-04-11 | 1 | Ja | Ja | Ja | 2023-07-10 | 2028-07-09 | 100 | ED | DALS-ED | VÄSTRA GÖTALANDS LÄN | 4086
Eldforsen | 556006-8230 | Fortum Sverige AB | 1 ägare | 41000 | 8500 | Vatten | Vatten | IKN | SE3 | 2011-05-16 - 2011-05-16 | 1 | Ja | Ja | Ja | 2020-07-01 | 2025-06-30 | 100 | VANSBRO | VANSBRO | DALARNAS LÄN | 4087
Horshaga Biogas | 556513-9580 | Horshaga Lantbruk AB | 1 ägare | 600 | 90 | Biobränsle / torv / fossilt | Industriellt mottryck | IKN | SE3 | 2011-05-01 - 2011-05-01 | 1 | Ja | Ja | Nej |  |  |  | VEDUM | VARA | VÄSTRA GÖTALANDS LÄN | 4090
Otterbäcken 2 | 556453-2819 | Orrön Energy Sweden AB | 1 ägare | 6000 | 2500 | Vind | Landbaserad | GBN | SE3 | 2011-02-22 - 2011-02-22 | 1 | Ja | Ja | Ja | 2024-02-05 | 2029-02-04 | 100 | OTTERBÄCKEN | GULLSPÅNG | VÄSTRA GÖTALANDS LÄN | 4091
Otterbäcken 3 | 556453-2819 | Orrön Energy Sweden AB | 1 ägare | 6000 | 2500 | Vind | Landbaserad | GBN | SE3 | 2011-02-21 - 2011-02-21 | 1 | Ja | Ja | Ja | 2024-02-05 | 2029-02-04 | 100 | OTTERBÄCKEN | GULLSPÅNG | VÄSTRA GÖTALANDS LÄN | 4093
Borgvik Kraftstation | 556016-6018 | Mälarenergi Vattenkraft AB | 1 ägare | 6800 | 2200 | Vatten | Vatten | VAL | SE3 | 1939-01-01 - 1939-01-01 | 1 | Nej | Ja | Nej |  |  |  | Borgvik | SAKNAS | SAKNAS | 4095
Hallstahammar | 556016-6018 | Mälarenergi Vattenkraft AB | 1 ägare | 51300 | 15000 | Vatten | Vatten | VLS | SE3 | 1990-09-01 - 1990-09-01 | 1 | Nej | Ja | Nej |  |  |  | Hallstahammar | SAKNAS | SAKNAS | 4097
Ramnäs | 556016-6018 | Mälarenergi Vattenkraft AB | 1 ägare | 16600 | 5200 | Vatten | Vatten | BGS | SE3 | 1960-01-01 - 1960-01-01 | 1 | Nej | Ja | Nej |  |  |  | Ramnäs | SAKNAS | SAKNAS | 4098
Äskekärr, Vind 1 Norr | 556802-5133 | KråkVind AB | 1 ägare | 1800 | 850 | Vind | Landbaserad | TBA | SE3 | 2011-02-14 - 2011-02-14 | 1 | Ja | Ja | Nej |  |  |  | ÄSKEKÄRR | TÖREBODA | VÄSTRA GÖTALANDS LÄN | 4101
Äskekärr, Vind 2 Söder | 556802-5133 | KråkVind AB | 1 ägare | 1800 | 850 | Vind | Landbaserad | TBA | SE3 | 2011-02-14 - 2011-02-14 | 1 | Ja | Ja | Nej |  |  |  | ÄSKEKÄRR | TÖREBODA | VÄSTRA GÖTALANDS LÄN | 4102
Trolleberg 3 A495 | 559410-6568 | Locus RePower AB | 1 ägare | 6000 | 2300 | Vind | Landbaserad | LMA | SE4 | 2011-04-11 - 2011-04-11 | 1 | Ja | Ja | Nej |  |  |  | STAFFANSTORP | STAFFANSTORP | SKÅNE LÄN | 4105
Trolleberg 2 A494 | 559410-6568 | Locus RePower AB | 1 ägare | 6000 | 2300 | Vind | Landbaserad | LMA | SE4 | 2011-04-11 - 2011-04-11 | 1 | Ja | Ja | Nej |  |  |  | STAFFANSTORP | STAFFANSTORP | SKÅNE LÄN | 4106
Korsselbränna G2 | 556730-7904 | Statkraft Sverige AB | 1 ägare | 214728 | 65000 | Vatten | Vatten | ST2 | SE2 | 1961-10-17 - 1961-10-17 | 1 | Ja | Ja | Ja | 2024-03-06 | 2029-03-05 | 100 | Norråker | SAKNAS | SAKNAS | 4107
Privatperson | Privatperson | Privatperson | 1 ägare | 50 | 48.1 | Sol, Vind | Landbaserad, Sol | SMN | SE3 | 2011-05-05 - 2011-05-05 | 2 | Ja | Ja | Nej |  |  |  | NÄSSJÖ | NÄSSJÖ | JÖNKÖPINGS LÄN | 4108
PRA A03 | 556938-6864 | RWE Renewables Sweden AB | 1 ägare | 5060 | 2000 | Vind | Landbaserad | GTA | SE3 | 2011-02-24 - 2011-02-24 | 1 | Ja | Ja | Ja | 2021-07-14 | 2026-07-13 | 100 | LILLA EDET | LILLA EDET | VÄSTRA GÖTALANDS LÄN | 4109
PRA A02 | 556938-6864 | RWE Renewables Sweden AB | 1 ägare | 5060 | 2000 | Vind | Landbaserad | GTA | SE3 | 2011-02-24 - 2011-02-24 | 1 | Ja | Ja | Ja | 2021-07-14 | 2026-07-13 | 100 | LILLA EDET | LILLA EDET | VÄSTRA GÖTALANDS LÄN | 4110
PRA A01 | 556938-6864 | RWE Renewables Sweden AB | 1 ägare | 5060 | 2000 | Vind | Landbaserad | GTA | SE3 | 2011-02-24 - 2011-02-24 | 1 | Ja | Ja | Ja | 2021-07-14 | 2026-07-13 | 100 | LILLA EDET | LILLA EDET | VÄSTRA GÖTALANDS LÄN | 4111
Töftedal 13 | 556362-6794 | Göteborg Energi Aktiebolag | 1 ägare | 6709 | 2300 | Vind | Landbaserad | DAD | SE3 | 2011-03-19 - 2011-03-19 | 1 | Ja | Ja | Ja | 2020-10-20 | 2025-10-19 | 100 | DALS ED | DALS-ED | VÄSTRA GÖTALANDS LÄN | 4112
Töftedal 15 | 556362-6794 | Göteborg Energi Aktiebolag | 1 ägare | 6471 | 2300 | Vind | Landbaserad | DAD | SE3 | 2011-03-24 - 2011-03-24 | 1 | Ja | Ja | Ja | 2020-10-20 | 2025-10-19 | 100 | DALS ED | DALS-ED | VÄSTRA GÖTALANDS LÄN | 4113
Töftedal 16 | 556362-6794 | Göteborg Energi Aktiebolag | 1 ägare | 6219 | 2300 | Vind | Landbaserad | DAD | SE3 | 2011-03-08 - 2011-03-08 | 1 | Ja | Ja | Ja | 2020-10-20 | 2025-10-19 | 100 | DALS ED | DALS-ED | VÄSTRA GÖTALANDS LÄN | 4114
Töftedal 17 | 556362-6794 | Göteborg Energi Aktiebolag | 1 ägare | 5781 | 2300 | Vind | Landbaserad | DAD | SE3 | 2011-03-24 - 2011-03-24 | 1 | Ja | Ja | Ja | 2020-10-20 | 2025-10-19 | 100 | DALS ED | DALS-ED | VÄSTRA GÖTALANDS LÄN | 4115
Töftedal 18 | 556362-6794 | Göteborg Energi Aktiebolag | 1 ägare | 6264 | 2300 | Vind | Landbaserad | DAD | SE3 | 2011-03-21 - 2011-03-21 | 1 | Ja | Ja | Ja | 2020-11-23 | 2025-11-22 | 100 | DALS ED | DALS-ED | VÄSTRA GÖTALANDS LÄN | 4116
Töftedal 19 | 556362-6794 | Göteborg Energi Aktiebolag | 1 ägare | 5957 | 2300 | Vind | Landbaserad | DAD | SE3 | 2011-03-26 - 2011-03-26 | 1 | Ja | Ja | Ja | 2020-11-23 | 2025-11-22 | 100 | DALS ED | DALS-ED | VÄSTRA GÖTALANDS LÄN | 4117
Töftedal 20 | 556362-6794 | Göteborg Energi Aktiebolag | 1 ägare | 5668 | 2300 | Vind | Landbaserad | DAD | SE3 | 2011-04-02 - 2011-04-02 | 1 | Ja | Ja | Ja | 2020-10-20 | 2025-10-19 | 100 | DALS ED | DALS-ED | VÄSTRA GÖTALANDS LÄN | 4118
Töftedal 21 | 556362-6794 | Göteborg Energi Aktiebolag | 1 ägare | 5678 | 2300 | Vind | Landbaserad | DAD | SE3 | 2011-03-29 - 2011-03-29 | 1 | Ja | Ja | Ja | 2020-10-20 | 2025-10-19 | 100 | DALS ED | DALS-ED | VÄSTRA GÖTALANDS LÄN | 4119
Töftedal 22 | 769621-9141 | Västanvind Vindkraftskooperativ Ekonomisk förening | 1 ägare | 6164 | 2300 | Vind | Landbaserad | DAD | SE3 | 2011-03-29 - 2011-03-29 | 1 | Ja | Ja | Nej |  |  |  | DALS ED | DALS-ED | VÄSTRA GÖTALANDS LÄN | 4120
Töftedal 23 | 556362-6794 | Göteborg Energi Aktiebolag | 1 ägare | 5952 | 2300 | Vind | Landbaserad | DAD | SE3 | 2011-03-29 - 2011-03-29 | 1 | Ja | Ja | Ja | 2020-10-20 | 2025-10-19 | 100 | DALS ED | DALS-ED | VÄSTRA GÖTALANDS LÄN | 4121
Barnens Ö | 802009-2766 | Stiftelsen Barnens Dag | 1 ägare | 1600 | 850 | Vind | Landbaserad | UPO | SE3 | 2011-02-17 - 2011-02-17 | 1 | Ja | Nej | Nej |  |  |  | VÄDDÖ | NORRTÄLJE | STOCKHOLMS LÄN | 4122
Privatperson | Privatperson | Privatperson | 1 ägare | 1400 | 850 | Vind | Landbaserad | NRL | SE3 | 2011-03-13 - 2011-03-13 | 1 | Ja | Ja | Ja | 2019-09-13 | 2024-09-12 | 100 | ODENSBAKCEN | ÖREBRO | ÖREBRO LÄN | 4125
Vattenkraftverk MCT Brattberg | 556027-8102 | MCT BRATTBERG AKTIEBOLAG | 1 ägare | 400 | 90 | Vatten | Vatten | IKN | SE4 | 1959-01-01 - 1959-01-01 | 1 | Ja | Ja | Nej |  |  |  | KARLSKRONA | KARLSKRONA | BLEKINGE LÄN | 4126
Frövifors | 556016-6018 | Mälarenergi Vattenkraft AB | 1 ägare | 8900 | 2300 | Vatten | Vatten | IKN |  | 1985-01-01 - 1985-01-01 | 1 | Nej | Ja | Nej |  |  |  | Frövi | SAKNAS | SAKNAS | 4127
Dragaliden 2 | 556758-0492 | Dragaliden Vind AB | 1 ägare | 6000 | 2000 | Vind | Landbaserad | IKN | SE1 | 2009-03-20 - 2009-03-20 | 1 | Nej | Ja | Nej | 2019-05-03 | 2024-05-02 | 97 | DRAGLIDEN | PITEÅ | NORRBOTTENS LÄN | 4128
Långskogens avfallsanläggning | 212000-1876 | Filipstads kommun | 1 ägare | 700 | 100 | Biobränsle / torv / fossilt | Övrig | IKN | SE3 | 2011-01-19 - 2011-01-19 | 1 | Ja | Nej | Nej |  |  |  | FILIPSTAD | FILIPSTAD | VÄRMLANDS LÄN | 4129
Privatperson | Privatperson | Privatperson | 1 ägare | 250 | 87 | Vind | Landbaserad | IKN | SE4 | 2011-04-19 - 2011-04-19 | 2 | Ja | Ja | Nej |  |  |  | TRELLEBORG | TRELLEBORG | SKÅNE LÄN | 4131
Privatperson | Privatperson | Privatperson | 1 ägare | 17 | 18 | Sol | Sol | VMD | SE3 | 2010-07-01 - 2010-07-01 | 1 | Nej | Ja | Nej |  |  |  | GÄLLNÖ | VÄRMDÖ | STOCKHOLMS LÄN | 4135
Privatperson | Privatperson | Privatperson | 1 ägare | 1 | 8 | Sol | Sol | VMD | SE3 | 2010-07-01 - 2010-07-01 | 1 | Nej | Ja | Nej |  |  |  | GÄLLNÖ | VÄRMDÖ | STOCKHOLMS LÄN | 4136
Privatperson | Privatperson | Privatperson | 1 ägare | 1 | 8 | Sol | Sol | VMD | SE3 | 2010-07-01 - 2010-07-01 | 1 | Nej | Ja | Nej |  |  |  | GÄLLNÖ | VÄRMDÖ | STOCKHOLMS LÄN | 4137
Koby | 559316-2349 | Enerhash Technologies AB | 3 ägare | 600 | 600 | Vind | Landbaserad | UPV | SE3 | 2012-01-03 - 2012-01-03 | 1 | Ja | Ja | Ja | 2019-08-29 | 2024-08-28 | 100 | FJÄRDHUNDRA | ENKÖPING | UPPSALA LÄN | 4138
Längjum 1 | 556843-8690 | Längjum Kraft AB | 1 ägare | 5000 | 2000 | Vind | Landbaserad | KVM | SE3 | 2011-03-23 - 2011-03-23 | 1 | Ja | Ja | Nej | 2018-01-31 | 2023-01-30 | 100 | LÄNGJUM | VARA | VÄSTRA GÖTALANDS LÄN | 4139
Längjum 3 | 556843-8690 | Längjum Kraft AB | 1 ägare | 5000 | 2000 | Vind | Landbaserad | KVM | SE3 | 2011-03-23 - 2011-03-23 | 1 | Ja | Ja | Nej | 2018-01-31 | 2023-01-30 | 100 | LÄNGJUM | VARA | VÄSTRA GÖTALANDS LÄN | 4140
Längjum 2 | 556843-8690 | Längjum Kraft AB | 1 ägare | 5000 | 2000 | Vind | Landbaserad | KVM | SE3 | 2011-03-23 - 2011-03-23 | 1 | Ja | Ja | Nej | 2018-01-31 | 2023-01-30 | 100 | LÄNGJUM | VARA | VÄSTRA GÖTALANDS LÄN | 4141
Privatperson | Privatperson | Privatperson | 1 ägare | 90 | 45 | Vind | Landbaserad | UVA | SE3 | 2011-03-15 - 2011-03-15 | 1 | Ja | Ja | Nej |  |  |  | TORKELSRÖD | UDDEVALLA | VÄSTRA GÖTALANDS LÄN | 4142
Uljabuoda 1 | 556016-2561 | Skellefteå Kraftaktiebolag | 1 ägare | 8000 | 3000 | Vind | Landbaserad | IKN | SE2 | 2011-04-28 - 2011-04-28 | 1 | Ja | Ja | Ja | 2021-06-16 | 2026-06-15 | 97 | ARJEPLOG | ARJEPLOG | NORRBOTTENS LÄN | 4144
Turbec | 556709-5798 | Rudqvists Driverier AB | 1 ägare | 500 | 100 | Biobränsle / torv / fossilt | Gasmotor | HBG | SE4 | 2010-07-01 - 2010-07-01 | 1 | Nej | Ja | Nej |  |  |  | Påarp | SAKNAS | SAKNAS | 4145
Ö Sallerup 2 Väst | 556847-2871 | Östra Sallerup Vind AB | 1 ägare | 5500 | 2000 | Vind | Landbaserad | RSJ | SE4 | 2011-06-27 - 2011-06-27 | 1 | Ja | Ja | Ja | 2024-04-12 | 2029-04-11 | 100 | HÖRBY | HÖRBY | SKÅNE LÄN | 4146
Ö Sallerup 1 Norr i Hörby | 556847-2871 | Östra Sallerup Vind AB | 1 ägare | 5500 | 2000 | Vind | Landbaserad | RSJ | SE4 | 2011-06-27 - 2011-06-27 | 1 | Ja | Ja | Ja | 2024-04-12 | 2029-04-11 | 100 | HÖRBY | HÖRBY | SKÅNE LÄN | 4147
Ö Sallerup 3 Syd | 556847-2871 | Östra Sallerup Vind AB | 1 ägare | 5500 | 2000 | Vind | Landbaserad | RSJ | SE4 | 2011-06-27 - 2011-06-27 | 1 | Ja | Ja | Ja | 2024-04-12 | 2029-04-11 | 100 | HÖRBY | HÖRBY | SKÅNE LÄN | 4148
Långhult Biogas i Habo kommun | 556809-7025 | Långhult Biogas AB | 1 ägare | 400 | 75 | Biobränsle / torv / fossilt | Övrig | IKN | SE3 | 2011-06-01 - 2011-06-01 | 1 | Ja | Ja | Nej |  |  |  | LÅNGHULT | HABO | JÖNKÖPINGS LÄN | 4151
Privatperson | Privatperson | Privatperson | 1 ägare | 100 | 17 | Vatten | Vatten | SKL | SE4 | 1993-01-21 - 1993-01-21 | 1 | Nej | Ja | Nej |  |  |  | SLÄHULT | OSBY | SKÅNE LÄN | 4152
Privatperson | Privatperson | Privatperson | 1 ägare | 40 | 20 | Vind | Landbaserad | VAN | SE3 | 2011-01-08 - 2011-01-08 | 1 | Ja | Ja | Nej |  |  |  | VADSTENA | VADSTENA | ÖSTERGÖTLANDS LÄN | 4153
ORI A02 | 556938-6864 | RWE Renewables Sweden AB | 1 ägare | 5133 | 2000 | Vind | Landbaserad | LHM | SE4 | 2011-04-18 - 2011-04-18 | 1 | Ja | Ja | Ja | 2021-07-14 | 2026-07-13 | 100 | ÖRINGE | LAHOLM | HALLANDS LÄN | 4158
Halmstadgården 3 Norr | 556857-5566 | Halmstadgården Vindpark AB | 1 ägare | 4500 | 2000 | Vind | Landbaserad | SKV | SE4 | 2011-06-22 - 2011-06-22 | 1 | Ja | Ja | Nej | 2018-09-01 | 2023-08-31 | 100 | SVALÖV | SVALÖV | SKÅNE LÄN | 4159
Halmstadgården 1 Syd | 556857-5566 | Halmstadgården Vindpark AB | 1 ägare | 4500 | 2000 | Vind | Landbaserad | SKV | SE4 | 2011-06-22 - 2011-06-22 | 1 | Ja | Ja | Nej | 2018-09-01 | 2023-08-31 | 100 | SVALÖV | SVALÖV | SKÅNE LÄN | 4160
Halmstadgården 2 Mitt | 556857-5566 | Halmstadgården Vindpark AB | 1 ägare | 4500 | 2000 | Vind | Landbaserad | SKV | SE4 | 2011-06-22 - 2011-06-22 | 1 | Ja | Ja | Nej | 2018-09-01 | 2023-08-31 | 100 | SVALÖV | SVALÖV | SKÅNE LÄN | 4161
ORI A01 | 556938-6864 | RWE Renewables Sweden AB | 1 ägare | 5133 | 2000 | Vind | Landbaserad | LHM | SE4 | 2011-04-18 - 2011-04-18 | 1 | Ja | Ja | Ja | 2021-07-14 | 2026-07-13 | 100 | ÖRINGE | KUNGÄLV | VÄSTRA GÖTALANDS LÄN | 4162
Fiskeby Panna 1 | 556032-6158 | Fiskeby Board AB | 1 ägare | 24000 | 9200 | Biobränsle / torv / fossilt | Industriellt mottryck | IKN | SE3 | 2010-03-01 - 2010-03-01 | 1 | Ja | Nej | Nej |  |  |  | NORRKÖPING | NORRKÖPING | ÖSTERGÖTLANDS LÄN | 4164
Privatperson | Privatperson | Privatperson | 1 ägare | 80 | 45 | Vind | Landbaserad | RSJ | SE4 | 2010-12-20 - 2010-12-20 | 1 | Ja | Nej | Nej |  |  |  | ESLÖV | ESLÖV | SKÅNE LÄN | 4165
Kvismaren 3 | 769610-7247 | KVISMARDALENS VIND EKONOMISK FÖRENING | 1 ägare | 1550 | 800 | Vind | Landbaserad | NRL | SE3 | 2010-10-04 - 2010-10-04 | 1 | Ja | Ja | Nej |  |  |  | ODENSBACKEN | ÖREBRO | ÖREBRO LÄN | 4167
Ollebacken 2 | 769618-1010 | Ollebacken vind Ek. för. | 1 ägare | 5200 | 2000 | Vind | Landbaserad | JML | SE2 | 2011-09-05 - 2011-09-05 | 1 | Ja | Ja | Nej |  |  |  | OLLEBACKEN | STRÖMSUND | JÄMTLANDS LÄN | 4168
Ollebacken 7 Epsilon | 769619-7420 | Jamtkulingen ekonomisk förening | 13 ägare | 5200 | 2000 | Vind | Landbaserad | JML | SE2 | 2011-07-28 - 2011-07-28 | 1 | Ja | Ja | Nej |  |  |  | OLLEBACKEN | STRÖMSUND | JÄMTLANDS LÄN | 4170
Ollebacken 6 Delta | 769618-1010 | Ollebacken vind Ek. för. | 9 ägare | 5200 | 2000 | Vind | Landbaserad | JML | SE2 | 2011-07-28 - 2011-07-28 | 1 | Ja | Ja | Nej |  |  |  | OLLEBACKEN | STRÖMSUND | JÄMTLANDS LÄN | 4171
Ollebacken 5 Gamma | 556721-7004 | Nilssons Vind i Offerdal AB | 13 ägare | 5200 | 2000 | Vind | Landbaserad | JML | SE2 | 2011-08-15 - 2011-08-15 | 1 | Ja | Ja | Nej |  |  |  | OLLEBACKEN | STRÖMSUND | JÄMTLANDS LÄN | 4172
Ollebacken 4 Beta | 556497-3211 | SVEN ERIKS SKOG & TRANSPORT AKTIEBOLAG | 14 ägare | 5200 | 2000 | Vind | Landbaserad | JML | SE2 | 2011-09-05 - 2011-09-05 | 1 | Ja | Ja | Nej |  |  |  | OLLEBACKEN | STRÖMSUND | JÄMTLANDS LÄN | 4173
Uljabuoda 2 | 556016-2561 | Skellefteå Kraftaktiebolag | 1 ägare | 8000 | 3000 | Vind | Landbaserad | IKN | SE2 | 2011-04-28 - 2011-04-28 | 1 | Ja | Ja | Ja | 2021-06-16 | 2026-06-15 | 97 | ARJEPLOG | ARJEPLOG | NORRBOTTENS LÄN | 4175
Uljabuoda 3 | 556016-2561 | Skellefteå Kraftaktiebolag | 1 ägare | 8000 | 3000 | Vind | Landbaserad | IKN | SE2 | 2011-04-28 - 2011-04-28 | 1 | Ja | Ja | Ja | 2021-06-16 | 2026-06-15 | 97 | ARJEPLOG | ARJEPLOG | NORRBOTTENS LÄN | 4176
Uljabuoda 8 | 556016-2561 | Skellefteå Kraftaktiebolag | 1 ägare | 8000 | 3000 | Vind | Landbaserad | IKN | SE2 | 2011-04-28 - 2011-04-28 | 1 | Ja | Ja | Ja | 2021-06-16 | 2026-06-15 | 97 | ARJEPLOG | ARJEPLOG | NORRBOTTENS LÄN | 4177
Uljabuoda 9 | 556016-2561 | Skellefteå Kraftaktiebolag | 1 ägare | 8000 | 3000 | Vind | Landbaserad | IKN | SE2 | 2011-04-28 - 2011-04-28 | 1 | Ja | Ja | Ja | 2021-06-16 | 2026-06-15 | 97 | ARJEPLOG | ARJEPLOG | NORRBOTTENS LÄN | 4178
Uljabuoda 10 | 556016-2561 | Skellefteå Kraftaktiebolag | 1 ägare | 8000 | 3000 | Vind | Landbaserad | IKN | SE2 | 2011-04-28 - 2011-04-28 | 1 | Ja | Ja | Ja | 2021-06-16 | 2026-06-15 | 97 | ARJEPLOG | ARJEPLOG | NORRBOTTENS LÄN | 4179
Munkfors Energi AB | 556193-5106 | Munkfors Energi AB | 1 ägare | 10000 | 2100 | Biobränsle / torv / fossilt | Kraftvärme | IKN | SE3 | 2011-11-18 - 2011-11-18 | 1 | Ja | Ja | Nej |  |  |  | MUNKFORS | MUNKFORS | VÄRMLANDS LÄN | 4180
Södra Kärra vindkraft | 556758-8974 | Arise Wind Farm 6 AB | 1 ägare | 37400 | 10800 | Vind | Landbaserad | VAN | SE3 | 2011-06-09 - 2011-06-17 | 6 | Ja | Ja | Ja | 2022-12-02 | 2027-12-01 | 100 | SÖDRA KÄRRA | ASKERSUND | ÖREBRO LÄN | 4182
Blekhem vindkraft | 556758-8974 | Arise Wind Farm 6 AB | 1 ägare | 30100 | 10800 | Vind | Landbaserad | SMN | SE3 | 2011-06-28 - 2011-06-28 | 6 | Ja | Ja | Ja | 2022-12-02 | 2027-12-01 | 100 | BLEKHEM | VÄSTERVIK | KALMAR LÄN | 4183
Kiaby 1-3 | 556711-2015 | Vardar Vind AB | 1 ägare | 14499 | 6000 | Vind | Landbaserad | SKL | SE4 | 2011-12-06 - 2011-12-06 | 3 | Ja | Ja | Ja | 2024-02-19 | 2029-02-18 | 100 | KIABY | KRISTIANSTAD | SKÅNE LÄN | 4184
NK54 Abelvattnet | 556810-1520 | Vattenfall Vattenkraft AB | 1 ägare | 14200 | 4600 | Vatten | Vatten | UMO | SE2 | 2011-01-08 - 2011-01-08 | 1 | Ja | Nej | Nej |  |  |  | ABELVATTNET | STORUMAN | VÄSTERBOTTENS LÄN | 4185
Oberga 2 Syd | 556853-8986 | Oberga Vind AB | 1 ägare | 5000 | 2000 | Vind | Landbaserad | SMN | SE3 | 2011-09-08 - 2011-09-08 | 1 | Ja | Ja | Ja | 2024-02-02 | 2029-02-01 | 100 | TRANÅS | TRANÅS | JÖNKÖPINGS LÄN | 4186
Oberga 1 Norr | 556853-8986 | Oberga Vind AB | 1 ägare | 5000 | 2000 | Vind | Landbaserad | SMN | SE3 | 2011-09-09 - 2011-09-09 | 1 | Ja | Ja | Ja | 2024-04-03 | 2029-04-02 | 100 | TRANÅS | TRANÅS | JÖNKÖPINGS LÄN | 4187
Privatperson | Privatperson | Privatperson | 1 ägare | 25 | 45 | Vatten | Vatten | SMS | SE4 | 2011-07-11 - 2011-07-11 | 1 | Ja | Nej | Nej |  |  |  | BROAKULLA | EMMABODA | KALMAR LÄN | 4188
Norups gård i Östra Göinge | 556405-9029 | NORUPS GÅRD AKTIEBOLAG | 1 ägare | 400 | 60 | Biobränsle / torv / fossilt | Övrig | IKN | SE4 | 2011-05-09 - 2011-05-09 | 1 | Ja | Nej | Nej |  |  |  | KNISLINJE | ÖSTRA GÖINGE | SKÅNE LÄN | 4190
Öresundsverket | 556112-5666 | Sydkraft Thermal Power AB | 1 ägare | 1 | 453000 | Biobränsle / torv / fossilt | Kraftvärme | SYD | SE4 | 2009-12-07 - 2009-12-07 | 1 | Ja | Nej | Nej |  |  |  | MALMÖ | MALMÖ | SKÅNE LÄN | 4191
St. Istad 8 | 556453-2819 | Orrön Energy Sweden AB | 1 ägare | 5500 | 2000 | Vind | Landbaserad | OLD | SE4 | 2011-11-21 - 2011-11-21 | 1 | Ja | Ja | Ja | 2023-08-24 | 2028-08-23 | 100 | KÖPINGSVIK | BORGHOLM | KALMAR LÄN | 4192
ORI A03 | 556938-6864 | RWE Renewables Sweden AB | 1 ägare | 5133 | 2000 | Vind | Landbaserad | LHM | SE4 | 2011-04-18 - 2011-04-18 | 1 | Ja | Ja | Ja | 2021-07-14 | 2026-07-13 | 100 | ÖRINGE | LAHOLM | HALLANDS LÄN | 4193
St. Istad 6 | 556847-6914 | Norrby Vind AB | 1 ägare | 5500 | 2000 | Vind | Landbaserad | OLD | SE4 | 2011-08-15 - 2011-08-15 | 1 | Ja | Ja | Nej | 2017-06-01 | 2021-08-31 | 100 | KÖPINGSVIK | BORGHOLM | KALMAR LÄN | 4195
Betåsberget 2 Öster | 578500-7864 | Åkerbo Härads Brandstodsbolag | 1 ägare | 5000 | 2000 | Vind | Landbaserad | ALL | SE2 | 2011-09-06 - 2011-09-06 | 1 | Ja | Ja | Ja | 2022-08-01 | 2027-07-31 | 100 | BACKE | STRÖMSTAD | VÄSTRA GÖTALANDS LÄN | 4196
Betåsberget 1 Väster | 578500-7864 | Åkerbo Härads Brandstodsbolag | 1 ägare | 5000 | 2000 | Vind | Landbaserad | ALL | SE2 | 2011-09-09 - 2011-09-09 | 1 | Ja | Ja | Ja | 2022-08-01 | 2027-07-31 | 100 | BACKE | STRÖMSUND | JÄMTLANDS LÄN | 4197
Privatperson | Privatperson | Privatperson | 1 ägare | 5200 | 2000 | Vind | Landbaserad | RSJ | SE4 | 2011-08-22 - 2011-08-22 | 1 | Ja | Ja | Ja | 2019-09-20 | 2024-09-19 | 100 | HÖRBY | HÖRBY | SKÅNE LÄN | 4198
GB01 | 556792-1621 | Gabrielsberget Syd Vind AB | 1 ägare | 6000 | 2300 | Vind | Landbaserad | GBT | SE2 | 2011-01-22 - 2011-01-22 | 1 | Ja | Ja | Nej | 2019-05-09 | 2024-05-08 | 97 | LÖGDEÅ | NORDMALING | VÄSTERBOTTENS LÄN | 4203
Horshaga 1 | 556647-1321 | Skövde Energi AB | 1 ägare | 5500 | 2000 | Vind | Landbaserad | SKA | SE3 | 2011-06-27 - 2011-06-27 | 1 | Ja | Ja | Nej |  |  |  | SKARA | SKARA | VÄSTRA GÖTALANDS LÄN | 4205
Ollebacken 3 Alfa | 556652-6637 | Högarna Skog AB | 9 ägare | 5200 | 2000 | Vind | Landbaserad | JML | SE2 | 2011-07-28 - 2011-07-28 | 1 | Ja | Ja | Nej |  |  |  | OLLEBACKEN | STRÖMSUND | JÄMTLANDS LÄN | 4207
Horshaga 2 | 556647-1321 | Skövde Energi AB | 1 ägare | 5500 | 2000 | Vind | Landbaserad | SKA | SE3 | 2011-06-27 - 2011-06-27 | 1 | Ja | Ja | Nej |  |  |  | SKARA | SKARA | VÄSTRA GÖTALANDS LÄN | 4210
Salvetorp Vind | 556872-3232 | Salvetorp Vind AB | 1 ägare | 5000 | 2000 | Vind | Landbaserad | VAN | SE3 | 2011-08-13 - 2011-08-13 | 1 | Ja | Ja | Ja | 2020-05-20 | 2025-05-19 | 100 | MJÖLBY | MJÖLBY | ÖSTERGÖTLANDS LÄN | 4211
Privatperson | Privatperson | Privatperson | 1 ägare | 1700 | 800 | Vind | Landbaserad | VAN | SE3 | 2011-06-13 - 2011-06-13 | 1 | Ja | Ja | Nej |  |  |  | MOTALA | MOTALA | ÖSTERGÖTLANDS LÄN | 4212
Mjärdevi Vind | 556758-5061 | Drakejorden Vind AB | 1 ägare | 4900 | 2000 | Vind | Landbaserad | VAN | SE3 | 2011-08-22 - 2011-08-22 | 1 | Ja | Ja | Nej |  |  |  | MJÖLBY | MJÖLBY | ÖSTERGÖTLANDS LÄN | 4216
Privatperson | Privatperson | Privatperson | 1 ägare | 30 | 30 | Sol | Sol | NYD | SE3 | 2011-07-27 - 2011-07-27 | 1 | Ja | Ja | Nej |  |  |  | KATRINEHOLM | KATRINEHOLM | SÖDERMANLANDS LÄN | 4217
Salaanläggningen 2 | 769620-1172 | Solel i Sala och Heby Ekonomisk förening | 1 ägare | 35 | 36 | Sol | Sol | SAH | SE3 | 2011-06-28 - 2011-06-28 | 1 | Ja | Ja | Nej |  |  |  | SALA | SALA | VÄSTMANLANDS LÄN | 4218
Edensforsen | 556026-3120 | Sydkraft Hydropower AB | 1 ägare | 357826 | 80000 | Vatten | Vatten | ADL | SE2 | 1956-01-01 - 1956-01-01 | 2 | Nej | Ja | Ja | 2022-06-21 | 2027-06-20 | 100 | JUNSELE | SOLLEFTEÅ | VÄSTERNORRLANDS LÄN | 4222
Karryd Vind | 769618-6597 | Karrydvind ek. för. | 1 ägare | 1700 | 800 | Vind | Landbaserad | SMS | SE4 | 2011-09-01 - 2011-09-01 | 1 | Nej | Ja | Nej |  |  |  | KARRYD | VÄXJÖ | KRONOBERGS LÄN | 4225
Hyringa 2 SV | 556854-0495 | Hyringa Vind AB | 1 ägare | 4900 | 2000 | Vind | Landbaserad | GTP | SE3 | 2011-08-24 - 2011-08-24 | 1 | Ja | Ja | Ja | 2024-04-12 | 2029-04-11 | 100 | HYRINGA | GRÄSTORP | VÄSTRA GÖTALANDS LÄN | 4226
Hyringa 1 NO | 556854-0495 | Hyringa Vind AB | 1 ägare | 4900 | 2000 | Vind | Landbaserad | GTP | SE3 | 2011-08-24 - 2011-08-24 | 1 | Ja | Ja | Ja | 2024-04-12 | 2029-04-11 | 100 | HYRINGA | GRÄSTORP | VÄSTRA GÖTALANDS LÄN | 4227
STE A09 | 556938-6864 | RWE Renewables Sweden AB | 1 ägare | 5160 | 2000 | Vind | Landbaserad | SYD | SE4 | 2011-08-26 - 2011-08-26 | 1 | Ja | Ja | Ja | 2021-07-14 | 2026-07-13 | 100 | ORREFORS | NYBRO | KALMAR LÄN | 4229
STE A10 | 556938-6864 | RWE Renewables Sweden AB | 1 ägare | 5160 | 2000 | Vind | Landbaserad | SYD | SE4 | 2011-08-29 - 2011-08-29 | 1 | Ja | Ja | Ja | 2021-07-14 | 2026-07-13 | 100 | ORREFORS | NYBRO | KALMAR LÄN | 4230
STE A07 | 556938-6864 | RWE Renewables Sweden AB | 1 ägare | 5160 | 2000 | Vind | Landbaserad | SYD | SE4 | 2011-08-10 - 2011-08-10 | 1 | Ja | Ja | Ja | 2021-07-14 | 2026-07-13 | 100 | ORREFORS | NYBRO | KALMAR LÄN | 4231
STE A08 | 556938-6864 | RWE Renewables Sweden AB | 1 ägare | 5160 | 2000 | Vind | Landbaserad | SYD | SE4 | 2011-08-13 - 2011-08-13 | 1 | Ja | Ja | Ja | 2021-07-14 | 2026-07-13 | 100 | ORREFORS | NYBRO | KALMAR LÄN | 4232
STE A06 | 556938-6864 | RWE Renewables Sweden AB | 1 ägare | 5160 | 2000 | Vind | Landbaserad | SYD | SE4 | 2011-08-06 - 2011-08-06 | 1 | Ja | Ja | Ja | 2021-07-14 | 2026-07-13 | 100 | ORREFORS | NYBRO | KALMAR LÄN | 4233
STE A05 | 556938-6864 | RWE Renewables Sweden AB | 1 ägare | 5160 | 2000 | Vind | Landbaserad | SYD | SE4 | 2011-08-03 - 2011-08-03 | 1 | Ja | Ja | Ja | 2021-07-14 | 2026-07-13 | 100 | ORREFORS | NYBRO | KALMAR LÄN | 4234
STE A04 | 556938-6864 | RWE Renewables Sweden AB | 1 ägare | 5160 | 2000 | Vind | Landbaserad | SYD | SE4 | 2011-07-30 - 2011-07-30 | 1 | Ja | Ja | Ja | 2021-07-14 | 2026-07-13 | 100 | ORREFORS | NYBRO | KALMAR LÄN | 4235
STE A01-A03 | 556938-6864 | RWE Renewables Sweden AB | 1 ägare | 15480 | 6000 | Vind | Landbaserad | SYD | SE4 | 2011-07-20 - 2011-07-27 | 3 | Ja | Ja | Ja | 2023-05-15 | 2028-05-14 | 100 | ORREFORS | NYBRO | KALMAR LÄN | 4236
Privatperson | Privatperson | Privatperson | 1 ägare | 1500 | 800 | Vind | Landbaserad | MBY | SE3 | 2011-07-15 - 2011-07-15 | 1 | Ja | Ja | Nej |  |  |  | SKÄNNINGE | MJÖLBY | ÖSTERGÖTLANDS LÄN | 4237
Privatperson | Privatperson | Privatperson | 1 ägare | 75 | 17 | Vatten | Vatten | SDV | SE3 | 1981-01-01 - 1981-01-01 | 1 | Nej | Ja | Nej |  |  |  | Storvik | SAKNAS | SAKNAS | 4238
Delary | 556026-3120 | Sydkraft Hydropower AB | 1 ägare | 8577 | 1700 | Vatten | Vatten | SMS | SE4 | 1949-01-01 - 1949-01-01 | 1 | Nej | Ja | Ja | 2022-06-21 | 2027-06-20 | 100 | DELARY | ÄLMHULT | KRONOBERGS LÄN | 4239
Vindpark Stugyl S1 | 556756-4652 | Stugyl AB | 1 ägare | 8000 | 3000 | Vind | Landbaserad | GTL | SE3 | 2011-09-05 - 2011-09-05 | 1 | Ja | Ja | Nej | 2018-09-01 | 2023-08-31 | 100 | HAVDHEM | GOTLAND | GOTLANDS LÄN | 4241
Vindpark Stugyl S2 | 556756-4652 | Stugyl AB | 1 ägare | 8000 | 3000 | Vind | Landbaserad | GTL | SE3 | 2011-09-05 - 2011-09-05 | 1 | Ja | Ja | Nej | 2018-09-01 | 2023-08-31 | 100 | HAVDHEM | GOTLAND | GOTLANDS LÄN | 4242
Vindpark Stugyl S3 | 556756-4652 | Stugyl AB | 1 ägare | 8000 | 3000 | Vind | Landbaserad | GTL | SE3 | 2011-09-05 - 2011-09-05 | 1 | Ja | Ja | Nej | 2018-09-01 | 2023-08-31 | 100 | HAVDHEM | GOTLAND | GOTLANDS LÄN | 4243
Vindpark Stugyl S4 | 556756-4652 | Stugyl AB | 1 ägare | 8000 | 3000 | Vind | Landbaserad | GTL | SE3 | 2011-09-05 - 2011-09-05 | 1 | Ja | Ja | Nej | 2018-09-01 | 2023-08-31 | 100 | HAVDHEM | GOTLAND | GOTLANDS LÄN | 4244
Vindpark Stugyl S5 | 556756-4652 | Stugyl AB | 1 ägare | 8000 | 3000 | Vind | Landbaserad | GTL | SE3 | 2011-09-05 - 2011-09-05 | 1 | Ja | Ja | Nej | 2018-09-01 | 2023-08-31 | 100 | HAVDHEM | GOTLAND | GOTLANDS LÄN | 4245
Vindpark Stugyl S6 | 556756-4652 | Stugyl AB | 1 ägare | 8000 | 3000 | Vind | Landbaserad | GTL | SE3 | 2011-09-05 - 2011-09-05 | 1 | Ja | Ja | Nej | 2018-09-01 | 2023-08-31 | 100 | HAVDHEM | GOTLAND | GOTLANDS LÄN | 4246
Vindpark Stugyl S7 | 556756-4652 | Stugyl AB | 1 ägare | 8000 | 3000 | Vind | Landbaserad | GTL | SE3 | 2011-09-05 - 2011-09-05 | 1 | Ja | Ja | Nej | 2018-09-01 | 2023-08-31 | 100 | HAVDHEM | GOTLAND | GOTLANDS LÄN | 4247
Vindpark Stugyl S8 | 556756-4652 | Stugyl AB | 1 ägare | 8000 | 3000 | Vind | Landbaserad | GTL | SE3 | 2011-09-05 - 2011-09-05 | 1 | Ja | Ja | Nej | 2018-09-01 | 2023-08-31 | 100 | HAVDHEM | GOTLAND | GOTLANDS LÄN | 4248
Vindpark Stugyl S9 | 556756-4652 | Stugyl AB | 1 ägare | 8000 | 3000 | Vind | Landbaserad | GTL | SE3 | 2011-09-09 - 2011-09-09 | 1 | Ja | Ja | Nej | 2018-09-01 | 2023-08-31 | 100 | HAVDHEM | GOTLAND | GOTLANDS LÄN | 4249
HVC Hamre | 556527-9626 | Hedemora Kraft och Värme AB | 1 ägare | 15000 | 2500 | Biobränsle / torv / fossilt | Kraftvärme | HMH | SE3 | 2011-12-04 - 2011-12-04 | 1 | Ja | Ja | Nej |  |  |  | HEDEMORA | HEDEMORA | DALARNAS LÄN | 4251
HVC Bergbacken | 556527-9626 | Hedemora Kraft och Värme AB | 1 ägare | 12000 | 1700 | Biobränsle / torv / fossilt | Kraftvärme | STR | SE3 | 2011-10-27 - 2011-10-27 | 1 | Ja | Ja | Nej |  |  |  | SÄTER | SÄTER | DALARNAS LÄN | 4252
Högsbo kraftvärmeverk | 556362-6794 | Göteborg Energi Aktiebolag | 1 ägare | 1500 | 12900 | Biobränsle / torv / fossilt | Kraftvärme | GBG | SE3 | 1997-11-28 - 1998-01-29 | 3 | Nej | Ja | Nej | 2017-06-01 | 2019-09-30 | 100 | Västra Frölunda | GÖTEBORG | VÄSTRA GÖTALANDS LÄN | 4253
Rosenlunds kraftvärmeverk | 556362-6794 | Göteborg Energi Aktiebolag | 1 ägare | 47500 | 42400 | Biobränsle / torv / fossilt | Kraftvärme | GBG | SE3 | 1954-11-01 - 1955-11-01 | 2 | Nej | Ja | Nej |  |  |  | Göteborg | SAKNAS | SAKNAS | 4254
Rya kraftvärmeverk | 556362-6794 | Göteborg Energi Aktiebolag | 1 ägare | 50000 | 269000 | Biobränsle / torv / fossilt | Kraftvärme | GBG | SE3 | 2006-12-15 - 2006-12-15 | 2 | Nej | Ja | Ja | 2019-10-01 | 2024-09-30 | 100 | Göteborg | GÖTEBORG | VÄSTRA GÖTALANDS LÄN | 4256
Untra | 556006-8230 | Fortum Sverige AB | 1 ägare | 270000 | 43000 | Vatten | Vatten | IKN |  | 1918-07-01 - 1918-07-01 | 5 | Nej | Ja | Ja | 2021-08-18 | 2026-08-17 | 100 | Tierp | SAKNAS | SAKNAS | 4257
Laforsen G3 | 556006-8230 | Fortum Sverige AB | 1 ägare | 130000 | 26000 | Vatten | Vatten | KEM | SE2 | 1953-07-01 - 1953-07-01 | 1 | Ja | Ja | Ja | 2021-08-17 | 2026-08-16 | 98 | Korskrogen | SAKNAS | SAKNAS | 4258
Laforsen G1-G2 | 556006-8230 | Fortum Sverige AB | 1 ägare | 349100 | 38000 | Vatten | Vatten | KEM | SE2 | 1953-07-01 - 1953-07-01 | 2 | Ja | Ja | Ja | 2021-08-17 | 2026-08-16 | 98 | Korskrogen | LJUSDAL | GÄVLEBORGS LÄN | 4259
Storåströmmen | 556006-8230 | Fortum Sverige AB | 1 ägare | 144100 | 25000 | Vatten | Vatten | KEM | SE2 | 1962-07-01 - 1962-07-01 | 1 | Nej | Ja | Ja | 2021-08-18 | 2026-08-17 | 100 | Ytterhogdal | SAKNAS | SAKNAS | 4260
Åsen | 556006-8230 | Fortum Sverige AB | 1 ägare | 117000 | 24000 | Vatten | Vatten | DAL | SE3 | 1963-07-01 - 1963-07-01 | 1 | Nej | Ja | Nej |  |  |  | Älvdalen | SAKNAS | SAKNAS | 4261
Hummelforsen | 556006-8230 | Fortum Sverige AB | 1 ägare | 66000 | 10700 | Vatten | Vatten | DAL | SE3 | 1955-07-01 - 1955-07-01 | 1 | Nej | Ja | Ja | 2024-04-19 | 2029-04-18 | 100 | Vansbro | SAKNAS | SAKNAS | 4262
Avesta Storfors | 556006-8230 | Fortum Sverige AB | 1 ägare | 36000 | 15000 | Vatten | Vatten | IKN |  | 1931-07-01 - 1938-07-01 | 3 | Nej | Ja | Nej |  |  |  | Avesta | SAKNAS | SAKNAS | 4263
Avesta Lillfors | 556006-8230 | Fortum Sverige AB | 1 ägare | 125000 | 22000 | Vatten | Vatten | IKN |  | 1981-07-01 - 1981-07-01 | 2 | Nej | Ja | Nej |  |  |  | Avesta | SAKNAS | SAKNAS | 4264
Spjutmo | 556006-8230 | Fortum Sverige AB | 1 ägare | 138000 | 35000 | Vatten | Vatten | DAL | SE3 | 1969-07-01 - 1969-07-01 | 1 | Nej | Ja | Nej |  |  |  | Mora | SAKNAS | SAKNAS | 4265
Forshult G2 | 556006-8230 | Fortum Sverige AB | 1 ägare | 70500 | 13400 | Vatten | Vatten | VML | SE3 | 1911-07-01 - 1911-07-01 | 1 | Nej | Ja | Nej |  |  |  | Råda | SAKNAS | SAKNAS | 4266
Forshult G1 | 556006-8230 | Fortum Sverige AB | 1 ägare | 55500 | 10600 | Vatten | Vatten | VML | SE3 | 1911-07-01 - 1911-07-01 | 1 | Nej | Ja | Nej |  |  |  | Råda | SAKNAS | SAKNAS | 4267
Krakerud | 556006-8230 | Fortum Sverige AB | 1 ägare | 115000 | 22000 | Vatten | Vatten | VML | SE3 | 1921-07-01 - 1921-07-01 | 1 | Nej | Ja | Ja | 2020-06-01 | 2025-05-31 | 100 | Råda | SAKNAS | SAKNAS | 4268
Skymnäs | 556006-8230 | Fortum Sverige AB | 1 ägare | 100000 | 15600 | Vatten | Vatten | VML | SE3 | 1940-07-01 - 1940-07-01 | 2 | Nej | Ja | Nej |  |  |  | Laken | SAKNAS | SAKNAS | 4269
Skoga | 556006-8230 | Fortum Sverige AB | 1 ägare | 75000 | 13600 | Vatten | Vatten | VML | SE3 | 1943-07-01 - 1943-07-01 | 2 | Nej | Ja | Nej |  |  |  | Hagfors | SAKNAS | SAKNAS | 4270
Dejefors | 556006-8230 | Fortum Sverige AB | 1 ägare | 110000 | 20000 | Vatten | Vatten | VML | SE3 | 1952-07-01 - 1991-07-01 | 4 | Nej | Ja | Nej |  |  |  | Deje | SAKNAS | SAKNAS | 4271
Munkfors G1 | 556006-8230 | Fortum Sverige AB | 1 ägare | 53000 | 10000 | Vatten | Vatten | VML | SE3 | 1931-07-01 - 1931-07-01 | 1 | Nej | Ja | Nej |  |  |  | Munkfors | SAKNAS | SAKNAS | 4272
Munkfors G2 | 556006-8230 | Fortum Sverige AB | 1 ägare | 61000 | 11000 | Vatten | Vatten | VML | SE3 | 1931-07-01 - 1931-07-01 | 1 | Nej | Ja | Nej |  |  |  | Munkfors | SAKNAS | SAKNAS | 4273
Munkfors G3 | 556006-8230 | Fortum Sverige AB | 1 ägare | 65000 | 12000 | Vatten | Vatten | VML | SE3 | 1931-07-01 - 1931-07-01 | 1 | Nej | Ja | Nej |  |  |  | Munkfors | SAKNAS | SAKNAS | 4274
Privatperson | Privatperson | Privatperson | 1 ägare | 700 | 180 | Vatten | Vatten | SBV | SE3 | 2011-11-28 - 2011-11-28 | 1 | Ja | Nej | Nej |  |  |  | NÄSHULTA | ESKILSTUNA | SÖDERMANLANDS LÄN | 4276
Zacharias Af Sannersby | 559410-6568 | Locus RePower AB | 1 ägare | 5600 | 2000 | Vind | Landbaserad | HJM | SE3 | 2011-08-29 - 2011-08-29 | 1 | Ja | Ja | Ja | 2020-01-22 | 2025-01-21 | 100 | LILLA EDET | LILLA EDET | VÄSTRA GÖTALANDS LÄN | 4277
Norra Vinön 108 | 875002-0839 | Vinöns Kultur- och Hembygdsförening | 1 ägare | 7 | 7.2 | Sol | Sol | NRL | SE3 | 2011-08-29 - 2011-08-29 | 1 | Nej | Ja | Nej |  |  |  | VINÖN | ÖREBRO | ÖREBRO LÄN | 4278
Rasmus Af Sannersby | 559410-6568 | Locus RePower AB | 1 ägare | 5700 | 2000 | Vind | Landbaserad | HJM | SE3 | 2011-08-29 - 2011-08-29 | 1 | Ja | Ja | Ja | 2023-07-11 | 2028-07-10 | 100 | LILLA EDET | LILLA EDET | VÄSTRA GÖTALANDS LÄN | 4280
Privatperson | Privatperson | Privatperson | 1 ägare | 25 | 10 | Vind | Landbaserad | VAN | SE3 | 2008-11-05 - 2008-11-05 | 1 | Ja | Nej | Nej |  |  |  | VADSTENA | VADSTENA | ÖSTERGÖTLANDS LÄN | 4281
Kräklingbo Vind Verk 1 | 556821-9918 | Kräklingbo Vind Aktiebolag | 1 ägare | 5761 | 2000 | Vind | Landbaserad | GTL | SE3 | 2011-10-24 - 2011-10-24 | 1 | Ja | Ja | Nej |  |  |  | KATTHAMMARSVIK | GOTLAND | GOTLANDS LÄN | 4282
N9 Slitevind 36 | 556453-2819 | Orrön Energy Sweden AB | 1 ägare | 7300 | 3000 | Vind | Landbaserad | GTL | SE3 | 2011-10-19 - 2011-10-19 | 1 | Ja | Ja | Ja | 2019-10-07 | 2024-10-06 | 100 | HAVDHEM | GOTLAND | GOTLANDS LÄN | 4283
N8 Slitevind 35 | 556453-2819 | Orrön Energy Sweden AB | 1 ägare | 7300 | 3000 | Vind | Landbaserad | GTL | SE3 | 2011-10-19 - 2011-10-19 | 1 | Ja | Ja | Ja | 2019-10-07 | 2024-10-06 | 100 | HAVDHEM | GOTLAND | GOTLANDS LÄN | 4284
Bredviksskogen 3 | 556909-1118 | ES Power AB | 1 ägare | 6200 | 2500 | Vind | Landbaserad | DAD | SE3 | 2011-07-19 - 2011-07-19 | 1 | Ja | Ja | Ja | 2019-09-26 | 2024-09-25 | 100 | MELLERUD | MELLERUD | VÄSTRA GÖTALANDS LÄN | 4286
Bredviksskogen 2 | 556909-1118 | ES Power AB | 1 ägare | 6200 | 2500 | Vind | Landbaserad | DAD | SE3 | 2011-07-19 - 2011-07-19 | 1 | Ja | Ja | Ja | 2019-09-26 | 2024-09-25 | 100 | MELLERUD | MELLERUD | VÄSTRA GÖTALANDS LÄN | 4287
Alfta | 556006-8230 | Fortum Sverige AB | 1 ägare | 140000 | 32000 | Vatten | Vatten | HAR | SE2 | 1945-07-01 - 1945-07-01 | 2 | Nej | Ja | Ja | 2021-08-18 | 2026-08-17 | 100 | Alfta | SAKNAS | SAKNAS | 4288
Bredviksskogen 1 | 556909-1118 | ES Power AB | 1 ägare | 6200 | 2500 | Vind | Landbaserad | DAD | SE3 | 2011-07-01 - 2011-07-01 | 1 | Ja | Ja | Ja | 2019-09-26 | 2024-09-25 | 100 | MELLERUD | MELLERUD | VÄSTRA GÖTALANDS LÄN | 4289
JBA Mölla | 556816-5541 | IMEA Vind AB | 3 ägare | 5300 | 2000 | Vind | Landbaserad | SKL | SE4 | 2011-12-08 - 2011-12-08 | 1 | Ja | Ja | Nej |  |  |  | VINNINGE | SVEDALA | SKÅNE LÄN | 4290
Röjdåfors | 556006-8230 | Fortum Sverige AB | 1 ägare | 62000 | 31500 | Vatten | Vatten | VML | SE3 | 1964-07-01 - 1964-07-01 | 1 | Nej | Ja | Nej |  |  |  | Östmark | SAKNAS | SAKNAS | 4291
Ljunga | 556006-8230 | Fortum Sverige AB | 1 ägare | 268000 | 60000 | Vatten | Vatten | KEM | SE2 | 1973-07-01 - 1973-07-01 | 2 | Nej | Ja | Ja | 2021-08-18 | 2026-08-17 | 100 | Ljungaverk | SAKNAS | SAKNAS | 4292
Gettnabo Vindkraft | 556758-8982 | Arise Wind Farm 5 AB | 1 ägare | 30300 | 12000 | Vind | Landbaserad | TOS | SE4 | 2011-09-20 - 2011-09-28 | 6 | Ja | Ja | Ja | 2022-12-02 | 2027-12-01 | 100 | GETTNABO | TORSÅS | KALMAR LÄN | 4295
Södervidinge 1 NV | 556869-8301 | POJA Energi AB | 1 ägare | 5600 | 2000 | Vind | Landbaserad | SKV | SE4 | 2011-11-03 - 2011-11-03 | 1 | Ja | Ja | Nej |  |  |  | KÄVLINGE | KÄVLINGE | SKÅNE LÄN | 4296
Åmliden 1 | 556748-1667 | Erikstorp Utveckling AB | 1 ägare | 2200 | 800 | Vind | Landbaserad | SKT | SE1 | 2011-11-21 - 2011-11-21 | 1 | Ja | Ja | Nej |  |  |  | RENTJÄRN | MALÅ | VÄSTERBOTTENS LÄN | 4298
Räpplinge 4 | 556871-0767 | Svarteberga Vind AB | 1 ägare | 5200 | 2000 | Vind | Landbaserad | BHM | SE4 | 2011-11-22 - 2011-11-22 | 1 | Ja | Ja | Ja | 2024-04-12 | 2029-04-11 | 100 | BORGHOLM | BORGHOLM | KALMAR LÄN | 4299
Privatperson | Privatperson | Privatperson | 4 ägare | 5200 | 2000 | Vind | Landbaserad | BHM | SE4 | 2011-10-05 - 2011-10-05 | 1 | Ja | Ja | Nej | 2019-02-01 | 2024-01-31 | 100 | BORGHOLM | BORGHOLM | KALMAR LÄN | 4300
Räpplinge 2 | 556871-0767 | Svarteberga Vind AB | 1 ägare | 5200 | 2000 | Vind | Landbaserad | BHM | SE4 | 2012-08-15 - 2012-08-15 | 1 | Ja | Ja | Ja | 2024-04-12 | 2029-04-11 | 100 | BORGHOLM | BORGHOLM | KALMAR LÄN | 4301
Privatperson | Privatperson | Privatperson | 4 ägare | 5200 | 2000 | Vind | Landbaserad | BHM | SE4 | 2011-09-30 - 2011-09-30 | 1 | Ja | Ja | Nej | 2019-02-01 | 2024-01-31 | 100 | BORGHOLM | BORGHOLM | KALMAR LÄN | 4302
Södervidinge 3 SO | 556731-9453 | Wallenstam Vindkraft AB | 1 ägare | 5600 | 2000 | Vind | Landbaserad | SKV | SE4 | 2011-11-03 - 2011-11-03 | 1 | Ja | Ja | Ja | 2021-02-22 | 2026-02-21 | 100 | KÄVLINGE | KÄVLINGE | SKÅNE LÄN | 4303
Södervidinge 2 Mitt | 556731-9453 | Wallenstam Vindkraft AB | 1 ägare | 5600 | 2000 | Vind | Landbaserad | SKV | SE4 | 2011-11-03 - 2011-11-03 | 1 | Ja | Ja | Ja | 2021-02-22 | 2026-02-21 | 100 | KÄVLINGE | KÄVLINGE | SKÅNE LÄN | 4304
Sängsjön 1 | 556808-7984 | Åsele Vindkraft Storberget AB | 1 ägare | 5800 | 1800 | Vind | Landbaserad | ASL | SE2 | 2011-09-29 - 2011-09-29 | 1 | Ja | Ja | Ja | 2022-11-29 | 2027-11-28 | 100 | TORVSELE | ÅSELE | VÄSTERBOTTENS LÄN | 4305
Sängsjön 2 | 556808-7984 | Åsele Vindkraft Storberget AB | 1 ägare | 5800 | 1800 | Vind | Landbaserad | ASL | SE2 | 2011-09-29 - 2011-09-29 | 1 | Ja | Ja | Ja | 2022-11-29 | 2027-11-28 | 100 | TORVSELE | ÅSELE | VÄSTERBOTTENS LÄN | 4306
Sängsjön 3 | 556808-7984 | Åsele Vindkraft Storberget AB | 1 ägare | 5800 | 1800 | Vind | Landbaserad | ASL | SE2 | 2011-09-29 - 2011-09-29 | 1 | Ja | Ja | Ja | 2022-11-29 | 2027-11-28 | 100 | TORVSELE | ÅSELE | VÄSTERBOTTENS LÄN | 4307
Sängsjön 4 | 556808-7984 | Åsele Vindkraft Storberget AB | 1 ägare | 5200 | 2000 | Vind | Landbaserad | ASL | SE2 | 2011-09-29 - 2011-09-29 | 1 | Ja | Ja | Ja | 2022-11-29 | 2027-11-28 | 100 | TORVSELE | ÅSELE | VÄSTERBOTTENS LÄN | 4308
Sävenäs HP3 - Kvibergs Broväg 5 | 556362-6794 | Göteborg Energi Aktiebolag | 1 ägare | 38000 | 13900 | Biobränsle / torv / fossilt | Kraftvärme | GBG | SE3 | 2011-02-09 - 2011-02-09 | 1 | Ja | Ja | Nej | 2017-06-01 | 2020-01-31 | 97.2 | GÖTEBORG | GÖTEBORG | VÄSTRA GÖTALANDS LÄN | 4309
Krångede G1 G2 G5 G6 | 556006-8230 | Fortum Sverige AB | 1 ägare | 1081600 | 165600 | Vatten | Vatten | IKN | SE2 | 1936-07-01 - 1936-07-01 | 4 | Nej | Ja | Ja | 2022-01-31 | 2027-01-30 | 97 | RAGUNDA | RAGUNDA | JÄMTLANDS LÄN | 4310
Krångede G3 G4 | 556006-8230 | Fortum Sverige AB | 1 ägare | 540800 | 82800 | Vatten | Vatten | ST2 | SE2 | 1936-07-01 - 1936-07-01 | 2 | Nej | Ja | Ja | 2022-06-28 | 2027-06-27 | 100 | RAGUNDA | RAGUNDA | JÄMTLANDS LÄN | 4312
Nya skottorp Biogas | 302404-5530 | KNUDSEN, ANDERS PUGE KJAER | 1 ägare | 1100 | 130 | Biobränsle / torv / fossilt | Kraftvärme | IKN | SE4 | 2011-09-16 - 2011-09-16 | 1 | Ja | Ja | Nej |  |  |  | LAHOLM | LAHOLM | HALLANDS LÄN | 4314
Nävsta Biogas | 556292-4802 | Näfsta Gård i Selånger AB | 1 ägare | 650 | 75 | Biobränsle / torv / fossilt | Kraftvärme | IKN | SE2 | 2011-09-15 - 2011-09-15 | 1 | Ja | Nej | Nej |  |  |  | SUNDSVALL | SUNDSVALL | VÄSTERNORRLANDS LÄN | 4315
Klågerup 1-91649 | 556796-0033 | Klågerup Kraft AB | 1 ägare | 6000 | 2050 | Vind | Landbaserad | IKN | SE4 | 2011-10-15 - 2011-10-15 | 1 | Ja | Ja | Ja | 2023-05-31 | 2028-05-30 | 100 | KLÅGERUP | SVEDALA | SKÅNE LÄN | 4316
Solceller på Gersnäs 3:8 | 556595-7171 | ETC Elproduktion i Katrineholm AB | 1 ägare | 1484 | 1648 | Sol | Sol | KHB | SE3 | 2010-03-01 - 2020-05-29 | 12 | Ja | Ja | Nej |  |  |  | KATRINEHOLM | KATRINEHOLM | SÖDERMANLANDS LÄN | 4317
Högryd Lantbruks AB | 556418-9438 | HÖGRYD LANTBRUKS AKTIEBOLAG | 1 ägare | 1700 | 290 | Biobränsle / torv / fossilt | Kraftvärme | IKN | SE3 | 2012-01-05 - 2012-01-05 | 1 | Ja | Ja | Nej |  |  |  | HÖGRYD, TVÅÅKER | VARBERG | HALLANDS LÄN | 4318
Privatperson | Privatperson | Privatperson | 1 ägare | 5300 | 2000 | Vind | Landbaserad | VIG | SE3 | 2011-11-15 - 2011-11-15 | 1 | Ja | Ja | Nej |  |  |  | Stavhälla | VINGÅKER | SÖDERMANLANDS LÄN | 4321
Näsudden Väst N1 | 556655-4803 | Näsudden Väst Administration AB | 1 ägare | 7500 | 3000 | Vind | Landbaserad | GTL | SE3 | 2011-10-14 - 2011-10-14 | 1 | Ja | Ja | Nej | 2018-09-01 | 2023-08-31 | 100 | HAVDHEM | GOTLAND | GOTLANDS LÄN | 4322
Näsudden Väst N2 | 556655-4803 | Näsudden Väst Administration AB | 1 ägare | 7500 | 3000 | Vind | Landbaserad | GTL | SE3 | 2011-10-14 - 2011-10-14 | 1 | Ja | Ja | Nej | 2018-09-01 | 2023-08-31 | 100 | HAVDHEM | GOTLAND | GOTLANDS LÄN | 4323
Näsudden Väst N3 | 556655-4803 | Näsudden Väst Administration AB | 1 ägare | 7500 | 3000 | Vind | Landbaserad | GTL | SE3 | 2011-10-14 - 2011-10-14 | 1 | Ja | Ja | Nej | 2018-09-01 | 2023-08-31 | 100 | HAVDHEM | GOTLAND | GOTLANDS LÄN | 4324
Näsudden Väst N4 | 556655-4803 | Näsudden Väst Administration AB | 1 ägare | 7500 | 3000 | Vind | Landbaserad | GTL | SE3 | 2011-10-05 - 2011-10-05 | 1 | Ja | Ja | Nej | 2018-09-01 | 2023-08-31 | 100 | HAVDHEM | GOTLAND | GOTLANDS LÄN | 4325
Näsudden Väst N5 | 556655-4803 | Näsudden Väst Administration AB | 1 ägare | 7500 | 3000 | Vind | Landbaserad | GTL | SE3 | 2011-10-05 - 2011-10-05 | 1 | Ja | Ja | Nej | 2018-09-01 | 2023-08-31 | 100 | HAVDHEM | GOTLAND | GOTLANDS LÄN | 4326
Näsudden Väst N6 | 556655-4803 | Näsudden Väst Administration AB | 1 ägare | 7500 | 3000 | Vind | Landbaserad | GTL | SE3 | 2011-10-05 - 2011-10-05 | 1 | Ja | Ja | Nej | 2018-09-01 | 2023-08-31 | 100 | HAVDHEM | GOTLAND | GOTLANDS LÄN | 4327
Näsudden Väst N7 | 556655-4803 | Näsudden Väst Administration AB | 1 ägare | 7500 | 3000 | Vind | Landbaserad | GTL | SE3 | 2011-10-14 - 2011-10-14 | 1 | Ja | Ja | Nej | 2018-09-01 | 2023-08-31 | 100 | HAVDHEM | GOTLAND | GOTLANDS LÄN | 4328
Näsudden Väst N10 | 556655-4803 | Näsudden Väst Administration AB | 1 ägare | 7500 | 3000 | Vind | Landbaserad | GTL | SE3 | 2011-10-05 - 2011-10-05 | 1 | Ja | Ja | Nej | 2018-09-01 | 2023-08-31 | 100 | HAVDHEM | GOTLAND | GOTLANDS LÄN | 4329
Näsudden Väst N11 | 556655-4803 | Näsudden Väst Administration AB | 1 ägare | 7500 | 3000 | Vind | Landbaserad | GTL | SE3 | 2011-10-05 - 2011-10-05 | 1 | Ja | Ja | Nej | 2018-09-01 | 2023-08-31 | 100 | HAVDHEM | GOTLAND | GOTLANDS LÄN | 4330
Näsudden Väst N12 | 556655-4803 | Näsudden Väst Administration AB | 1 ägare | 7500 | 3000 | Vind | Landbaserad | GTL | SE3 | 2011-10-05 - 2011-10-05 | 1 | Ja | Ja | Nej | 2018-09-01 | 2023-08-31 | 100 | HAVDHEM | GOTLAND | GOTLANDS LÄN | 4331
Zethelius korttidsboende | 212000-2080 | VÄSTERÅS KOMMUN | 1 ägare | 37 | 41.1 | Sol | Sol | IKN | SE3 | 2011-09-30 - 2011-09-30 | 1 | Ja | Ja | Nej |  |  |  | VÄSTERÅS | VÄSTERÅS | VÄSTMANLANDS LÄN | 4332
Bjuhovdasmyckets förskola | 212000-2080 | VÄSTERÅS KOMMUN | 1 ägare | 25 | 28.8 | Sol | Sol | IKN | SE3 | 2011-09-30 - 2011-09-30 | 1 | Ja | Ja | Nej |  |  |  | VÄSTERÅS | VÄSTERÅS | VÄSTMANLANDS LÄN | 4333
Privatperson | Privatperson | Privatperson | 1 ägare | 1800 | 800 | Vind | Landbaserad | SKL | SE4 | 2011-12-02 - 2011-12-02 | 1 | Ja | Ja | Nej |  |  |  | TOMELILLA | TOMELILLA | SKÅNE LÄN | 4334
Väby 1 | 556857-0591 | Väby Driftintressenter AB | 1 ägare | 5400 | 2000 | Vind | Landbaserad | SYD | SE4 | 2011-12-22 - 2011-12-22 | 1 | Ja | Ja | Ja | 2020-03-10 | 2025-03-09 | 100 | VESSINGEBRO | FALKENBERG | HALLANDS LÄN | 4336
Väby 2 | 556857-0591 | Väby Driftintressenter AB | 1 ägare | 5400 | 2000 | Vind | Landbaserad | SYD | SE4 | 2012-01-19 - 2012-01-19 | 1 | Ja | Ja | Ja | 2020-03-10 | 2025-03-09 | 100 | VESSINGEBRO | FALKENBERG | HALLANDS LÄN | 4337
Väby 3 | 556857-0591 | Väby Driftintressenter AB | 1 ägare | 5400 | 2000 | Vind | Landbaserad | SYD | SE4 | 2012-01-12 - 2012-01-12 | 1 | Ja | Ja | Ja | 2020-03-10 | 2025-03-09 | 100 | VESSINGEBRO | FALKENBERG | HALLANDS LÄN | 4338
Väby 4 | 556857-0591 | Väby Driftintressenter AB | 1 ägare | 5400 | 2000 | Vind | Landbaserad | SYD | SE4 | 2011-12-22 - 2011-12-22 | 1 | Ja | Ja | Ja | 2020-03-10 | 2025-03-09 | 100 | VESSINGEBRO | FALKENBERG | HALLANDS LÄN | 4339
Väby 5 | 556857-0591 | Väby Driftintressenter AB | 1 ägare | 5400 | 2000 | Vind | Landbaserad | SYD | SE4 | 2011-12-29 - 2011-12-29 | 1 | Ja | Ja | Ja | 2020-03-10 | 2025-03-09 | 100 | VESSINGEBRO | FALKENBERG | HALLANDS LÄN | 4340
Väby 6 | 556857-0591 | Väby Driftintressenter AB | 1 ägare | 5400 | 2000 | Vind | Landbaserad | SYD | SE4 | 2012-01-19 - 2012-01-19 | 1 | Ja | Ja | Ja | 2020-03-10 | 2025-03-09 | 100 | VESSINGEBRO | FALKENBERG | HALLANDS LÄN | 4341
Privatperson | Privatperson | Privatperson | 1 ägare | 5100 | 2000 | Vind | Landbaserad | SHD | SE3 | 2012-03-28 - 2012-03-28 | 1 | Ja | Ja | Nej |  |  |  | SKEPSHULT | MARK | VÄSTRA GÖTALANDS LÄN | 4343
Tolvmanstegen 1 | 556855-7200 | Tolvmanstegen Drift AB | 1 ägare | 5200 | 2000 | Vind | Landbaserad | NBL | SE3 | 2011-11-25 - 2011-11-25 | 1 | Ja | Ja | Ja | 2022-08-02 | 2027-08-01 | 100 | STRÖMSTAD | STRÖMSTAD | VÄSTRA GÖTALANDS LÄN | 4344
Tolvmanstegen 2 | 556855-7200 | Tolvmanstegen Drift AB | 1 ägare | 5200 | 2000 | Vind | Landbaserad | NBL | SE3 | 2011-11-25 - 2011-11-25 | 1 | Ja | Ja | Ja | 2022-08-02 | 2027-08-01 | 100 | STRÖMSTAD | STRÖMSTAD | VÄSTRA GÖTALANDS LÄN | 4345
Tolvmanstegen 3 | 556855-7200 | Tolvmanstegen Drift AB | 1 ägare | 5200 | 2000 | Vind | Landbaserad | NBL | SE3 | 2011-11-30 - 2011-11-30 | 1 | Ja | Ja | Ja | 2022-08-02 | 2027-08-01 | 100 | STRÖMSTAD | STRÖMSTAD | VÄSTRA GÖTALANDS LÄN | 4346
Tolvmanstegen 4 | 556855-7200 | Tolvmanstegen Drift AB | 1 ägare | 5200 | 2000 | Vind | Landbaserad | NBL | SE3 | 2011-12-08 - 2011-12-08 | 1 | Ja | Ja | Ja | 2022-08-02 | 2027-08-01 | 100 | STRÖMSTAD | STRÖMSTAD | VÄSTRA GÖTALANDS LÄN | 4347
Tolvmanstegen 5 | 556855-7200 | Tolvmanstegen Drift AB | 1 ägare | 5200 | 2000 | Vind | Landbaserad | NBL | SE3 | 2011-12-08 - 2011-12-08 | 1 | Ja | Ja | Ja | 2022-08-02 | 2027-08-01 | 100 | STRÖMSTAD | STRÖMSTAD | VÄSTRA GÖTALANDS LÄN | 4348
Tolvmanstegen 6 | 556855-7200 | Tolvmanstegen Drift AB | 1 ägare | 5200 | 2000 | Vind | Landbaserad | NBL | SE3 | 2011-11-30 - 2011-11-30 | 1 | Ja | Ja | Ja | 2022-08-02 | 2027-08-01 | 100 | STRÖMSTAD | STRÖMSTAD | VÄSTRA GÖTALANDS LÄN | 4349
Tolvmanstegen 7 | 556855-7200 | Tolvmanstegen Drift AB | 1 ägare | 5200 | 2000 | Vind | Landbaserad | NBL | SE3 | 2011-11-25 - 2011-11-25 | 1 | Ja | Ja | Ja | 2022-08-08 | 2027-08-07 | 100 | STRÖMSTAD | STRÖMSTAD | VÄSTRA GÖTALANDS LÄN | 4350
Tolvmanstegen 8 | 556855-7200 | Tolvmanstegen Drift AB | 1 ägare | 5200 | 2000 | Vind | Landbaserad | NBL | SE3 | 2011-12-15 - 2011-12-15 | 1 | Ja | Ja | Ja | 2022-08-08 | 2027-08-07 | 100 | STRÖMSTAD | STRÖMSTAD | VÄSTRA GÖTALANDS LÄN | 4351
Tolvmanstegen 9 | 556855-7200 | Tolvmanstegen Drift AB | 1 ägare | 5200 | 2000 | Vind | Landbaserad | NBL | SE3 | 2011-12-16 - 2011-12-16 | 1 | Ja | Ja | Ja | 2022-08-02 | 2027-08-01 | 100 | STRÖMSTAD | STRÖMSTAD | VÄSTRA GÖTALANDS LÄN | 4352
Tolvmanstegen 10 | 556855-7200 | Tolvmanstegen Drift AB | 1 ägare | 5200 | 2000 | Vind | Landbaserad | NBL | SE3 | 2011-12-21 - 2011-12-21 | 1 | Ja | Ja | Ja | 2022-08-02 | 2027-08-01 | 100 | STRÖMSTAD | STRÖMSTAD | VÄSTRA GÖTALANDS LÄN | 4353
Tolvmanstegen 11 | 556855-7200 | Tolvmanstegen Drift AB | 1 ägare | 5200 | 2000 | Vind | Landbaserad | NBL | SE3 | 2012-03-15 - 2012-03-15 | 1 | Ja | Ja | Ja | 2022-08-02 | 2027-08-01 | 100 | STRÖMSTAD | STRÖMSTAD | VÄSTRA GÖTALANDS LÄN | 4354
Tolvmanstegen 21 | 556855-7200 | Tolvmanstegen Drift AB | 1 ägare | 5200 | 2000 | Vind | Landbaserad | NBL | SE3 | 2012-04-23 - 2012-04-23 | 1 | Ja | Ja | Ja | 2022-08-02 | 2027-08-01 | 100 | STRÖMSTAD | STRÖMSTAD | VÄSTRA GÖTALANDS LÄN | 4355
Säverstaverket Bollnäs | 556712-5314 | Bollnäs Energi AB | 1 ägare | 5000 | 7000 | Biobränsle / torv / fossilt | Kraftvärme | IKN | SE2 | 2011-12-14 - 2011-12-14 | 1 | Ja | Ja | Nej |  |  |  | BOLLNÄS | BOLLNÄS | GÄVLEBORGS LÄN | 4356
Bjönnigården Sol | 556394-4791 | Bjönnigården AB | 1 ägare | 21 | 21 | Sol | Sol | ORV | SE3 | 2011-10-15 - 2011-10-15 | 1 | Nej | Ja | Nej |  |  |  | ELLÖS | ORUST | VÄSTRA GÖTALANDS LÄN | 4357
Fåleberg 1 | 559461-9768 | VänerEnergi Tjänster AB | 1 ägare | 5000 | 2000 | Vind | Landbaserad | GBN | SE3 | 2011-12-13 - 2011-12-13 | 1 | Ja | Ja | Nej |  |  |  | FÅLEBERG | MARIESTAD | VÄSTRA GÖTALANDS LÄN | 4358
Privatperson | Privatperson | Privatperson | 1 ägare | 5000 | 2000 | Vind | Landbaserad | GBN | SE3 | 2011-12-13 - 2011-12-13 | 1 | Ja | Ja | Nej |  |  |  | FÅLEBERG | MARIESTAD | VÄSTRA GÖTALANDS LÄN | 4359
Fåleberg 3 | 559461-9768 | VänerEnergi Tjänster AB | 1 ägare | 5000 | 2000 | Vind | Landbaserad | GBN | SE3 | 2011-12-13 - 2011-12-13 | 1 | Ja | Ja | Nej |  |  |  | FÅLEBERG | MARIESTAD | VÄSTRA GÖTALANDS LÄN | 4360
Dal 1 | 556831-4388 | Fjärås Vindpark AB | 1 ägare | 5400 | 2000 | Vind | Landbaserad | NHA | SE3 | 2011-12-14 - 2011-12-14 | 1 | Ja | Ja | Nej | 2017-06-01 | 2018-08-31 | 100 | FJÄRÅS | KUNGSBACKA | HALLANDS LÄN | 4361
Dal 2 | 556831-4388 | Fjärås Vindpark AB | 1 ägare | 5400 | 2000 | Vind | Landbaserad | NHA | SE3 | 2011-12-14 - 2011-12-14 | 1 | Ja | Ja | Nej | 2017-06-01 | 2018-08-31 | 100 | FJÄRÅS | KUNGSBACKA | HALLANDS LÄN | 4362
Dal 3 | 556831-4388 | Fjärås Vindpark AB | 1 ägare | 5400 | 2000 | Vind | Landbaserad | NHA | SE3 | 2011-12-22 - 2011-12-22 | 1 | Ja | Ja | Nej | 2017-06-01 | 2018-08-31 | 100 | FJÄRÅS | KUNGSBACKA | HALLANDS LÄN | 4363
Dal 4 | 556831-4388 | Fjärås Vindpark AB | 1 ägare | 5400 | 2000 | Vind | Landbaserad | NHA | SE3 | 2011-12-29 - 2011-12-29 | 1 | Ja | Ja | Nej | 2017-06-01 | 2018-08-31 | 100 | FJÄRÅS | KUNGSBACKA | HALLANDS LÄN | 4364
Privatperson | Privatperson | Privatperson | 1 ägare | 1 | 1.3 | Sol | Sol | RSK | SE3 | 2011-10-28 - 2011-10-28 | 1 | Ja | Ja | Nej |  |  |  | BLIDÖ | NORRTÄLJE | STOCKHOLMS LÄN | 4366
Korpfjällets vindkraftanläggning 1 | 556773-3869 | Glötesvålen Vind AB | 1 ägare | 23000 | 6900 | Vind | Landbaserad | URM | SE3 | 2011-11-23 - 2011-12-08 | 3 | Ja | Ja | Ja | 2022-09-08 | 2027-09-07 | 100 | ÄPPELBO | VANSBRO | DALARNAS LÄN | 4367
Rekord 2 | 556059-1868 | AKTIEBOLAGET RUNSTENEN-GRUPPEN | 1 ägare | 5000 | 2000 | Vind | Landbaserad | VAR | SE3 | 2011-12-20 - 2011-12-20 | 1 | Ja | Ja | Ja | 2019-10-03 | 2024-10-02 | 100 | VARA | VARA | VÄSTRA GÖTALANDS LÄN | 4368
Akron 3 | 556102-0099 | AKTIEBOLAGET AKRON-MASKINER | 1 ägare | 5000 | 2000 | Vind | Landbaserad | VAR | SE3 | 2011-12-22 - 2011-12-22 | 1 | Ja | Ja | Ja | 2019-10-04 | 2024-10-03 | 100 | VARA | VARA | VÄSTRA GÖTALANDS LÄN | 4369
Forsmark Kraftgrupp AB B1 | 556174-8525 | FORSMARKS KRAFTGRUPP AKTIEBOLAG | 1 ägare | 8000000 | 987000 | Kärnkraft | Kärnkraft | ST3 | SE3 | 1980-10-12 - 1980-10-12 | 1 | Nej | Ja | Nej |  |  |  | Östhammar | SAKNAS | SAKNAS | 4372
Forsmark Kraftgrupp AB B2 | 556174-8525 | FORSMARKS KRAFTGRUPP AKTIEBOLAG | 1 ägare | 8000000 | 990000 | Kärnkraft | Kärnkraft | ST3 | SE3 | 1981-07-07 - 1981-07-07 | 1 | Nej | Ja | Nej |  |  |  | Östhammar | SAKNAS | SAKNAS | 4373
Forsmark Kraftgrupp AB B3 | 556174-8525 | FORSMARKS KRAFTGRUPP AKTIEBOLAG | 1 ägare | 9400000 | 1170000 | Kärnkraft | Kärnkraft | ST3 | SE3 | 1985-09-01 - 1985-09-01 | 1 | Nej | Ja | Ja | 2022-08-16 | 2027-08-15 | 100 | Östhammar | SAKNAS | SAKNAS | 4374
Ringhals Kärnkraftverk B3 | 556558-7036 | Ringhals AB | 1 ägare | 8500000 | 985000 | Kärnkraft | Kärnkraft | ST3 | SE3 | 1981-09-09 - 1981-09-09 | 1 | Nej | Ja | Nej |  |  |  | Väröbacka | SAKNAS | SAKNAS | 4377
Ringhals Kärnkraftverk B4 | 556558-7036 | Ringhals AB | 1 ägare | 7400000 | 935000 | Kärnkraft | Kärnkraft | ST3 | SE3 | 1983-11-21 - 1983-11-21 | 1 | Nej | Ja | Nej |  |  |  | Väröbacka | SAKNAS | SAKNAS | 4378
Torskebäcken | 559055-3482 | Torskebäckskraft AB | 1 ägare | 50 | 24 | Vatten | Vatten | VAL | SE3 | 2011-06-17 - 2011-06-17 | 1 | Nej | Ja | Nej |  |  |  | Filipstad | SAKNAS | SAKNAS | 4379
Hedefors kraftstation G1 | 556527-7638 | Lerum Fjärrvärme AB | 1 ägare | 10800 | 2800 | Vatten | Vatten | LRM | SE3 | 1950-01-01 - 1950-01-01 | 1 | Nej | Ja | Nej |  |  |  | Stenkullen | SAKNAS | SAKNAS | 4384
Sågen Gemla Fabrikers AB | 556692-0848 | Diö Fastighets AB | 1 ägare | 250 | 55 | Vatten | Vatten | SMS | SE4 | 2011-10-01 - 2011-10-01 | 1 | Nej | Ja | Nej |  |  |  | DIÖ | ÄLMHULT | KRONOBERGS LÄN | 4385
Tåsjön | 556108-7387 | Perssons Träteknik AB | 1 ägare | 150 | 90 | Vatten | Vatten | IKN | SE3 | 2011-10-15 - 2011-10-15 | 1 | Ja | Ja | Nej |  |  |  | BERGSTENA | VÅRGÅRDA | VÄSTRA GÖTALANDS LÄN | 4386
Privatperson | Privatperson | Privatperson | 1 ägare | 30 | 20 | Vind | Landbaserad | VAN | SE3 | 2011-11-01 - 2011-11-01 | 1 | Ja | Ja | Nej |  |  |  | VÄDERSTAD | MJÖLBY | ÖSTERGÖTLANDS LÄN | 4387
Deponigasanläggning | 212000-1710 | Skövde kommun | 1 ägare | 650 | 99 | Biobränsle / torv / fossilt | Industriellt mottryck | IKN | SE3 | 2011-11-01 - 2011-11-01 | 1 | Ja | Nej | Nej |  |  |  | SKÖVDE | SKÖVDE | VÄSTRA GÖTALANDS LÄN | 4389
Hamilton solcellsanläggning | 556048-0674 | Helsingborgshem AB | 1 ägare | 35 | 42 | Sol | Sol | IKN | SE4 | 2012-01-23 - 2012-01-23 | 1 | Ja | Ja | Nej |  |  |  | Helsingborg | HELSINGBORG | SKÅNE LÄN | 4390
Vattentornet solcellsanläggning | 556048-0674 | Helsingborgshem AB | 1 ägare | 31 | 38 | Sol | Sol | IKN | SE4 | 2012-01-23 - 2012-01-23 | 1 | Ja | Ja | Nej |  |  |  | Helsingborg | HELSINGBORG | SKÅNE LÄN | 4391
Turkiet solcellsanläggning | 556048-0674 | Helsingborgshem AB | 1 ägare | 12 | 15 | Sol | Sol | IKN | SE4 | 2010-12-01 - 2010-12-01 | 1 | Ja | Ja | Nej |  |  |  | Helsingborg | HELSINGBORG | SKÅNE LÄN | 4392
Edsele | 556026-3120 | Sydkraft Hydropower AB | 1 ägare | 320800 | 60000 | Vatten | Vatten | ADL | SE2 | 1965-01-01 - 1965-01-01 | 2 | Nej | Ja | Ja | 2022-06-21 | 2027-06-20 | 100 | Edsele | SAKNAS | SAKNAS | 4393
Ledinge | 556026-3120 | Sydkraft Hydropower AB | 1 ägare | 30500 | 10450 | Vatten | Vatten | ADL | SE2 | 1982-01-01 - 1982-01-01 | 1 | Nej | Ja | Ja | 2022-06-21 | 2027-06-20 | 100 | Helgum | SAKNAS | SAKNAS | 4394
Forsse | 556026-3120 | Sydkraft Hydropower AB | 1 ägare | 252583 | 56000 | Vatten | Vatten | ADL | SE2 | 1968-01-01 - 1968-01-01 | 1 | Nej | Ja | Ja | 2022-06-21 | 2027-06-20 | 100 | LÅNGSELE | SOLLEFTEÅ | VÄSTERNORRLANDS LÄN | 4395
Hjälta kraftverk | 556026-3120 | Sydkraft Hydropower AB | 1 ägare | 1005400 | 194400 | Vatten | Vatten | ST2 | SE2 | 1949-01-01 - 1949-01-01 | 3 | Nej | Ja | Ja | 2022-06-21 | 2027-06-20 | 100 | Långsele | SAKNAS | SAKNAS | 4396
Hällby | 556026-3120 | Sydkraft Hydropower AB | 1 ägare | 339000 | 84000 | Vatten | Vatten | ST2 | SE2 | 1970-01-01 - 1970-01-01 | 1 | Nej | Ja | Ja | 2022-06-21 | 2027-06-20 | 100 | Junsele | SAKNAS | SAKNAS | 4397
Genastorp | 556026-3120 | Sydkraft Hydropower AB | 1 ägare | 25000 | 6700 | Vatten | Vatten | SYD | SE4 | 1969-01-01 - 1969-01-01 | 1 | Nej | Ja | Ja | 2022-06-21 | 2027-06-20 | 100 | Osby | SAKNAS | SAKNAS | 4398
Broby | 556026-3120 | Sydkraft Hydropower AB | 1 ägare | 14837 | 3380 | Vatten | Vatten | SYD | SE4 | 1959-10-01 - 1959-10-01 | 2 | Nej | Ja | Ja | 2022-06-23 | 2027-06-22 | 100 | Broby | ÖSTRA GÖINGE | SKÅNE LÄN | 4399
Nöbbelöv | 556026-3120 | Sydkraft Hydropower AB | 1 ägare | 16000 | 5200 | Vatten | Vatten | SKL | SE4 | 1956-01-01 - 1956-01-01 | 2 | Nej | Ja | Ja | 2022-06-21 | 2027-06-20 | 100 | Broby | SAKNAS | SAKNAS | 4400
Torsebro | 556026-3120 | Sydkraft Hydropower AB | 1 ägare | 24000 | 6000 | Vatten | Vatten | SYD | SE4 | 1982-01-01 - 1982-01-01 | 1 | Nej | Ja | Ja | 2022-06-21 | 2027-06-20 | 100 | Kristianstad | SAKNAS | SAKNAS | 4401
Bällforsen | 556026-3120 | Sydkraft Hydropower AB | 1 ägare | 43603 | 8400 | Vatten | Vatten | SYD | SE4 | 1950-01-01 - 1950-01-01 | 2 | Nej | Ja | Ja | 2022-06-23 | 2027-06-22 | 100 | Ullared | FALKENBERG | HALLANDS LÄN | 4402
Yngeredsfors | 556026-3120 | Sydkraft Hydropower AB | 1 ägare | 92952 | 20960 | Vatten | Vatten | SYD | SE4 | 1964-01-01 - 1964-01-01 | 2 | Nej | Ja | Ja | 2022-06-21 | 2027-06-20 | 100 | Vessigebro | FALKENBERG | HALLANDS LÄN | 4403
Ätrafors | 556026-3120 | Sydkraft Hydropower AB | 1 ägare | 52000 | 13000 | Vatten | Vatten | SYD | SE4 | 1918-01-01 - 1918-01-01 | 3 | Nej | Ja | Ja | 2022-06-21 | 2027-06-20 | 100 | Vessingebro | SAKNAS | SAKNAS | 4404
Bålforsen | 556026-3120 | Sydkraft Hydropower AB | 1 ägare | 491900 | 88000 | Vatten | Vatten | LYC | SE2 | 1958-01-01 - 1958-01-01 | 2 | Nej | Ja | Ja | 2022-06-23 | 2027-06-22 | 100 | Lycksele | SAKNAS | SAKNAS | 4405
Betsele | 556026-3120 | Sydkraft Hydropower AB | 1 ägare | 145800 | 26000 | Vatten | Vatten | LYC | SE2 | 1965-01-01 - 1965-01-01 | 2 | Nej | Ja | Ja | 2022-06-23 | 2027-06-22 | 100 | Lycksele | SAKNAS | SAKNAS | 4406
Ramsele RSE1 | 556026-3120 | Sydkraft Hydropower AB | 1 ägare | 449668 | 200000 | Vatten | Vatten | ST2 | SE2 | 1958-01-01 - 1958-01-01 | 3 | Nej | Ja | Ja | 2022-06-21 | 2027-06-20 | 100 | Ramsele | SOLLEFTEÅ | VÄSTERNORRLANDS LÄN | 4408
Bursnäs-Turing | 556026-3120 | Sydkraft Hydropower AB | 1 ägare | 113911 | 27000 | Vatten | Vatten | LJV | SE2 | 1961-01-01 - 1961-01-01 | 3 | Nej | Ja | Ja | 2022-06-23 | 2027-06-22 | 100 | Överturingen | ÅNGE | VÄSTERNORRLANDS LÄN | 4409
Storå | 556026-3120 | Sydkraft Hydropower AB | 1 ägare | 11560 | 2300 | Vatten | Vatten | NRL | SE3 | 1961-01-01 - 1961-01-01 | 1 | Nej | Ja | Ja | 2022-06-21 | 2027-06-20 | 100 | Storå | SAKNAS | SAKNAS | 4410
Horkoneryd | 556026-3120 | Sydkraft Hydropower AB | 1 ägare | 7000 | 2100 | Vatten | Vatten | SYD | SE4 | 1984-01-01 - 1984-01-01 | 1 | Nej | Ja | Ja | 2022-06-21 | 2027-06-20 | 100 | Tingsryd | SAKNAS | SAKNAS | 4411
Högsby | 556026-3120 | Sydkraft Hydropower AB | 1 ägare | 16925 | 4856 | Vatten | Vatten | SYD | SE4 | 1920-01-01 - 1924-01-01 | 2 | Nej | Ja | Ja | 2022-06-21 | 2027-06-20 | 100 | Högsby | HÖGSBY | KALMAR LÄN | 4412
Hornsjö | 556026-3120 | Sydkraft Hydropower AB | 1 ägare | 9500 | 2300 | Vatten | Vatten | SYD | SE4 | 1919-01-01 - 1919-01-01 | 1 | Nej | Ja | Ja | 2022-06-21 | 2027-06-20 | 100 | Blomstermåla | SAKNAS | SAKNAS | 4413
Finsjö Nedre | 556026-3120 | Sydkraft Hydropower AB | 1 ägare | 11600 | 2100 | Vatten | Vatten | SYD | SE4 | 1904-01-01 - 1904-01-01 | 1 | Nej | Ja | Ja | 2022-06-21 | 2027-06-20 | 100 | Fliseryd | SAKNAS | SAKNAS | 4414
Ronneby | 556026-3120 | Sydkraft Hydropower AB | 1 ägare | 8710 | 1500 | Vatten | Vatten | RBY | SE4 | 1950-01-01 - 1950-01-01 | 1 | Nej | Ja | Ja | 2022-06-21 | 2027-06-20 | 100 | Ronneby | RONNEBY | BLEKINGE LÄN | 4415
Degerforsen | 556026-3120 | Sydkraft Hydropower AB | 1 ägare | 262000 | 64000 | Vatten | Vatten | ST2 | SE2 | 1965-01-04 - 1965-01-04 | 2 | Nej | Ja | Ja | 2022-06-21 | 2027-06-20 | 100 | Junsele | SOLLEFTEÅ | VÄSTERNORRLANDS LÄN | 4416
Moforsen | 556026-3120 | Sydkraft Hydropower AB | 1 ägare | 659885 | 160000 | Vatten | Vatten | ST2 | SE2 | 1967-01-01 - 1968-01-01 | 3 | Nej | Ja | Ja | 2022-06-21 | 2027-06-20 | 100 | Näsåker | SOLLEFTEÅ | VÄSTERNORRLANDS LÄN | 4417
Högfors | 556026-3120 | Sydkraft Hydropower AB | 1 ägare | 7200 | 2130 | Vatten | Vatten | ALL | SE2 | 1978-01-01 - 1978-01-01 | 1 | Nej | Ja | Ja | 2022-06-21 | 2027-06-20 | 100 | Undrom | SAKNAS | SAKNAS | 4418
Borgforsen | 556026-3120 | Sydkraft Hydropower AB | 1 ägare | 130933 | 36000 | Vatten | Vatten | ADL | SE2 | 1965-01-01 - 1965-01-01 | 2 | Nej | Ja | Ja | 2022-06-23 | 2027-06-22 | 100 | Rossön | STRÖMSUND | JÄMTLANDS LÄN | 4419
Bodum | 556026-3120 | Sydkraft Hydropower AB | 1 ägare | 53500 | 12600 | Vatten | Vatten | ADL | SE2 | 1975-01-01 - 1975-01-01 | 1 | Nej | Ja | Ja | 2022-06-23 | 2027-06-22 | 100 | Rossön | SAKNAS | SAKNAS | 4420
Flåsjö | 556026-3120 | Sydkraft Hydropower AB | 1 ägare | 73100 | 23400 | Vatten | Vatten | LJV | SE2 | 1975-01-01 - 1975-01-01 | 1 | Nej | Ja | Ja | 2022-06-21 | 2027-06-20 | 100 | Åsarna | SAKNAS | SAKNAS | 4421
Rätan | 556026-3120 | Sydkraft Hydropower AB | 1 ägare | 227000 | 65000 | Vatten | Vatten | ST2 | SE2 | 1968-01-01 - 1968-01-01 | 1 | Nej | Ja | Ja | 2022-06-21 | 2027-06-20 | 100 | Rätan | SAKNAS | SAKNAS | 4422
Ramsele RSE2 | 556026-3120 | Sydkraft Hydropower AB | 1 ägare | 449668 | 200000 | Vatten | Vatten | ST2 | SE2 | 1958-01-01 - 1958-01-01 | 3 | Nej | Ja | Ja | 2022-06-21 | 2027-06-20 | 100 | Ramsele | SOLLEFTEÅ | VÄSTERNORRLANDS LÄN | 4423
Trångfors | 556026-3120 | Sydkraft Hydropower AB | 1 ägare | 244400 | 72000 | Vatten | Vatten | LJV | SE2 | 1975-01-01 - 1975-01-01 | 1 | Nej | Ja | Ja | 2022-06-21 | 2027-06-20 | 100 | Åsarna | SAKNAS | SAKNAS | 4424
Hällforsen | 556026-3120 | Sydkraft Hydropower AB | 1 ägare | 136605 | 28500 | Vatten | Vatten | LYX | SE2 | 1964-06-30 - 1964-06-30 | 2 | Nej | Ja | Ja | 2022-06-21 | 2027-06-20 | 100 | Lycksele | LYCKSELE | VÄSTERBOTTENS LÄN | 4425
Privatperson | Privatperson | Privatperson | 2 ägare | 40 | 17.3 | Vatten | Vatten | VBL | SE3 | 2011-12-13 - 2011-12-13 | 1 | Ja | Nej | Nej |  |  |  | LEXSJÖBO | SMEDJEBACKEN | DALARNAS LÄN | 4427
Privatperson | Privatperson | Privatperson | 1 ägare | 6 | 6 | Sol | Sol | DAD | SE3 | 2011-09-14 - 2011-09-14 | 1 | Ja | Nej | Nej |  |  |  | ED | DALS-ED | VÄSTRA GÖTALANDS LÄN | 4428
Tyskbo Nedre Kvarn | 969696-4007 | TYSKBO KRAFT HANDELSBOLAG | 1 ägare | 220 | 75 | Vatten | Vatten | HDL | SE3 | 2011-12-10 - 2011-12-10 | 1 | Ja | Nej | Nej |  |  |  | HORNDAL | AVESTA | DALARNAS LÄN | 4429
Sollefteå | 556020-1831 | SOLLEFTEÅFORSENS AKTIEBOLAG | 1 ägare | 298000 | 62400 | Vatten | Vatten | ADL | SE2 | 1966-01-01 - 1966-01-01 | 3 | Nej | Ja | Ja | 2020-10-20 | 2025-10-19 | 100 | Sollefteå | SAKNAS | SAKNAS | 4430
Hagelrums Biogas | 556224-8046 | Hagelsrums Gård AB | 1 ägare | 1400 | 200 | Biobränsle / torv / fossilt | Övrig | IKN | SE3 | 2012-01-26 - 2012-01-26 | 1 | Ja | Ja | Nej |  |  |  | MÅLILLA | HULTSFRED | KALMAR LÄN | 4432
Privatperson | Privatperson | Privatperson | 3 ägare | 5000 | 2000 | Vind | Landbaserad | KVM | SE3 | 2011-12-28 - 2011-12-28 | 1 | Ja | Ja | Nej |  |  |  | KVÄNUM | VARA | VÄSTRA GÖTALANDS LÄN | 4433
Privatperson | Privatperson | Privatperson | 1 ägare | 50 | 45 | Vind | Landbaserad | IKN | SE3 | 2011-04-08 - 2011-04-08 | 1 | Ja | Nej | Nej |  |  |  | VIKBOLANDET | NORRKÖPING | ÖSTERGÖTLANDS LÄN | 4434
Svarthålsforsen | 556006-8230 | Fortum Sverige AB | 1 ägare | 444000 | 86400 | Vatten | Vatten | ST2 | SE2 | 1954-07-01 - 1954-07-01 | 3 | Ja | Ja | Ja | 2022-01-31 | 2027-01-30 | 100 | Bispgården | RAGUNDA | JÄMTLANDS LÄN | 4435
Mallbacken 338 | 556247-9591 | Trollenergi Aktiebolag | 1 ägare | 500 | 250 | Vatten | Vatten | VAL | SE3 | 2012-05-30 - 2012-05-30 | 1 | Ja | Ja | Nej |  |  |  | LYSVIK | SUNNE | VÄRMLANDS LÄN | 4436
Stationsgatan 10, Linköping | 716426-3720 | HSB Östergötland ekonomisk förening | 1 ägare | 32 | 32 | Sol | Sol | IKN | SE3 | 2011-10-28 - 2011-10-28 | 1 | Nej | Ja | Nej |  |  |  | LINKÖPING | LINKÖPING | ÖSTERGÖTLANDS LÄN | 4437
Lingbo Vackerdalsberget | 556794-6420 | Lingbo SPW AB | 1 ägare | 19000 | 6000 | Vind | Landbaserad | HAR | SE2 | 2012-03-28 - 2012-03-28 | 3 | Ja | Ja | Ja | 2023-02-27 | 2028-02-26 | 100 | LINGBO | OCKELBO | GÄVLEBORGS LÄN | 4438
Korpfjällets vindkraftanläggning 2 | 556773-3869 | Glötesvålen Vind AB | 1 ägare | 24000 | 6900 | Vind | Landbaserad | URM | SE3 | 2011-11-29 - 2011-12-03 | 3 | Ja | Ja | Ja | 2022-09-08 | 2027-09-07 | 100 | VANSBRO | VANSBRO | DALARNAS LÄN | 4439
Korpfjällets vindkraftanläggning 3 | 556773-3869 | Glötesvålen Vind AB | 1 ägare | 22000 | 6900 | Vind | Landbaserad | URM | SE3 | 2011-12-05 - 2011-12-07 | 3 | Ja | Ja | Ja | 2022-09-08 | 2027-09-07 | 100 | ÄPPELBO | MALUNG-SÄLEN | DALARNAS LÄN | 4440
Vindkraft Skäppentorp | 556875-7230 | Arise Wind Farm 16 AB | 1 ägare | 7500 | 3000 | Vind | Landbaserad | ALM | SE4 | 2011-12-08 - 2011-12-08 | 1 | Ja | Ja | Ja | 2024-01-29 | 2029-01-28 | 100 | SKÄPPENTORP | MÖNSTERÅS | KALMAR LÄN | 4441
Örbacken | 559125-9592 | Nya Örbacken Energi AB | 1 ägare | 58545 | 25000 | Vind | Landbaserad | VFO | SE3 | 2011-12-06 - 2011-12-20 | 10 | Ja | Ja | Nej | 2019-01-01 | 2023-12-31 | 100 | MJÖLBY | MJÖLBY | ÖSTERGÖTLANDS LÄN | 4442
Vettåsen | 556731-9453 | Wallenstam Vindkraft AB | 1 ägare | 37500 | 13800 | Vind | Landbaserad | HAR | SE2 | 2012-02-28 - 2012-02-28 | 6 | Ja | Ja | Ja | 2024-05-14 | 2029-05-13 | 100 | OCKELBO | OCKELBO | GÄVLEBORGS LÄN | 4445
Höjdvind 3 | 556872-2879 | Rabbalshede Vind AB | 1 ägare | 6500 | 2300 | Vind | Landbaserad | JML | SE2 | 2011-11-30 - 2011-11-30 | 1 | Ja | Ja | Ja | 2020-02-21 | 2025-02-20 | 100 | RAFTSJÖHÖJDEN | STRÖMSUND | JÄMTLANDS LÄN | 4447
Höjdvind 2 | 556872-2879 | Rabbalshede Vind AB | 1 ägare | 6500 | 2300 | Vind | Landbaserad | JML | SE2 | 2011-12-02 - 2011-12-02 | 1 | Ja | Ja | Ja | 2020-02-21 | 2025-02-20 | 100 | RAFTSJÖHÖJDEN | STRÖMSUND | JÄMTLANDS LÄN | 4448
Höjdvind 4 | 556872-2879 | Rabbalshede Vind AB | 1 ägare | 6500 | 2300 | Vind | Landbaserad | JML | SE2 | 2011-11-30 - 2011-11-30 | 1 | Ja | Ja | Ja | 2020-02-21 | 2025-02-20 | 100 | RAFTSJÖHÖJDEN | STRÖMSUND | JÄMTLANDS LÄN | 4449
Höjdvind 1 | 556872-2879 | Rabbalshede Vind AB | 1 ägare | 6500 | 2300 | Vind | Landbaserad | JML | SE2 | 2011-11-28 - 2011-11-28 | 1 | Ja | Ja | Ja | 2020-02-21 | 2025-02-20 | 100 | RAFTSJÖHÖJDEN | STRÖMSUND | JÄMTLANDS LÄN | 4450
Hede Gård | 559117-9576 | Tolverssons Lantbruk AB | 1 ägare | 500 | 60 | Biobränsle / torv / fossilt | Övrig | IKN | SE4 | 2012-01-03 - 2012-01-03 | 1 | Ja | Ja | Nej |  |  |  | VESSIGEBRO | FALKENBERG | HALLANDS LÄN | 4451
Klågerup 2-91650 | 556796-0033 | Klågerup Kraft AB | 1 ägare | 6000 | 2050 | Vind | Landbaserad | IKN | SE4 | 2011-10-15 - 2011-10-15 | 1 | Ja | Ja | Ja | 2023-05-31 | 2028-05-30 | 100 | KLÅGERUP | SVEDALA | SKÅNE LÄN | 4452
Klågerup 3-91651 | 556796-0033 | Klågerup Kraft AB | 1 ägare | 6000 | 2050 | Vind | Landbaserad | IKN | SE4 | 2011-10-15 - 2011-10-15 | 1 | Ja | Ja | Ja | 2023-05-31 | 2028-05-30 | 100 | KLÅGERUP | SVEDALA | SKÅNE LÄN | 4453
IK32 Nämforsen G2 | 556810-1520 | Vattenfall Vattenkraft AB | 1 ägare | 151000 | 28050 | Vatten | Vatten | NFO | SE2 | 1947-07-31 - 1947-07-31 | 1 | Ja | Ja | Nej |  |  |  | NÄSÅKER | SOLLEFTEÅ | VÄSTERNORRLANDS LÄN | 4456
IK32 Nämforsen G1 | 556810-1520 | Vattenfall Vattenkraft AB | 1 ägare | 151000 | 28050 | Vatten | Vatten | NFO | SE2 | 1946-11-20 - 1946-11-20 | 1 | Ja | Ja | Nej |  |  |  | NÄSÅKER | SOLLEFTEÅ | VÄSTERNORRLANDS LÄN | 4457
Tolvmanstegen 12 | 556855-7200 | Tolvmanstegen Drift AB | 1 ägare | 5200 | 2000 | Vind | Landbaserad | NBL | SE3 | 2011-12-21 - 2011-12-21 | 1 | Ja | Ja | Ja | 2022-08-02 | 2027-08-01 | 100 | STRÖMSTAD | STRÖMSTAD | VÄSTRA GÖTALANDS LÄN | 4458
Ytterberg | 556781-9890 | Vindkraft i Ytterberg AB | 1 ägare | 129400 | 44000 | Vind | Landbaserad | SKF | SE1 | 2011-12-22 - 2011-12-22 | 22 | Ja | Ja | Ja | 2019-11-28 | 2024-11-27 | 100 | YTTERBERG | MALÅ | VÄSTERBOTTENS LÄN | 4459
Bräntberget | 556526-3745 | HÄRNÖSAND ENERGI & MILJÖ AKTIEBOLAG | 1 ägare | 7000 | 2500 | Vind | Landbaserad | HSD | SE2 | 2012-01-15 - 2012-01-15 | 1 | Ja | Ja | Nej |  |  |  | HÄRNÖSAND | HÄRNÖSAND | VÄSTERNORRLANDS LÄN | 4460
Solumsklinten | 556526-3745 | HÄRNÖSAND ENERGI & MILJÖ AKTIEBOLAG | 1 ägare | 7000 | 2500 | Vind | Landbaserad | HSD | SE2 | 2012-01-30 - 2012-01-30 | 1 | Ja | Ja | Nej |  |  |  | HÄRNÖSAND | HÄRNÖSAND | VÄSTERNORRLANDS LÄN | 4461
SKA A02 | 556938-6864 | RWE Renewables Sweden AB | 1 ägare | 5715 | 2000 | Vind | Landbaserad | SKL | SE4 | 2011-12-13 - 2011-12-13 | 1 | Ja | Ja | Ja | 2021-07-14 | 2026-07-13 | 100 | SVEDALA | SVEDALA | SKÅNE LÄN | 4462
SKA A03 | 556938-6864 | RWE Renewables Sweden AB | 1 ägare | 5715 | 2000 | Vind | Landbaserad | SKL | SE4 | 2011-12-16 - 2011-12-16 | 1 | Ja | Ja | Ja | 2021-07-14 | 2026-07-13 | 100 | SVEDALA | SVEDALA | SKÅNE LÄN | 4463
SKA A04 | 556938-6864 | RWE Renewables Sweden AB | 1 ägare | 5715 | 2000 | Vind | Landbaserad | SKL | SE4 | 2011-12-21 - 2011-12-21 | 1 | Ja | Ja | Ja | 2021-07-14 | 2026-07-13 | 100 | SKABERSJÖ | SVEDALA | SKÅNE LÄN | 4464
SKA A05 | 556938-6864 | RWE Renewables Sweden AB | 1 ägare | 5715 | 2000 | Vind | Landbaserad | SKL | SE4 | 2011-12-19 - 2011-12-19 | 1 | Ja | Ja | Ja | 2021-07-14 | 2026-07-13 | 100 | SKABERSJÖ | SVEDALA | SKÅNE LÄN | 4465
SKA A01 | 556938-6864 | RWE Renewables Sweden AB | 1 ägare | 5715 | 2000 | Vind | Landbaserad | SKL | SE4 | 2011-12-12 - 2011-12-12 | 1 | Ja | Ja | Ja | 2021-07-14 | 2026-07-13 | 100 | SKABERSJÖ | SVEDALA | SKÅNE LÄN | 4466
Privatperson | Privatperson | Privatperson | 1 ägare | 25 | 43 | Vind | Landbaserad | IKN | SE3 | 2011-01-11 - 2011-01-11 | 1 | Ja | Ja | Nej |  |  |  | SKREDSVIK HOGSTORP | UDDEVALLA | VÄSTRA GÖTALANDS LÄN | 4467
Trilleholm 2 | 556351-8538 | TRILLEHOLMS KRAFT AKTIEBOLAG | 1 ägare | 2000 | 300 | Vatten | Vatten | IKN | SE3 | 2012-01-01 - 2012-01-01 | 1 | Ja | Ja | Nej |  |  |  | ULLERVAD | MARIESTAD | VÄSTRA GÖTALANDS LÄN | 4469
Tolvmanstegen 13 | 556855-7200 | Tolvmanstegen Drift AB | 1 ägare | 5200 | 2000 | Vind | Landbaserad | NBL | SE3 | 2012-03-27 - 2012-03-27 | 1 | Ja | Ja | Ja | 2022-08-02 | 2027-08-01 | 100 | STRÖMSTAD | STRÖMSTAD | VÄSTRA GÖTALANDS LÄN | 4470
Tolvmanstegen 14 | 556855-7200 | Tolvmanstegen Drift AB | 1 ägare | 5200 | 2000 | Vind | Landbaserad | NBL | SE3 | 2012-03-12 - 2012-03-12 | 1 | Ja | Ja | Ja | 2022-08-02 | 2027-08-01 | 100 | STRÖMSTAD | STRÖMSUND | JÄMTLANDS LÄN | 4471
Tolvmanstegen 15 | 556855-7200 | Tolvmanstegen Drift AB | 1 ägare | 5200 | 2000 | Vind | Landbaserad | NBL | SE3 | 2012-03-19 - 2012-03-19 | 1 | Ja | Ja | Ja | 2022-08-02 | 2027-08-01 | 100 | STRÖMSTAD | STRÖMSTAD | VÄSTRA GÖTALANDS LÄN | 4472
Tolvmanstegen 16 | 556855-7200 | Tolvmanstegen Drift AB | 1 ägare | 5200 | 2000 | Vind | Landbaserad | NBL | SE3 | 2012-04-23 - 2012-04-23 | 1 | Ja | Ja | Ja | 2022-08-02 | 2027-08-01 | 100 | STRÖMSTAD | STRÖMSTAD | VÄSTRA GÖTALANDS LÄN | 4473
Tolvmanstegen 17 | 556855-7200 | Tolvmanstegen Drift AB | 1 ägare | 5200 | 2000 | Vind | Landbaserad | NBL | SE3 | 2012-04-10 - 2012-04-10 | 1 | Ja | Ja | Ja | 2022-08-02 | 2027-08-01 | 100 | STRÖMSTAD | STRÖMSTAD | VÄSTRA GÖTALANDS LÄN | 4474
Tolvmanstegen 22 | 556855-7200 | Tolvmanstegen Drift AB | 1 ägare | 5200 | 2000 | Vind | Landbaserad | NBL | SE3 | 2012-04-10 - 2012-04-10 | 1 | Ja | Ja | Ja | 2022-08-02 | 2027-08-01 | 100 | STRÖMSTAD | STRÖMSTAD | VÄSTRA GÖTALANDS LÄN | 4475
Tolvmanstegen 23 | 556855-7200 | Tolvmanstegen Drift AB | 1 ägare | 5200 | 2000 | Vind | Landbaserad | NBL | SE3 | 2012-04-10 - 2012-04-10 | 1 | Ja | Ja | Ja | 2022-08-02 | 2027-08-01 | 100 | STRÖMSTAD | STRÖMSTAD | VÄSTRA GÖTALANDS LÄN | 4476
Tolvmanstegen 24 | 556855-7200 | Tolvmanstegen Drift AB | 1 ägare | 5200 | 2000 | Vind | Landbaserad | NBL | SE3 | 2012-03-22 - 2012-03-22 | 1 | Ja | Ja | Ja | 2022-08-02 | 2027-08-01 | 100 | STRÖMSTAD | STRÖMSTAD | VÄSTRA GÖTALANDS LÄN | 4477
Tolvmanstegen 19 | 556855-7200 | Tolvmanstegen Drift AB | 1 ägare | 5200 | 2000 | Vind | Landbaserad | NBL | SE3 | 2012-04-16 - 2012-04-16 | 1 | Ja | Ja | Ja | 2022-08-02 | 2027-08-01 | 100 | STRÖMSTAD | STRÖMSTAD | VÄSTRA GÖTALANDS LÄN | 4478
Storfinnforsen T23 | 556026-3120 | Sydkraft Hydropower AB | 1 ägare | 605349 | 116500 | Vatten | Vatten | ST2 | SE2 | 1954-01-01 - 1954-01-01 | 3 | Nej | Ja | Ja | 2022-06-21 | 2027-06-20 | 100 | RAMSELE | SOLLEFTEÅ | VÄSTERNORRLANDS LÄN | 4480
Hästhalla Basebo | 559065-0627 | Hästhalla Wind AB | 1 ägare | 4600 | 2000 | Vind | Landbaserad | ARD | SE3 | 2012-04-17 - 2012-04-17 | 1 | Ja | Ja | Ja | 2023-03-27 | 2028-03-26 | 97 | LIDKÖPING | LIDKÖPING | VÄSTRA GÖTALANDS LÄN | 4481
Bondegärde 1 NO | 556879-4647 | Bondegärde Vindpark AB | 1 ägare | 6000 | 2000 | Vind | Landbaserad | SHD | SE3 | 2012-05-29 - 2012-05-29 | 1 | Ja | Ja | Ja | 2022-08-22 | 2027-08-21 | 100 | ULRICEHAMN | ULRICEHAMN | VÄSTRA GÖTALANDS LÄN | 4482
Hästhalla 2 | 559065-0627 | Hästhalla Wind AB | 1 ägare | 4600 | 2000 | Vind | Landbaserad | ARD | SE3 | 2012-05-30 - 2012-05-30 | 1 | Ja | Ja | Ja | 2023-03-27 | 2028-03-26 | 97 | SKARA | SKARA | VÄSTRA GÖTALANDS LÄN | 4483
Hästhalla Torkelstorp | 559065-0627 | Hästhalla Wind AB | 1 ägare | 4600 | 2000 | Vind | Landbaserad | ARD | SE3 | 2012-07-02 - 2012-07-02 | 1 | Ja | Ja | Ja | 2023-03-27 | 2028-03-26 | 97 | Edsbyn | SKARA | VÄSTRA GÖTALANDS LÄN | 4484
Hästhalla Tagelberg | 559065-0627 | Hästhalla Wind AB | 1 ägare | 4600 | 2000 | Vind | Landbaserad | ARD | SE3 | 2012-04-17 - 2012-04-17 | 1 | Ja | Ja | Ja | 2023-03-27 | 2028-03-26 | 97 | Lidköping | LIDKÖPING | VÄSTRA GÖTALANDS LÄN | 4485
Bondegärde 2 Mitt | 556879-4647 | Bondegärde Vindpark AB | 1 ägare | 6000 | 2000 | Vind | Landbaserad | SHD | SE3 | 2012-05-29 - 2012-05-29 | 1 | Ja | Ja | Ja | 2022-08-22 | 2027-08-21 | 100 | ULRICEHAMN | ULRICEHAMN | VÄSTRA GÖTALANDS LÄN | 4486
Lindärva 1 SO | 556869-6560 | Mossängens Vind AB | 1 ägare | 1900 | 850 | Vind | Landbaserad | ARD | SE3 | 2012-02-14 - 2012-02-14 | 1 | Ja | Ja | Ja | 2022-08-22 | 2027-08-21 | 100 | LIDKÖPING | LIDKÖPING | VÄSTRA GÖTALANDS LÄN | 4487
Bondegärde 3 SV | 556879-4647 | Bondegärde Vindpark AB | 1 ägare | 6000 | 2000 | Vind | Landbaserad | SHD | SE3 | 2012-05-29 - 2012-05-29 | 1 | Ja | Ja | Ja | 2022-08-22 | 2027-08-21 | 100 | ULRICEHAMN | ULRICEHAMN | VÄSTRA GÖTALANDS LÄN | 4488
Lindärva 2 NV | 556869-6560 | Mossängens Vind AB | 1 ägare | 1900 | 850 | Vind | Landbaserad | ARD | SE3 | 2012-02-14 - 2012-02-14 | 1 | Ja | Ja | Ja | 2022-08-22 | 2027-08-21 | 100 | LIDKÖPING | LIDKÖPING | VÄSTRA GÖTALANDS LÄN | 4489
Privatperson | Privatperson | Privatperson | 1 ägare | 300 | 50 | Biobränsle / torv / fossilt | Kraftvärme | IKN | SE3 | 2011-10-05 - 2011-10-05 | 1 | Ja | Ja | Nej |  |  |  | FINSPÅNG | FINSPÅNG | ÖSTERGÖTLANDS LÄN | 4490
Ålviken Trosaskogen 1:1 Vindkraft | 556430-4193 | AB Hvalfisken | 1 ägare | 43 | 43 | Vind | Landbaserad | VAG | SE3 | 2015-09-30 - 2015-09-30 | 1 | Ja | Ja | Nej |  |  |  | TROSA | TROSA | SÖDERMANLANDS LÄN | 4491
Skottorps Säteri Biogas | 559187-0836 | Skottorps Säteri AB | 1 ägare | 200 | 250 | Biobränsle / torv / fossilt | Övrig | IKN | SE4 | 2012-02-15 - 2012-02-15 | 1 | Ja | Ja | Nej |  |  |  | SKOTTORP | LAHOLM | HALLANDS LÄN | 4493
Kilagården 1 NO | 556731-9453 | Wallenstam Vindkraft AB | 1 ägare | 5300 | 2000 | Vind | Landbaserad | ARD | SE3 | 2012-04-17 - 2012-04-17 | 1 | Ja | Ja | Ja | 2023-08-07 | 2028-08-06 | 100 | SKARA | SKARA | VÄSTRA GÖTALANDS LÄN | 4494
Kilagården 2 S | 556731-9453 | Wallenstam Vindkraft AB | 1 ägare | 5300 | 2000 | Vind | Landbaserad | ARD | SE3 | 2012-04-17 - 2012-04-17 | 1 | Ja | Ja | Ja | 2023-08-07 | 2028-08-06 | 100 | SKARA | SKARA | VÄSTRA GÖTALANDS LÄN | 4496
Kilagården 3 NV | 556731-9453 | Wallenstam Vindkraft AB | 1 ägare | 5300 | 2000 | Vind | Landbaserad | ARD | SE3 | 2012-04-17 - 2012-04-17 | 1 | Ja | Ja | Ja | 2023-08-07 | 2028-08-06 | 100 | SKARA | SKARA | VÄSTRA GÖTALANDS LÄN | 4497
Karstorp 1 Väst | 556731-9453 | Wallenstam Vindkraft AB | 1 ägare | 5100 | 2000 | Vind | Landbaserad | ARD | SE3 | 2012-03-23 - 2012-03-23 | 1 | Ja | Ja | Ja | 2023-08-07 | 2028-08-06 | 100 | SKARA | SKARA | VÄSTRA GÖTALANDS LÄN | 4499
Karstorp 2 Mitt | 556731-9453 | Wallenstam Vindkraft AB | 1 ägare | 5100 | 2000 | Vind | Landbaserad | ARD | SE3 | 2012-03-23 - 2012-03-23 | 1 | Ja | Ja | Ja | 2023-08-07 | 2028-08-06 | 100 | SKARA | SKARA | VÄSTRA GÖTALANDS LÄN | 4500
Karstorp 3 Ost | 556731-9453 | Wallenstam Vindkraft AB | 1 ägare | 5100 | 2000 | Vind | Landbaserad | ARD | SE3 | 2012-03-23 - 2012-03-23 | 1 | Ja | Ja | Ja | 2023-08-07 | 2028-08-06 | 100 | SKARA | SKARA | VÄSTRA GÖTALANDS LÄN | 4501
Annelund Vk 1 | 556909-1118 | ES Power AB | 1 ägare | 6750 | 2500 | Vind | Landbaserad | GBN | SE3 | 2011-10-15 - 2011-10-15 | 1 | Nej | Ja | Nej | 2019-03-01 | 2021-07-31 | 100 | ANNELUND ÅTORP | DEGERFORS | ÖREBRO LÄN | 4503
Annelund Vk2 | 556909-1118 | ES Power AB | 1 ägare | 6750 | 2500 | Vind | Landbaserad | GBN | SE3 | 2011-10-15 - 2011-10-15 | 1 | Nej | Ja | Nej | 2019-03-01 | 2021-07-31 | 100 | ANNELUND ÅTORP | DEGERFORS | ÖREBRO LÄN | 4504
Fole 2 MW | 556272-4236 | RYFTES ENERGI OCH FÖRVALTNING AKTIEBOLAG | 1 ägare | 5800 | 2000 | Vind | Landbaserad | GTL | SE3 | 2012-02-16 - 2012-02-16 | 1 | Ja | Ja | Ja | 2023-07-11 | 2028-07-10 | 100 | VISBY | GOTLAND | GOTLANDS LÄN | 4508
Bertil Af Värslen | 559174-9303 | Vinegi AB | 1 ägare | 6500 | 2500 | Vind | Landbaserad | GBN | SE3 | 2011-11-29 - 2011-11-29 | 1 | Ja | Ja | Ja | 2019-12-02 | 2024-12-01 | 100 | SJÖTORP | MARIESTAD | VÄSTRA GÖTALANDS LÄN | 4509
Christian Af Värslen | 559410-6568 | Locus RePower AB | 1 ägare | 6500 | 2500 | Vind | Landbaserad | GBN | SE3 | 2011-11-29 - 2011-11-29 | 1 | Ja | Ja | Ja | 2020-02-04 | 2025-02-03 | 100 | SJÖTORP | MARIESTAD | VÄSTRA GÖTALANDS LÄN | 4510
Privatperson | Privatperson | Privatperson | 1 ägare | 35 | 42 | Sol | Sol | ORT | SE3 | 2011-09-13 - 2020-09-08 | 2 | Ja | Ja | Nej |  |  |  | HENÅN | ORUST | VÄSTRA GÖTALANDS LÄN | 4511
Privatperson | Privatperson | Privatperson | 1 ägare | 80 | 43.5 | Vind | Landbaserad | IKN | SE4 | 2012-01-02 - 2012-01-02 | 1 | Ja | Ja | Nej |  |  |  | VEJBY | ÄNGELHOLM | SKÅNE LÄN | 4512
Frotorp 1 Syd | 556883-6232 | Frotorp Vind AB | 1 ägare | 5000 | 2000 | Vind | Landbaserad | NRL | SE3 | 2012-06-11 - 2012-06-11 | 1 | Ja | Ja | Ja | 2019-10-04 | 2024-10-03 | 100 | VRETSTORP | HALLSBERG | ÖREBRO LÄN | 4513
Frotorp 2 Mitt | 556883-6232 | Frotorp Vind AB | 1 ägare | 5000 | 2000 | Vind | Landbaserad | NRL | SE3 | 2012-06-11 - 2012-06-11 | 1 | Ja | Ja | Ja | 2019-10-04 | 2024-10-03 | 100 | VRETSTORP | HALLSBERG | ÖREBRO LÄN | 4514
Frotorp 3 Norr | 556883-6232 | Frotorp Vind AB | 1 ägare | 5000 | 2000 | Vind | Landbaserad | NRL | SE3 | 2012-06-11 - 2012-06-11 | 1 | Ja | Ja | Ja | 2019-10-04 | 2024-10-03 | 100 | VRETSTORP | HALLSBERG | ÖREBRO LÄN | 4515
Privatperson | Privatperson | Privatperson | 1 ägare | 1600 | 800 | Vind | Landbaserad | SMS | SE4 | 2012-04-18 - 2012-04-18 | 1 | Ja | Ja | Ja | 2019-09-02 | 2024-09-01 | 100 | SÖDERÅKRA | TORSÅS | KALMAR LÄN | 4516
Ekaryd 2 | 556587-1299 | Blade Power AB | 1 ägare | 1500 | 800 | Vind | Landbaserad | SMS | SE4 | 2012-05-02 - 2012-05-02 | 1 | Ja | Ja | Nej |  |  |  | SÖDERÅKRA | TORSÅS | KALMAR LÄN | 4517
Privatperson | Privatperson | Privatperson | 1 ägare | 3 | 2 | Sol | Sol | GTL | SE3 | 2011-11-11 - 2011-11-11 | 1 | Ja | Nej | Nej |  |  |  | HÖGKLINT | GOTLAND | GOTLANDS LÄN | 4518
Privatperson | Privatperson | Privatperson | 1 ägare | 49 | 49.4 | Sol | Sol | IKN | SE3 | 2012-01-24 - 2016-04-22 | 2 | Ja | Nej | Nej |  |  |  | VIKINGSTAD | LINKÖPING | ÖSTERGÖTLANDS LÄN | 4520
Privatperson | Privatperson | Privatperson | 1 ägare | 8 | 7 | Sol | Sol | SKV | SE4 | 2010-06-10 - 2010-06-10 | 1 | Nej | Ja | Nej |  |  |  | Barsebäck | SAKNAS | SAKNAS | 4522
Privatperson | Privatperson | Privatperson | 1 ägare | 35 | 15 | Vatten | Vatten | NRL | SE3 | 1980-01-01 - 1980-01-01 | 1 | Nej | Ja | Nej |  |  |  | Vretstorp | SAKNAS | SAKNAS | 4523
Mårtensklack | 556731-9453 | Wallenstam Vindkraft AB | 1 ägare | 25000 | 9200 | Vind | Landbaserad | HAR | SE2 | 2012-02-09 - 2012-02-09 | 4 | Ja | Ja | Ja | 2024-05-14 | 2029-05-13 | 100 | OCKELBO | OCKELBO | GÄVLEBORGS LÄN | 4525
Privatperson | Privatperson | Privatperson | 1 ägare | 100 | 45 | Vind | Landbaserad | IKN | SE3 | 2012-01-27 - 2012-01-27 | 1 | Ja | Ja | Nej |  |  |  | MÖRLUNDA | HULTSFRED | KALMAR LÄN | 4527
Knutsbro Kraftstaion | 556093-1593 | MJÖLBY- SVARTÅDALEN ENERGI AB | 1 ägare | 6750 | 2000 | Vatten | Vatten | MBY | SE3 | 1957-01-01 - 1957-01-01 | 1 | Nej | Ja | Nej |  |  |  | Mantorp | SAKNAS | SAKNAS | 4531
Kellstorps Vind | 556836-8319 | Kellstorps Vind AB | 1 ägare | 6500 | 2000 | Vind | Landbaserad | SKL | SE4 | 2012-05-16 - 2012-05-16 | 1 | Ja | Ja | Ja | 2019-07-10 | 2024-07-09 | 100 | KLAGSTORP | TRELLEBORG | SKÅNE LÄN | 4532
Rölunda Gård Bålsta | 556473-1494 | HÅBO VINDKRAFT AKTIEBOLAG | 1 ägare | 250 | 150 | Vind | Landbaserad | UPS | SE3 | 2012-01-23 - 2012-01-23 | 1 | Ja | Ja | Nej |  |  |  | BÅLSTA | HÅBO | UPPSALA LÄN | 4533
Kvistforsen T2 | 556730-7904 | Statkraft Sverige AB | 1 ägare | 335000 | 75000 | Vatten | Vatten | SKF | SE1 | 1962-03-30 - 1962-03-30 | 1 | Ja | Ja | Ja | 2024-01-22 | 2029-01-21 | 100 | SKELLEFTEÅ | SKELLEFTEÅ | VÄSTERBOTTENS LÄN | 4535
Södra Vram | 916550-2395 | EHB ERIK HERDER-BLIXT HANDELSBOLAG | 1 ägare | 18 | 30 | Vind | Landbaserad | IKN | SE4 | 2008-06-05 - 2008-06-05 | 1 | Ja | Nej | Nej |  |  |  | BILLESHOLM | BJUV | SKÅNE LÄN | 4536
Privatperson | Privatperson | Privatperson | 1 ägare | 15 | 20 | Vatten | Vatten | SKL | SE4 | 1996-01-01 - 1996-01-01 | 1 | Nej | Ja | Nej |  |  |  | Örkelljunga | SAKNAS | SAKNAS | 4538
Privatperson | Privatperson | Privatperson | 2 ägare | 75 | 55 | Vatten | Vatten | SMS | SE4 | 1970-01-01 - 1970-01-01 | 1 | Nej | Ja | Nej |  |  |  | Torup | SAKNAS | SAKNAS | 4539
Gammelänge | 556006-8230 | Fortum Sverige AB | 1 ägare | 496000 | 78000 | Vatten | Vatten | ST2 | SE2 | 1944-01-01 - 1944-01-01 | 3 | Nej | Ja | Nej |  |  |  | Hammarstrand | SAKNAS | SAKNAS | 4540
Filippa af Stora Farsnäs | 556863-6095 | Stora Farsnäs Drift AB | 1 ägare | 6000 | 2500 | Vind | Landbaserad | SHD | SE3 | 2012-01-21 - 2012-01-21 | 1 | Ja | Ja | Ja | 2020-01-16 | 2025-01-15 | 100 | ÖXABÄCK | MARK | VÄSTRA GÖTALANDS LÄN | 4550
Ofelia af Stora Farsnäs | 556863-6095 | Stora Farsnäs Drift AB | 1 ägare | 6200 | 2500 | Vind | Landbaserad | SHD | SE3 | 2012-01-12 - 2012-01-12 | 1 | Ja | Ja | Ja | 2020-01-16 | 2025-01-15 | 100 | ÖXABÄCK | MARK | VÄSTRA GÖTALANDS LÄN | 4551
Privatperson | Privatperson | Privatperson | 1 ägare | 90 | 43.5 | Vind | Landbaserad | IKN | SE4 | 2012-02-17 - 2012-02-17 | 1 | Ja | Nej | Nej |  |  |  | NÖBBELÖV | KRISTIANSTAD | SKÅNE LÄN | 4552
Privatperson | Privatperson | Privatperson | 1 ägare | 40 | 39 | Sol | Sol | GTL | SE3 | 2012-01-01 - 2012-01-01 | 1 | Ja | Nej | Nej |  |  |  | NÄR | GOTLAND | GOTLANDS LÄN | 4553
Järmunderöd 1 Syd | 556731-9453 | Wallenstam Vindkraft AB | 1 ägare | 5300 | 2000 | Vind | Landbaserad | DAD | SE3 | 2012-05-11 - 2012-05-11 | 1 | Ja | Ja | Ja | 2023-08-07 | 2028-08-06 | 100 | UDDEVALL | MUNKEDAL | VÄSTRA GÖTALANDS LÄN | 4554
Arendal Vindkraftverk Produktion | 556362-6794 | Göteborg Energi Aktiebolag | 1 ägare | 12000 | 4100 | Vind | Landbaserad | GBG | SE3 | 2012-03-22 - 2012-03-22 | 1 | Ja | Ja | Ja | 2020-10-01 | 2025-09-30 | 100 | GÖTEBORG | GÖTEBORG | VÄSTRA GÖTALANDS LÄN | 4555
Järmunderöd 2 Mitt | 556731-9453 | Wallenstam Vindkraft AB | 1 ägare | 5300 | 2000 | Vind | Landbaserad | DAD | SE3 | 2012-05-11 - 2012-05-11 | 1 | Ja | Ja | Ja | 2023-08-21 | 2028-08-20 | 100 | UDDEVALLA | MUNKEDAL | VÄSTRA GÖTALANDS LÄN | 4556
Järmunderöd 3 Norr | 556731-9453 | Wallenstam Vindkraft AB | 1 ägare | 5300 | 2000 | Vind | Landbaserad | DAD | SE3 | 2012-05-14 - 2012-05-14 | 1 | Ja | Ja | Ja | 2023-08-07 | 2028-08-06 | 100 | UDDEVALLA | MUNKEDAL | VÄSTRA GÖTALANDS LÄN | 4557
KNA 1-4-6-9-10 | 556938-6864 | RWE Renewables Sweden AB | 1 ägare | 22140 | 10000 | Vind | Landbaserad | SYD | SE4 | 2012-03-09 - 2012-03-30 | 5 | Ja | Ja | Ja | 2023-05-15 | 2028-05-14 | 100 | KNÄRED | LAHOLM | HALLANDS LÄN | 4559
KNA 2-3-5-7-8 | 556938-6864 | RWE Renewables Sweden AB | 1 ägare | 22140 | 10000 | Vind | Landbaserad | SYD | SE4 | 2012-03-14 - 2012-03-26 | 5 | Ja | Ja | Ja | 2023-05-15 | 2028-05-14 | 100 | KNÄRED | LAHOLM | HALLANDS LÄN | 4560
Privatperson | Privatperson | Privatperson | 1 ägare | 30 | 11 | Vatten | Vatten | GDB | SE2 | 1917-01-01 - 1917-01-01 | 1 | Nej | Ja | Nej |  |  |  | Arnäsvall | SAKNAS | SAKNAS | 4563
Egby 6-10 | 556482-3762 | WestLife AB | 1 ägare | 10800 | 10000 | Vind | Landbaserad | OLD | SE4 | 2012-06-28 - 2013-07-18 | 5 | Ja | Ja | Nej |  |  |  | EGBY | BORGHOLM | KALMAR LÄN | 4564
Sölve 1 öst | 556527-9345 | Karlshamn Energi Elförsäljning AB | 1 ägare | 4950 | 2000 | Vind | Landbaserad | SBG | SE4 | 2012-06-11 - 2012-06-11 | 1 | Ja | Ja | Nej |  |  |  | SÖLVESBORG | SÖLVESBORG | BLEKINGE LÄN | 4567
Sölve 2 väst | 556527-9345 | Karlshamn Energi Elförsäljning AB | 1 ägare | 4950 | 2000 | Vind | Landbaserad | SBG | SE4 | 2012-06-11 - 2012-06-11 | 1 | Ja | Ja | Nej |  |  |  | SÖLVESBORG | SÖLVESBORG | BLEKINGE LÄN | 4568
Hörby Gård 2 södra | 769603-7089 | Sveriges Vindkraftkooperativ Ek. för. | 1 ägare | 5100 | 2000 | Vind | Landbaserad | BLE | SE4 | 2012-05-30 - 2012-05-30 | 1 | Ja | Ja | Ja | 2023-04-14 | 2028-04-13 | 100 | SÖLVESBORG | SÖLVESBORG | BLEKINGE LÄN | 4569
Vassmolösa 3 | 556887-5495 | Vassmolösa Vind AB | 1 ägare | 5100 | 1500 | Vind | Landbaserad | SMS | SE4 | 2012-07-18 - 2012-07-18 | 1 | Ja | Ja | Nej | 2018-09-01 | 2023-08-31 | 100 | VASSMOLÖSA | KALMAR | KALMAR LÄN | 4570
Vassmolösa 4 | 556887-5495 | Vassmolösa Vind AB | 1 ägare | 5100 | 1500 | Vind | Landbaserad | SMS | SE4 | 2012-07-18 - 2012-07-18 | 1 | Ja | Ja | Nej | 2018-09-01 | 2023-08-31 | 100 | VASSMOLÖSA | KALMAR | KALMAR LÄN | 4571
Vassmolösa 5 | 556887-5495 | Vassmolösa Vind AB | 1 ägare | 5100 | 1500 | Vind | Landbaserad | SMS | SE4 | 2012-07-19 - 2012-07-19 | 1 | Ja | Ja | Nej | 2018-09-01 | 2023-08-31 | 100 | VASSMOLÖSA | KALMAR | KALMAR LÄN | 4572
Vassmolösa 1 | 556887-5495 | Vassmolösa Vind AB | 1 ägare | 5100 | 1500 | Vind | Landbaserad | SMS | SE4 | 2012-07-18 - 2012-07-18 | 1 | Ja | Ja | Nej | 2018-09-01 | 2023-08-31 | 100 | VASSMOLÖSA | KALMAR | KALMAR LÄN | 4573
Vassmolösa 2 | 556887-5495 | Vassmolösa Vind AB | 1 ägare | 5100 | 1500 | Vind | Landbaserad | SMS | SE4 | 2012-07-18 - 2012-07-18 | 1 | Ja | Ja | Nej | 2018-09-01 | 2023-08-31 | 100 | VASSMOLÖSA | KALMAR | KALMAR LÄN | 4574
Rockneby 1 | 556898-5161 | Rockneby Vind AB | 1 ägare | 4400 | 1500 | Vind | Landbaserad | SMS | SE4 | 2012-08-06 - 2012-08-06 | 1 | Ja | Ja | Nej | 2018-01-03 | 2023-01-02 | 100 | ROCKNEBY | KALMAR | KALMAR LÄN | 4575
Rockneby 2 | 556898-5161 | Rockneby Vind AB | 1 ägare | 4400 | 1500 | Vind | Landbaserad | SMS | SE4 | 2012-08-06 - 2012-08-06 | 1 | Ja | Ja | Nej | 2018-01-03 | 2023-01-02 | 100 | ROCKNEBY | KALMAR | KALMAR LÄN | 4576
Rockneby 3 | 556898-5161 | Rockneby Vind AB | 1 ägare | 4400 | 1500 | Vind | Landbaserad | SMS | SE4 | 2012-08-06 - 2012-08-06 | 1 | Ja | Ja | Nej | 2018-01-03 | 2023-01-02 | 100 | ROCKNEBY | KALMAR | KALMAR LÄN | 4577
Rockneby 4 | 556898-5161 | Rockneby Vind AB | 2 ägare | 4400 | 1500 | Vind | Landbaserad | SMS | SE4 | 2012-08-17 - 2012-08-17 | 1 | Ja | Ja | Ja | 2023-01-02 | 2028-01-01 | 100 | ROCKNEBY | KALMAR | KALMAR LÄN | 4578
Rockneby 5 | 556898-5161 | Rockneby Vind AB | 1 ägare | 4400 | 1500 | Vind | Landbaserad | SMS | SE4 | 2012-08-17 - 2012-08-17 | 1 | Ja | Ja | Nej | 2018-01-03 | 2023-01-02 | 100 | ROCKNEBY | KALMAR | KALMAR LÄN | 4579
Tejarp 2 | 556782-8099 | Vinninge Vind AB | 1 ägare | 5500 | 2000 | Vind | Landbaserad | SKL | SE4 | 2012-05-23 - 2012-05-23 | 1 | Ja | Ja | Ja | 2020-03-12 | 2025-03-11 | 100 | KLÅGERUP | SVEDALA | SKÅNE LÄN | 4580
Tejarp 1 | 556782-8099 | Vinninge Vind AB | 1 ägare | 5500 | 2000 | Vind | Landbaserad | SKL | SE4 | 2012-05-23 - 2012-05-23 | 1 | Ja | Ja | Nej |  |  |  | KLÅGERUP | SVEDALA | SKÅNE LÄN | 4581
Skenaån Vind 1 | 556818-9996 | Skenaån Vind AB | 1 ägare | 1800 | 800 | Vind | Landbaserad | MBY | SE3 | 2012-05-10 - 2012-05-10 | 1 | Ja | Ja | Ja | 2019-09-16 | 2024-09-15 | 100 | SKÄNNINGE | MJÖLBY | ÖSTERGÖTLANDS LÄN | 4584
Skenaån Vind 2 | 556818-9996 | Skenaån Vind AB | 1 ägare | 1800 | 800 | Vind | Landbaserad | MBY | SE3 | 2012-05-10 - 2012-05-10 | 1 | Ja | Ja | Ja | 2019-09-16 | 2024-09-15 | 100 | SKÄNNINGE | MJÖLBY | ÖSTERGÖTLANDS LÄN | 4585
Skenaån Vind 3 | 556818-9996 | Skenaån Vind AB | 1 ägare | 1800 | 800 | Vind | Landbaserad | MBY | SE3 | 2012-05-10 - 2012-05-10 | 1 | Ja | Ja | Ja | 2019-09-16 | 2024-09-15 | 100 | SKÄNNINGE | MJÖLBY | ÖSTERGÖTLANDS LÄN | 4586
Privatperson | Privatperson | Privatperson | 2 ägare | 25 | 32 | Sol | Sol | IKN | SE3 | 2011-06-06 - 2011-06-06 | 1 | Ja | Ja | Nej |  |  |  | VRETA KLOSTER | LINKÖPING | ÖSTERGÖTLANDS LÄN | 4587
Privatperson | Privatperson | Privatperson | 1 ägare | 40 | 7.5 | Vatten | Vatten | HAL | SE2 | 2012-02-23 - 2012-02-23 | 1 | Ja | Ja | Nej |  |  |  | JÄRVSÖ | LJUSDAL | GÄVLEBORGS LÄN | 4590
Oskarshamnsverket 3 | 556063-3728 | OKG AKTIEBOLAG | 1 ägare | 10500000 | 1450000 | Kärnkraft | Kärnkraft | ST3 | SE3 | 1985-08-15 - 1985-08-15 | 1 | Nej | Ja | Ja | 2023-12-07 | 2028-12-06 | 100 | Oskarshamn | SAKNAS | SAKNAS | 4591
Storugns Nr. 10 | 556453-2819 | Orrön Energy Sweden AB | 2 ägare | 6100 | 2000 | Vind | Landbaserad | GTL | SE3 | 2012-06-14 - 2012-06-14 | 1 | Ja | Ja | Nej |  |  |  | STORUGNS, LÄRBO | GOTLAND | GOTLANDS LÄN | 4592
Brage 12 | 556006-9816 | HERRLJUNGA ELEKTRISKA AKTIEBOLAG | 1 ägare | 5 | 5.2 | Sol | Sol | HLJ | SE3 | 2012-04-20 - 2012-04-20 | 1 | Ja | Nej | Nej |  |  |  | HERRLJUNGA | HERRLJUNGA | VÄSTRA GÖTALANDS LÄN | 4593
Privatperson | Privatperson | Privatperson | 1 ägare | 20 | 20 | Vatten | Vatten | SMN | SE3 | 1930-01-01 - 1930-01-01 | 1 | Nej | Ja | Nej |  |  |  | Tenhilt | SAKNAS | SAKNAS | 4595
Robertsdal VK1 | 556812-3169 | von Görtz Vind AB | 1 ägare | 5500 | 2300 | Vind | Landbaserad | SKL | SE4 | 2012-07-13 - 2012-07-13 | 1 | Ja | Ja | Ja | 2021-06-29 | 2026-06-28 | 100 | YSTAD | YSTAD | SKÅNE LÄN | 4599
Robertsdal VK2 | 556812-3169 | von Görtz Vind AB | 1 ägare | 5500 | 2300 | Vind | Landbaserad | SKL | SE4 | 2012-07-13 - 2012-07-13 | 1 | Ja | Ja | Ja | 2021-06-29 | 2026-06-28 | 100 | YSTAD | YSTAD | SKÅNE LÄN | 4600
Robertsdal VK3 | 556812-3169 | von Görtz Vind AB | 1 ägare | 5500 | 2300 | Vind | Landbaserad | SKL | SE4 | 2012-07-13 - 2012-07-13 | 1 | Ja | Ja | Ja | 2021-06-29 | 2026-06-28 | 100 | YSTAD | YSTAD | SKÅNE LÄN | 4601
Furulund 1 NV | 556731-9453 | Wallenstam Vindkraft AB | 1 ägare | 5400 | 2000 | Vind | Landbaserad | SKL | SE4 | 2012-07-06 - 2012-07-06 | 1 | Ja | Ja | Ja | 2023-08-07 | 2028-08-06 | 100 | FJÄLKINGE | KRISTIANSTAD | SKÅNE LÄN | 4602
Furulund 2 SO | 556731-9453 | Wallenstam Vindkraft AB | 1 ägare | 5400 | 2000 | Vind | Landbaserad | SKL | SE4 | 2012-07-06 - 2012-07-06 | 1 | Ja | Ja | Ja | 2023-08-07 | 2028-08-06 | 100 | FJÄLKINGE | KRISTIANSTAD | SKÅNE LÄN | 4603
Hellvi Vind 1 | 556866-0590 | Hellvi Vind AB | 1 ägare | 5500 | 2000 | Vind | Landbaserad | GTL | SE3 | 2012-06-21 - 2012-06-21 | 1 | Ja | Ja | Nej |  |  |  | LÄRBRO | GOTLAND | GOTLANDS LÄN | 4605
Hackeryd vind 1 | 556853-2831 | Hackeryd Vind AB | 1 ägare | 4800 | 2000 | Vind | Landbaserad | MBY | SE3 | 2012-07-30 - 2012-07-30 | 1 | Ja | Ja | Ja | 2021-02-22 | 2026-02-21 | 100 | VÄSTERLÖSA | LINKÖPING | ÖSTERGÖTLANDS LÄN | 4606
Hackeryd Vind 2 | 556853-2831 | Hackeryd Vind AB | 1 ägare | 4800 | 2000 | Vind | Landbaserad | MBY | SE3 | 2012-07-30 - 2012-07-30 | 1 | Ja | Ja | Ja | 2021-02-22 | 2026-02-21 | 100 | VÄSTERLÖSA | LINKÖPING | ÖSTERGÖTLANDS LÄN | 4607
Hackeryd Vind 3 | 556853-2831 | Hackeryd Vind AB | 1 ägare | 4800 | 2000 | Vind | Landbaserad | MBY | SE3 | 2012-07-30 - 2012-07-30 | 1 | Ja | Ja | Ja | 2021-02-22 | 2026-02-21 | 100 | VÄSTERLÖSA | LINKÖPING | ÖSTERGÖTLANDS LÄN | 4608
Vävinge Vind 1 | 556712-5843 | VävingeVind AB | 1 ägare | 4450 | 2000 | Vind | Landbaserad | MBY | SE3 | 2012-07-30 - 2012-07-30 | 1 | Ja | Ja | Ja | 2021-02-12 | 2026-02-11 | 100 | SKEPPSÅS | MJÖLBY | ÖSTERGÖTLANDS LÄN | 4609
Vävinge Vind 2 | 556712-5843 | VävingeVind AB | 1 ägare | 4450 | 2000 | Vind | Landbaserad | MBY | SE3 | 2012-07-30 - 2012-07-30 | 1 | Ja | Ja | Ja | 2021-02-12 | 2026-02-11 | 100 | SKEPPSÅS | MJÖLBY | ÖSTERGÖTLANDS LÄN | 4610
Tjurhöjden (Verk 1) | 559196-6402 | Avenir AB | 1 ägare | 7500 | 3000 | Vind | Landbaserad | VAL | SE3 | 2012-02-29 - 2012-02-29 | 1 | Ja | Ja | Ja | 2019-06-26 | 2024-06-25 | 100 | MOLKOM | KARLSTAD | VÄRMLANDS LÄN | 4620
Raftasten | 556394-3181 | Raftastens Jordbruks AB | 1 ägare | 3000 | 800 | Vind | Landbaserad | SKL | SE4 | 2012-06-19 - 2012-06-19 | 1 | Ja | Ja | Nej | 2019-01-22 | 2024-01-21 | 100 | 276 35 BORRBY | SIMRISHAMN | SKÅNE LÄN | 4622
Privatperson | Privatperson | Privatperson | 1 ägare | 200 | 250 | Vind | Landbaserad | SMN | SE3 | 1996-01-01 - 1996-01-01 | 1 | Nej | Ja | Nej |  |  |  | ADELÖV | TRANÅS | JÖNKÖPINGS LÄN | 4624
GB02 | 556792-1621 | Gabrielsberget Syd Vind AB | 1 ägare | 6000 | 2300 | Vind | Landbaserad | GBT | SE2 | 2011-01-24 - 2011-01-24 | 1 | Ja | Ja | Nej | 2019-05-09 | 2024-05-08 | 97 | LÖGDEÅ | NORDMALING | VÄSTERBOTTENS LÄN | 4625
GB03 | 556792-1621 | Gabrielsberget Syd Vind AB | 1 ägare | 6000 | 2300 | Vind | Landbaserad | GBT | SE2 | 2011-02-07 - 2011-02-07 | 1 | Ja | Ja | Nej | 2019-05-09 | 2024-05-08 | 97 | LÖGDEÅ | NORDMALING | VÄSTERBOTTENS LÄN | 4626
GB04 | 556792-1621 | Gabrielsberget Syd Vind AB | 1 ägare | 6000 | 2300 | Vind | Landbaserad | GBT | SE2 | 2011-01-28 - 2011-01-28 | 1 | Ja | Ja | Nej | 2019-05-09 | 2024-05-08 | 97 | LÖGDEÅ | NORDMALING | VÄSTERBOTTENS LÄN | 4627
GB05 | 556792-1621 | Gabrielsberget Syd Vind AB | 1 ägare | 6000 | 2300 | Vind | Landbaserad | GBT | SE2 | 2011-01-28 - 2011-01-28 | 1 | Ja | Ja | Nej | 2019-05-09 | 2024-05-08 | 97 | LÖGDEÅ | NORDMALING | VÄSTERBOTTENS LÄN | 4628
GB06 | 556792-1621 | Gabrielsberget Syd Vind AB | 1 ägare | 6000 | 2300 | Vind | Landbaserad | GBT | SE2 | 2011-03-04 - 2011-03-04 | 1 | Ja | Ja | Nej | 2019-05-09 | 2024-05-08 | 97 | LÖGDEÅ | NORDMALING | VÄSTERBOTTENS LÄN | 4629
GB07 | 556792-1621 | Gabrielsberget Syd Vind AB | 1 ägare | 6000 | 2300 | Vind | Landbaserad | GBT | SE2 | 2011-02-09 - 2011-02-09 | 1 | Ja | Ja | Nej | 2019-05-09 | 2024-05-08 | 97 | LÖGDEÅ | NORDMALING | VÄSTERBOTTENS LÄN | 4630
GB08 | 556792-1621 | Gabrielsberget Syd Vind AB | 1 ägare | 6000 | 2300 | Vind | Landbaserad | GBT | SE2 | 2011-02-04 - 2011-02-04 | 1 | Ja | Ja | Nej | 2019-05-09 | 2024-05-08 | 97 | LÖGDEÅ | NORDMALING | VÄSTERBOTTENS LÄN | 4632
GB09 | 556792-1621 | Gabrielsberget Syd Vind AB | 1 ägare | 6000 | 2300 | Vind | Landbaserad | GBT | SE2 | 2011-02-09 - 2011-02-09 | 1 | Ja | Ja | Nej | 2019-05-09 | 2024-05-08 | 97 | LÖGDEÅ | NORDMALING | VÄSTERBOTTENS LÄN | 4633
GB10 | 556792-1621 | Gabrielsberget Syd Vind AB | 1 ägare | 6000 | 2300 | Vind | Landbaserad | GBT | SE2 | 2011-02-18 - 2011-02-18 | 1 | Ja | Ja | Nej | 2019-05-09 | 2024-05-08 | 97 | LÖGDEÅ | NORDMALING | VÄSTERBOTTENS LÄN | 4634
GB11 | 556792-1621 | Gabrielsberget Syd Vind AB | 1 ägare | 6000 | 2300 | Vind | Landbaserad | GBT | SE2 | 2011-02-25 - 2011-02-25 | 1 | Ja | Ja | Nej | 2019-05-09 | 2024-05-08 | 97 | LÖGDEÅ | NORDMALING | VÄSTERBOTTENS LÄN | 4635
GB12 | 556792-1621 | Gabrielsberget Syd Vind AB | 1 ägare | 6000 | 2300 | Vind | Landbaserad | GBT | SE2 | 2011-03-16 - 2011-03-16 | 1 | Ja | Ja | Nej | 2019-05-09 | 2024-05-08 | 97 | LÖGDEÅ | NORDMALING | VÄSTERBOTTENS LÄN | 4636
GB13 | 556792-1621 | Gabrielsberget Syd Vind AB | 1 ägare | 6000 | 2300 | Vind | Landbaserad | GBT | SE2 | 2011-03-11 - 2011-03-11 | 1 | Ja | Ja | Nej | 2019-05-09 | 2024-05-08 | 97 | LÖGDEÅ | NORDMALING | VÄSTERBOTTENS LÄN | 4637
GB14 | 556792-1621 | Gabrielsberget Syd Vind AB | 1 ägare | 6000 | 2300 | Vind | Landbaserad | GBT | SE2 | 2011-03-09 - 2011-03-09 | 1 | Ja | Ja | Nej | 2019-05-09 | 2024-05-08 | 97 | LÖGDEÅ | NORDMALING | VÄSTERBOTTENS LÄN | 4638
GB15 | 556792-1621 | Gabrielsberget Syd Vind AB | 1 ägare | 6000 | 2300 | Vind | Landbaserad | GBT | SE2 | 2011-03-22 - 2011-03-22 | 1 | Ja | Ja | Nej | 2019-05-09 | 2024-05-08 | 97 | LÖGDEÅ | NORDMALING | VÄSTERBOTTENS LÄN | 4639
GB16 | 556792-1621 | Gabrielsberget Syd Vind AB | 1 ägare | 6000 | 2300 | Vind | Landbaserad | GBT | SE2 | 2011-04-16 - 2011-04-16 | 1 | Ja | Ja | Nej | 2019-05-09 | 2024-05-08 | 97 | LÖDEÅ | NORDMALING | VÄSTERBOTTENS LÄN | 4640
GB17 | 556792-1621 | Gabrielsberget Syd Vind AB | 1 ägare | 6000 | 2300 | Vind | Landbaserad | GBT | SE2 | 2011-04-08 - 2011-04-08 | 1 | Ja | Ja | Nej | 2019-05-09 | 2024-05-08 | 97 | LÖGDEÅ | NORDMALING | VÄSTERBOTTENS LÄN | 4641
GB18 | 556792-1621 | Gabrielsberget Syd Vind AB | 1 ägare | 6000 | 2300 | Vind | Landbaserad | GBT | SE2 | 2011-03-29 - 2011-03-29 | 1 | Ja | Ja | Nej | 2019-05-09 | 2024-05-08 | 97 | LÖGDEÅ | NORDMALING | VÄSTERBOTTENS LÄN | 4642
GB19 | 556792-1621 | Gabrielsberget Syd Vind AB | 1 ägare | 6000 | 2300 | Vind | Landbaserad | GBT | SE2 | 2011-04-01 - 2011-04-01 | 1 | Ja | Ja | Nej | 2019-05-09 | 2024-05-08 | 97 | LÖGDEÅ | NORDMALING | VÄSTERBOTTENS LÄN | 4643
GB20 | 556792-1621 | Gabrielsberget Syd Vind AB | 1 ägare | 6000 | 2300 | Vind | Landbaserad | GBT | SE2 | 2011-04-02 - 2011-04-02 | 1 | Ja | Ja | Nej | 2019-05-09 | 2024-05-08 | 97 | LÖGDEÅ | NORDMALING | VÄSTERBOTTENS LÄN | 4644
Privatperson | Privatperson | Privatperson | 1 ägare | 15 | 15.1 | Sol | Sol | NVS | SE4 | 2012-05-23 - 2012-05-23 | 1 | Ja | Nej | Nej |  |  |  | KATTARP | HELSINGBORG | SKÅNE LÄN | 4645
Tjurhöjden (Verk 2) | 559196-6402 | Avenir AB | 1 ägare | 7500 | 3000 | Vind | Landbaserad | VAL | SE3 | 2012-02-29 - 2012-02-29 | 1 | Ja | Ja | Ja | 2019-06-26 | 2024-06-25 | 100 | MOLKOM | KARLSTAD | VÄRMLANDS LÄN | 4646
Iggesund G6 | 556001-3301 | Holmen Aktiebolag | 1 ägare | 365137 | 75000 | Biobränsle / torv / fossilt | Industriellt mottryck | IKN | SE2 | 1967-01-01 - 1967-01-01 | 1 | Ja | Ja | Nej |  |  |  | IGGESUND | HUDIKSVALL | GÄVLEBORGS LÄN | 4651
Privatperson | Privatperson | Privatperson | 1 ägare | 47 | 11 | Vatten | Vatten | SMS | SE4 | 1990-11-01 - 1990-11-01 | 1 | Nej | Ja | Nej |  |  |  | Emmaboda | SAKNAS | SAKNAS | 4652
Simonsland | 556829-4044 | Simonsland Fabriken AB | 1 ägare | 100 | 115 | Sol | Sol | BRS | SE3 | 2012-07-05 - 2012-07-05 | 1 | Ja | Nej | Nej |  |  |  | BORÅS | BORÅS | VÄSTRA GÖTALANDS LÄN | 4653
Gärdslösa 6 | 578500-7864 | Åkerbo Härads Brandstodsbolag | 1 ägare | 5000 | 2000 | Vind | Landbaserad | OLD | SE4 | 2012-08-17 - 2012-08-17 | 1 | Ja | Ja | Ja | 2022-08-01 | 2027-07-31 | 100 | BORGHOLM | BORGHOLM | KALMAR LÄN | 4656
Jokkmokksliden 1 | 556016-2561 | Skellefteå Kraftaktiebolag | 1 ägare | 8000 | 2500 | Vind | Landbaserad | IKN | SE1 | 2012-06-18 - 2012-06-18 | 1 | Ja | Ja | Ja | 2024-02-02 | 2029-02-01 | 97 | MALÅ | MALÅ | VÄSTERBOTTENS LÄN | 4658
Jokkmokksliden 2 | 556016-2561 | Skellefteå Kraftaktiebolag | 1 ägare | 8000 | 2500 | Vind | Landbaserad | IKN | SE1 | 2012-06-18 - 2012-06-18 | 1 | Ja | Ja | Ja | 2024-02-02 | 2029-02-01 | 97 | MALÅ | MALÅ | VÄSTERBOTTENS LÄN | 4659
Storliden 11 | 556016-2561 | Skellefteå Kraftaktiebolag | 1 ägare | 6500 | 2500 | Vind | Landbaserad | IKN | SE1 | 2012-06-18 - 2012-06-18 | 1 | Ja | Ja | Ja | 2024-02-02 | 2029-02-01 | 97 | MALÅ | MALÅ | VÄSTERBOTTENS LÄN | 4660
Storliden 12 | 556016-2561 | Skellefteå Kraftaktiebolag | 1 ägare | 6500 | 2500 | Vind | Landbaserad | IKN | SE1 | 2012-06-18 - 2012-06-18 | 1 | Ja | Ja | Ja | 2024-02-02 | 2029-02-01 | 97 | MALÅ | MALÅ | VÄSTERBOTTENS LÄN | 4661
Storliden 13 | 556016-2561 | Skellefteå Kraftaktiebolag | 1 ägare | 6500 | 2500 | Vind | Landbaserad | IKN | SE1 | 2012-06-18 - 2012-06-18 | 1 | Ja | Ja | Ja | 2024-02-02 | 2029-02-01 | 97 | MALÅ | MALÅ | VÄSTERBOTTENS LÄN | 4662
Storliden 14 | 556016-2561 | Skellefteå Kraftaktiebolag | 1 ägare | 6500 | 2500 | Vind | Landbaserad | IKN | SE1 | 2012-06-18 - 2012-06-18 | 1 | Ja | Ja | Ja | 2024-02-02 | 2029-02-01 | 97 | MALÅ | MALÅ | VÄSTERBOTTENS LÄN | 4663
Storliden 15 | 556016-2561 | Skellefteå Kraftaktiebolag | 1 ägare | 6500 | 2500 | Vind | Landbaserad | IKN | SE1 | 2012-06-18 - 2012-06-18 | 1 | Ja | Ja | Ja | 2024-02-02 | 2029-02-01 | 97 | MALÅ | MALÅ | VÄSTERBOTTENS LÄN | 4664
Storliden 16 | 556016-2561 | Skellefteå Kraftaktiebolag | 1 ägare | 6500 | 2500 | Vind | Landbaserad | IKN | SE1 | 2012-06-18 - 2012-06-18 | 1 | Ja | Ja | Ja | 2024-02-02 | 2029-02-01 | 97 | MALÅ | MALÅ | VÄSTERBOTTENS LÄN | 4665
Storliden 17 | 556016-2561 | Skellefteå Kraftaktiebolag | 1 ägare | 6500 | 2500 | Vind | Landbaserad | IKN | SE1 | 2012-06-18 - 2012-06-18 | 1 | Ja | Ja | Ja | 2024-02-02 | 2029-02-01 | 97 | MALÅ | MALÅ | VÄSTERBOTTENS LÄN | 4666
Storliden 18 | 556016-2561 | Skellefteå Kraftaktiebolag | 1 ägare | 6500 | 2500 | Vind | Landbaserad | IKN | SE1 | 2012-06-18 - 2012-06-18 | 1 | Ja | Ja | Ja | 2024-02-02 | 2029-02-01 | 97 | MALÅ | MALÅ | VÄSTERBOTTENS LÄN | 4667
Hakarp | 556796-9844 | Wind Farms Götaland Svealand AB | 1 ägare | 40800 | 16000 | Vind | Landbaserad | SYD | SE4 | 2012-08-23 - 2012-08-30 | 8 | Ja | Ja | Ja | 2022-07-29 | 2027-07-28 | 100 | BRÄKNE-HOVBY | RONNEBY | BLEKINGE LÄN | 4675
Privatperson | Privatperson | Privatperson | 1 ägare | 24 | 24.6 | Sol | Sol | LNK | SE3 | 2012-05-09 - 2012-05-09 | 1 | Ja | Nej | Nej |  |  |  | GISTAD LINGHEM | LINKÖPING | ÖSTERGÖTLANDS LÄN | 4677
Brännåsen 1 NV | 556453-2819 | Orrön Energy Sweden AB | 1 ägare | 6631 | 2000 | Vind | Landbaserad | MEL | SE2 | 2012-08-15 - 2012-08-15 | 1 | Ja | Ja | Ja | 2019-10-31 | 2024-10-30 | 100 | BERGSJÖ | NORDANSTIG | GÄVLEBORGS LÄN | 4678
Brännåsen 2 SV | 556453-2819 | Orrön Energy Sweden AB | 1 ägare | 6554 | 2000 | Vind | Landbaserad | MEL | SE2 | 2012-08-15 - 2012-08-15 | 1 | Ja | Ja | Ja | 2019-10-31 | 2024-10-30 | 100 | BERGSJÖ | NORDANSTIG | GÄVLEBORGS LÄN | 4679
Brännåsen 3 NO | 556453-2819 | Orrön Energy Sweden AB | 1 ägare | 6357 | 2000 | Vind | Landbaserad | MEL | SE2 | 2012-08-15 - 2012-08-15 | 1 | Ja | Ja | Ja | 2019-10-31 | 2024-10-30 | 100 | BERGSJÖ | NORDANSTIG | GÄVLEBORGS LÄN | 4680
Brännåsen 4 SO | 556453-2819 | Orrön Energy Sweden AB | 1 ägare | 6400 | 2000 | Vind | Landbaserad | MEL | SE2 | 2012-08-15 - 2012-08-15 | 1 | Ja | Ja | Ja | 2019-10-31 | 2024-10-30 | 100 | BERGSJÖ | NORDANSTIG | GÄVLEBORGS LÄN | 4681
Kåphult Vindkraft | 556732-8942 | Arise Wind Farm 1 AB | 1 ägare | 40600 | 17500 | Vind | Landbaserad | SYD | SE4 | 2011-01-28 - 2011-03-12 | 7 | Ja | Ja | Ja | 2022-12-02 | 2027-12-01 | 100 | KNÄRED | LAHOLM | HALLANDS LÄN | 4686
Privatperson | Privatperson | Privatperson | 1 ägare | 3 | 5.2 | Sol | Sol | MRP | SE4 | 2012-07-17 - 2012-07-17 | 1 | Ja | Nej | Nej |  |  |  | HELSINGBORG | HELSINGBORG | SKÅNE LÄN | 4710
Bårstad | 556882-1838 | Bårstad Häckenäs Vind AB | 1 ägare | 5300 | 2000 | Vind | Landbaserad | VAN | SE3 | 2012-08-01 - 2012-08-01 | 1 | Ja | Ja | Ja | 2019-08-29 | 2024-08-28 | 100 | BORGHAMN | VADSTENA | ÖSTERGÖTLANDS LÄN | 4713
Privatperson | Privatperson | Privatperson | 2 ägare | 2 | 1.9 | Sol | Sol | FLE | SE3 | 2012-08-20 - 2012-08-20 | 1 | Ja | Ja | Nej |  |  |  | Katrineholm | KATRINEHOLM | SÖDERMANLANDS LÄN | 4718
Privatperson | Privatperson | Privatperson | 1 ägare | 34 | 17 | Sol | Sol | ORT | SE3 | 2012-07-04 - 2012-07-04 | 1 | Nej | Ja | Nej |  |  |  | HENÅN | ORUST | VÄSTRA GÖTALANDS LÄN | 4724
3A ENERGY | 556584-3942 | CRYOGAS SE1 AB | 1 ägare | 10 | 9.4 | Sol | Sol | ESJ | SE3 | 2012-08-21 - 2012-08-21 | 1 | Ja | Ja | Nej |  |  |  | Eksjö | EKSJÖ | JÖNKÖPINGS LÄN | 4727
Maglasäte Biogas | 556538-3808 | Maglasäte Gård AB | 1 ägare | 2190 | 250 | Biobränsle / torv / fossilt | Övrig | KPN | SE4 | 2012-09-25 - 2012-09-25 | 1 | Ja | Ja | Nej |  |  |  | Höör | HÖÖR | SKÅNE LÄN | 4729
Högtjärnsklack 1 | 556696-6940 | Dala Vind AB | 1 ägare | 5400 | 2000 | Vind | Landbaserad | GAB | SE3 | 2012-09-05 - 2012-09-05 | 1 | Ja | Ja | Nej |  |  |  | Garpenberg | HEDEMORA | DALARNAS LÄN | 4730
Högtjärnsklack 2 | 556696-6940 | Dala Vind AB | 1 ägare | 5400 | 2000 | Vind | Landbaserad | GAB | SE3 | 2012-09-04 - 2012-09-04 | 1 | Ja | Ja | Nej |  |  |  | Garpenberg | HEDEMORA | DALARNAS LÄN | 4731
Högtjärnsklack 3 | 556696-6940 | Dala Vind AB | 1 ägare | 5400 | 2000 | Vind | Landbaserad | GAB | SE3 | 2012-09-05 - 2012-09-05 | 1 | Ja | Ja | Nej |  |  |  | Garpenberg | HEDEMORA | DALARNAS LÄN | 4732
Högtjärnsklack 4 | 556696-6940 | Dala Vind AB | 1 ägare | 5400 | 2000 | Vind | Landbaserad | GAB | SE3 | 2012-09-08 - 2012-09-08 | 1 | Ja | Ja | Nej |  |  |  | Garpenberg | HEDEMORA | DALARNAS LÄN | 4733
Energiknuten | 556803-9225 | Landskrona Energi Kraft AB | 1 ägare | 50000 | 8400 | Biobränsle / torv / fossilt | Kraftvärme | IKN | SE4 | 2012-10-01 - 2012-10-01 | 1 | Ja | Ja | Nej |  |  |  | LANDSKRONA | LANDSKRONA | SKÅNE LÄN | 4734
Västtorp Vind | 556823-0618 | Västtorp Vind AB | 1 ägare | 5000 | 2200 | Vind | Landbaserad | FBN | SE3 | 2013-05-07 - 2013-05-07 | 1 | Ja | Ja | Nej |  |  |  | Floby | FALKÖPING | VÄSTRA GÖTALANDS LÄN | 4739
Åbyverken G4 | 559383-5621 | Navirum Energi AB | 1 ägare | 170000 | 25000 | Biobränsle / torv / fossilt | Kraftvärme | IKN | SE3 | 2014-09-03 - 2014-09-03 | 1 | Ja | Ja | Nej |  |  |  | Örebro | ÖREBRO | ÖREBRO LÄN | 4741
Privatperson | Privatperson | Privatperson | 1 ägare | 4 | 8 | Sol | Sol | SHD | SE3 | 2012-05-07 - 2012-05-07 | 1 | Nej | Ja | Nej |  |  |  | Bollebygd | MARK | VÄSTRA GÖTALANDS LÄN | 4743
Kungsmadskolan | 556087-6038 | VÖFAB, VÄXJÖ FASTIGHETSFÖRVALTNING AKTIEBOLAG | 1 ägare | 100 | 130 | Sol | Sol | IKN | SE4 | 2009-10-01 - 2009-10-01 | 1 | Ja | Nej | Nej |  |  |  | Växjö | VÄXJÖ | KRONOBERGS LÄN | 4745
Östra Lugnets Skola | 556087-6038 | VÖFAB, VÄXJÖ FASTIGHETSFÖRVALTNING AKTIEBOLAG | 1 ägare | 13 | 15 | Sol | Sol | IKN | SE4 | 2010-03-01 - 2010-03-01 | 1 | Ja | Nej | Nej |  |  |  | Växjö | VÄXJÖ | KRONOBERGS LÄN | 4746
Arabyskolan | 556087-6038 | VÖFAB, VÄXJÖ FASTIGHETSFÖRVALTNING AKTIEBOLAG | 1 ägare | 13 | 15 | Sol | Sol | IKN | SE4 | 2010-07-01 - 2010-07-01 | 1 | Ja | Nej | Nej |  |  |  | Växjö | VÄXJÖ | KRONOBERGS LÄN | 4747
Kaptensberget 4 | 556796-9844 | Wind Farms Götaland Svealand AB | 1 ägare | 5700 | 2300 | Vind | Landbaserad | HOF | SE3 | 2012-10-01 - 2012-10-01 | 1 | Ja | Ja | Ja | 2021-07-05 | 2026-07-04 | 100 | Hofors | HOFORS | GÄVLEBORGS LÄN | 4750
GB40 | 556811-6775 | Gabrielsberget Nord Vind AB | 1 ägare | 6000 | 2300 | Vind | Landbaserad | GBT | SE2 | 2011-11-19 - 2011-11-19 | 1 | Ja | Ja | Ja | 2019-07-12 | 2024-07-11 | 97 | Lögdeå | NORDMALING | VÄSTERBOTTENS LÄN | 4751
JAD-WTG001 | 556733-6481 | Jädraås Vindkraft AB | 1 ägare | 8800 | 3000 | Vind | Landbaserad | IKN | SE2 | 2012-10-10 - 2012-10-10 | 1 | Ja | Ja | Ja | 2023-08-28 | 2028-08-27 | 97 | Järbo | OCKELBO | GÄVLEBORGS LÄN | 4753
JAD-WTG002 | 556733-6481 | Jädraås Vindkraft AB | 1 ägare | 8800 | 3000 | Vind | Landbaserad | IKN | SE2 | 2012-10-10 - 2012-10-10 | 1 | Ja | Ja | Ja | 2023-08-28 | 2028-08-27 | 97 | Järbo | OCKELBO | GÄVLEBORGS LÄN | 4754
JAD-WTG003 | 556733-6481 | Jädraås Vindkraft AB | 1 ägare | 8800 | 3000 | Vind | Landbaserad | IKN | SE2 | 2012-10-09 - 2012-10-09 | 1 | Ja | Ja | Ja | 2023-08-28 | 2028-08-27 | 97 | Järbo | OCKELBO | GÄVLEBORGS LÄN | 4755
IK11 Torpshammar G2 | 556810-1520 | Vattenfall Vattenkraft AB | 1 ägare | 181512 | 56600 | Vatten | Vatten | ANN | SE2 | 1943-07-19 - 1943-07-19 | 1 | Ja | Ja | Nej |  |  |  | Torpshammar | ÅNGE | VÄSTERNORRLANDS LÄN | 4756
JAD-WTG004 | 556733-6481 | Jädraås Vindkraft AB | 1 ägare | 8800 | 3000 | Vind | Landbaserad | IKN | SE2 | 2012-10-16 - 2012-10-16 | 1 | Ja | Ja | Ja | 2023-08-28 | 2028-08-27 | 97 | Järbo | OCKELBO | GÄVLEBORGS LÄN | 4757
JAD-WTG005 | 556733-6481 | Jädraås Vindkraft AB | 1 ägare | 8800 | 3000 | Vind | Landbaserad | IKN | SE2 | 2012-10-09 - 2012-10-09 | 1 | Ja | Ja | Ja | 2023-08-28 | 2028-08-27 | 97 | Järbo | OCKELBO | GÄVLEBORGS LÄN | 4758
JAD-WTG006 | 556733-6481 | Jädraås Vindkraft AB | 1 ägare | 8800 | 3000 | Vind | Landbaserad | IKN | SE2 | 2012-10-10 - 2012-10-10 | 1 | Ja | Ja | Ja | 2023-08-28 | 2028-08-27 | 97 | Järbo | OCKELBO | GÄVLEBORGS LÄN | 4760
JAD-WTG007 | 556733-6481 | Jädraås Vindkraft AB | 1 ägare | 8800 | 3000 | Vind | Landbaserad | IKN | SE2 | 2012-10-10 - 2012-10-10 | 1 | Ja | Ja | Ja | 2023-08-28 | 2028-08-27 | 97 | Järbo | OCKELBO | GÄVLEBORGS LÄN | 4761
JAD-WTG008 | 556733-6481 | Jädraås Vindkraft AB | 1 ägare | 8800 | 3000 | Vind | Landbaserad | IKN | SE2 | 2012-10-10 - 2012-10-10 | 1 | Ja | Ja | Ja | 2023-08-28 | 2028-08-27 | 97 | Järbo | OCKELBO | GÄVLEBORGS LÄN | 4763
JAD-WTG009 | 556733-6481 | Jädraås Vindkraft AB | 1 ägare | 8800 | 3000 | Vind | Landbaserad | IKN | SE2 | 2012-10-10 - 2012-10-10 | 1 | Ja | Ja | Ja | 2023-08-28 | 2028-08-27 | 97 | Järbo | OCKELBO | GÄVLEBORGS LÄN | 4765
JAD-WTG010 | 556733-6481 | Jädraås Vindkraft AB | 1 ägare | 8800 | 3000 | Vind | Landbaserad | IKN | SE2 | 2012-10-10 - 2012-10-10 | 1 | Ja | Ja | Ja | 2023-08-28 | 2028-08-27 | 97 | Järbo | OCKELBO | GÄVLEBORGS LÄN | 4766
JAD-WTG011 | 556733-6481 | Jädraås Vindkraft AB | 1 ägare | 8800 | 3000 | Vind | Landbaserad | IKN | SE2 | 2012-10-11 - 2012-10-11 | 1 | Ja | Ja | Ja | 2023-08-28 | 2028-08-27 | 97 | Järbo | OCKELBO | GÄVLEBORGS LÄN | 4768
JAD-WTG012 | 556733-6481 | Jädraås Vindkraft AB | 1 ägare | 8800 | 3000 | Vind | Landbaserad | IKN | SE2 | 2012-10-19 - 2012-10-19 | 1 | Ja | Ja | Ja | 2023-08-28 | 2028-08-27 | 97 | Järbo | OCKELBO | GÄVLEBORGS LÄN | 4769
JAD-WTG013 | 556733-6481 | Jädraås Vindkraft AB | 1 ägare | 8800 | 3000 | Vind | Landbaserad | IKN | SE2 | 2012-10-31 - 2012-10-31 | 1 | Ja | Ja | Ja | 2023-08-28 | 2028-08-27 | 97 | Järbo | OCKELBO | GÄVLEBORGS LÄN | 4770
JAD-WTG014 | 556733-6481 | Jädraås Vindkraft AB | 1 ägare | 8800 | 3000 | Vind | Landbaserad | IKN | SE2 | 2012-10-24 - 2012-10-24 | 1 | Ja | Ja | Ja | 2023-08-28 | 2028-08-27 | 97 | Järbo | OCKELBO | GÄVLEBORGS LÄN | 4771
JAD-WTG015 | 556733-6481 | Jädraås Vindkraft AB | 1 ägare | 8800 | 3000 | Vind | Landbaserad | IKN | SE2 | 2012-10-31 - 2012-10-31 | 1 | Ja | Ja | Ja | 2023-08-28 | 2028-08-27 | 97 | Järbo | OCKELBO | GÄVLEBORGS LÄN | 4772
JAD-WTG016 | 556733-6481 | Jädraås Vindkraft AB | 1 ägare | 8800 | 3000 | Vind | Landbaserad | IKN | SE2 | 2012-10-24 - 2012-10-24 | 1 | Ja | Ja | Ja | 2023-08-28 | 2028-08-27 | 97 | Järbo | OCKELBO | GÄVLEBORGS LÄN | 4773
JAD-WTG017 | 556733-6481 | Jädraås Vindkraft AB | 1 ägare | 8800 | 3000 | Vind | Landbaserad | IKN | SE2 | 2012-10-21 - 2012-10-21 | 1 | Ja | Ja | Ja | 2023-08-28 | 2028-08-27 | 97 | Järbo | OCKELBO | GÄVLEBORGS LÄN | 4774
GB38 | 556811-6775 | Gabrielsberget Nord Vind AB | 1 ägare | 6000 | 2300 | Vind | Landbaserad | GBT | SE2 | 2011-11-24 - 2011-11-24 | 1 | Ja | Ja | Ja | 2019-07-12 | 2024-07-11 | 97 | Lögdeå | NORDMALING | VÄSTERBOTTENS LÄN | 4777
GB39 | 556811-6775 | Gabrielsberget Nord Vind AB | 1 ägare | 6000 | 2300 | Vind | Landbaserad | GBT | SE2 | 2011-11-14 - 2011-11-14 | 1 | Ja | Ja | Ja | 2019-07-12 | 2024-07-11 | 97 | Lögdeå | NORDMALING | VÄSTERBOTTENS LÄN | 4779
Privatperson | Privatperson | Privatperson | 1 ägare | 9 | 8.2 | Sol | Sol | SHD | SE3 | 2010-07-01 - 2013-05-01 | 3 | Nej | Ja | Nej |  |  |  | Tollered | ALINGSÅS | VÄSTRA GÖTALANDS LÄN | 4780
Privatperson | Privatperson | Privatperson | 1 ägare | 5 | 3.6 | Sol | Sol | SLD | SE3 | 2012-10-09 - 2012-10-09 | 1 | Ja | Ja | Nej |  |  |  | Brandstorp | HABO | JÖNKÖPINGS LÄN | 4781
Härjevad 1 öst | 556861-9638 | Storegårdens Vind AB | 1 ägare | 5400 | 2000 | Vind | Landbaserad | KVM | SE3 | 2012-10-01 - 2012-10-01 | 1 | Ja | Ja | Nej | 2017-06-01 | 2019-05-31 | 100 | Järpås | LIDKÖPING | VÄSTRA GÖTALANDS LÄN | 4782
Rönneholms Mosse | 556214-7800 | MELLANSKÅNES RENHÅLLNINGSAKTIEBOLAG | 1 ägare | 150 | 20 | Biobränsle / torv / fossilt | Övrig | IKN | SE4 | 2012-08-01 - 2012-08-01 | 1 | Ja | Ja | Nej |  |  |  | Steghag | ESLÖV | SKÅNE LÄN | 4783
Härjevad 2 väst | 556861-9638 | Storegårdens Vind AB | 1 ägare | 5400 | 2000 | Vind | Landbaserad | KVM | SE3 | 2012-10-01 - 2012-10-01 | 1 | Ja | Ja | Nej | 2017-06-01 | 2019-05-31 | 100 | Järpås | LIDKÖPING | VÄSTRA GÖTALANDS LÄN | 4786
Piteenergi Solpark | 556330-9227 | AKTIEBOLAGET PITEENERGI | 1 ägare | 28 | 20 | Sol | Sol | IKN | SE1 | 2011-11-20 - 2011-11-20 | 1 | Ja | Ja | Nej |  |  |  | Piteå | PITEÅ | NORRBOTTENS LÄN | 4787
Salaanläggning 2 | 769620-1172 | Solel i Sala och Heby Ekonomisk förening | 1 ägare | 35 | 38 | Sol | Sol | SAH | SE3 | 2012-05-22 - 2012-05-22 | 1 | Ja | Ja | Nej |  |  |  | Sala | SALA | VÄSTMANLANDS LÄN | 4789
Örja - OJAA01 | 556938-6864 | RWE Renewables Sweden AB | 1 ägare | 17606 | 6000 | Vind | Landbaserad | SKV | SE4 | 2012-07-31 - 2012-09-10 | 3 | Ja | Ja | Ja | 2023-05-15 | 2028-05-14 | 100 | Landskrona | LANDSKRONA | SKÅNE LÄN | 4790
Privatperson | Privatperson | Privatperson | 1 ägare | 5 | 5.3 | Sol | Sol | HLD | SE4 | 2012-08-10 - 2012-08-10 | 1 | Ja | Ja | Nej |  |  |  | Harplinge | HALMSTAD | HALLANDS LÄN | 4791
Sjisjka 29 | 556773-3422 | Sjisjka Vind AB | 1 ägare | 6800 | 2600 | Vind | Landbaserad | SJN | SE1 | 2012-09-04 - 2012-09-04 | 1 | Ja | Ja | Ja | 2020-02-04 | 2025-02-03 | 100 | Gällivare | GÄLLIVARE | NORRBOTTENS LÄN | 4792
Kvänum Badene Vind | 556889-0015 | Kvänum Badene Vind AB | 1 ägare | 5500 | 2000 | Vind | Landbaserad | KVM | SE3 | 2012-09-07 - 2012-09-07 | 1 | Ja | Ja | Nej | 2017-06-01 | 2019-05-31 | 100 | Kvänum | VARA | VÄSTRA GÖTALANDS LÄN | 4793
Villköl - VKA A01-A04 | 556938-6864 | RWE Renewables Sweden AB | 1 ägare | 29870 | 12300 | Vind | Landbaserad | SYD | SE4 | 2012-11-08 - 2012-11-30 | 4 | Ja | Ja | Ja | 2023-05-15 | 2028-05-14 | 100 | Nybro | NYBRO | KALMAR LÄN | 4795
Villköl VKA A05-A07 | 556938-6864 | RWE Renewables Sweden AB | 1 ägare | 22400 | 9225 | Vind | Landbaserad | SYD | SE4 | 2012-10-31 - 2012-10-31 | 3 | Ja | Ja | Ja | 2023-05-15 | 2028-05-14 | 100 | Nybro | NYBRO | KALMAR LÄN | 4796
GB37 | 556811-6775 | Gabrielsberget Nord Vind AB | 1 ägare | 6000 | 2300 | Vind | Landbaserad | GBT | SE2 | 2011-11-04 - 2011-11-04 | 1 | Ja | Ja | Ja | 2019-07-12 | 2024-07-11 | 97 | Lögdeå | NORDMALING | VÄSTERBOTTENS LÄN | 4797
GB36 | 556811-6775 | Gabrielsberget Nord Vind AB | 1 ägare | 6000 | 2300 | Vind | Landbaserad | GBT | SE2 | 2012-05-07 - 2012-05-07 | 1 | Ja | Ja | Ja | 2019-07-12 | 2024-07-11 | 97 | Lögdeå | NORDMALING | VÄSTERBOTTENS LÄN | 4798
GB35 | 556811-6775 | Gabrielsberget Nord Vind AB | 1 ägare | 6000 | 2300 | Vind | Landbaserad | GBT | SE2 | 2012-05-07 - 2012-05-07 | 1 | Ja | Ja | Ja | 2019-07-12 | 2024-07-11 | 97 | Lögdeå | NORDMALING | VÄSTERBOTTENS LÄN | 4799
GB34 | 556811-6775 | Gabrielsberget Nord Vind AB | 1 ägare | 6000 | 2300 | Vind | Landbaserad | GBT | SE2 | 2012-04-13 - 2012-04-13 | 1 | Ja | Ja | Ja | 2019-07-12 | 2024-07-11 | 97 | Lögdeå | NORDMALING | VÄSTERBOTTENS LÄN | 4800
Fallåsberget 1 | 857200-6438 | Stiftelsen Göteborgs Studentbostäder | 1 ägare | 7565 | 2300 | Vind | Landbaserad | HAL | SE2 | 2012-12-07 - 2012-12-07 | 1 | Ja | Ja | Nej |  |  |  | Ockelbo | OCKELBO | GÄVLEBORGS LÄN | 4801
Fallåsberget 2 | 556453-2819 | Orrön Energy Sweden AB | 1 ägare | 7173 | 2300 | Vind | Landbaserad | HAL | SE2 | 2012-12-05 - 2012-12-05 | 1 | Ja | Ja | Ja | 2023-08-18 | 2028-08-17 | 100 | Lingbo | OCKELBO | GÄVLEBORGS LÄN | 4802
GB33 | 556811-6775 | Gabrielsberget Nord Vind AB | 1 ägare | 6000 | 2300 | Vind | Landbaserad | GBT | SE2 | 2011-12-06 - 2011-12-06 | 1 | Ja | Ja | Ja | 2019-07-12 | 2024-07-11 | 97 | Lögdeå | NORDMALING | VÄSTERBOTTENS LÄN | 4805
GB32 | 556811-6775 | Gabrielsberget Nord Vind AB | 1 ägare | 6000 | 2300 | Vind | Landbaserad | GBT | SE2 | 2012-07-11 - 2012-07-11 | 1 | Ja | Ja | Ja | 2019-07-12 | 2024-07-11 | 97 | Lögdeå | NORDMALING | VÄSTERBOTTENS LÄN | 4806
GB31 | 556811-6775 | Gabrielsberget Nord Vind AB | 1 ägare | 6000 | 2300 | Vind | Landbaserad | GBT | SE2 | 2012-07-11 - 2012-07-11 | 1 | Ja | Ja | Ja | 2019-07-12 | 2024-07-11 | 97 | Lögdeå | NORDMALING | VÄSTERBOTTENS LÄN | 4807
GB30 | 556811-6775 | Gabrielsberget Nord Vind AB | 1 ägare | 6000 | 2300 | Vind | Landbaserad | GBT | SE2 | 2012-07-09 - 2012-07-09 | 1 | Ja | Ja | Ja | 2019-07-12 | 2024-07-11 | 97 | Lögdeå | NORDMALING | VÄSTERBOTTENS LÄN | 4808
GB29 | 556811-6775 | Gabrielsberget Nord Vind AB | 1 ägare | 6000 | 2300 | Vind | Landbaserad | GBT | SE2 | 2012-06-30 - 2012-06-30 | 1 | Ja | Ja | Ja | 2019-07-12 | 2024-07-11 | 97 | Lögdeå | NORDMALING | VÄSTERBOTTENS LÄN | 4809
GB28 | 556811-6775 | Gabrielsberget Nord Vind AB | 1 ägare | 6000 | 2300 | Vind | Landbaserad | GBT | SE2 | 2012-06-21 - 2012-06-21 | 1 | Ja | Ja | Ja | 2019-07-12 | 2024-07-11 | 97 | Lögdeå | NORDMALING | VÄSTERBOTTENS LÄN | 4810
GB27 | 556811-6775 | Gabrielsberget Nord Vind AB | 1 ägare | 6000 | 2300 | Vind | Landbaserad | GBT | SE2 | 2012-06-01 - 2012-06-01 | 1 | Ja | Ja | Ja | 2019-07-12 | 2024-07-11 | 97 | Lögdeå | NORDMALING | VÄSTERBOTTENS LÄN | 4811
GB26 | 556811-6775 | Gabrielsberget Nord Vind AB | 1 ägare | 6000 | 2300 | Vind | Landbaserad | GBT | SE2 | 2012-06-27 - 2012-06-27 | 1 | Ja | Ja | Ja | 2019-07-12 | 2024-07-11 | 97 | Lögdeå | NORDMALING | VÄSTERBOTTENS LÄN | 4812
GB25 | 556811-6775 | Gabrielsberget Nord Vind AB | 1 ägare | 6000 | 2300 | Vind | Landbaserad | GBT | SE2 | 2012-06-15 - 2012-06-15 | 1 | Ja | Ja | Ja | 2019-07-12 | 2024-07-11 | 97 | Lögdeå | NORDMALING | VÄSTERBOTTENS LÄN | 4813
GB24 | 556811-6775 | Gabrielsberget Nord Vind AB | 1 ägare | 6000 | 2300 | Vind | Landbaserad | GBT | SE2 | 2012-07-06 - 2012-07-06 | 1 | Ja | Ja | Ja | 2019-07-12 | 2024-07-11 | 97 | Lögdeå | NORDMALING | VÄSTERBOTTENS LÄN | 4814
GB23 | 556811-6775 | Gabrielsberget Nord Vind AB | 1 ägare | 6000 | 2300 | Vind | Landbaserad | GBT | SE2 | 2012-07-05 - 2012-07-05 | 1 | Ja | Ja | Ja | 2019-07-12 | 2024-07-11 | 97 | Lögdeå | NORDMALING | VÄSTERBOTTENS LÄN | 4815
GB22 | 556811-6775 | Gabrielsberget Nord Vind AB | 1 ägare | 6000 | 2300 | Vind | Landbaserad | GBT | SE2 | 2012-06-26 - 2012-06-26 | 1 | Ja | Ja | Ja | 2019-07-12 | 2024-07-11 | 97 | Lögdeå | NORDMALING | VÄSTERBOTTENS LÄN | 4816
GB21 | 556811-6775 | Gabrielsberget Nord Vind AB | 1 ägare | 6000 | 2300 | Vind | Landbaserad | GBT | SE2 | 2012-06-01 - 2012-06-01 | 1 | Ja | Ja | Ja | 2019-07-12 | 2024-07-11 | 97 | Lögdeå | NORDMALING | VÄSTERBOTTENS LÄN | 4818
N137141 Vrången Södra | 556778-9705 | Vrångens Kraft AB | 1 ägare | 36000 | 13800 | Vind | Landbaserad | SYD | SE4 | 2012-11-20 - 2012-12-20 | 6 | Ja | Ja | Ja | 2023-06-02 | 2028-06-01 | 100 | Korsberga | VETLANDA | JÖNKÖPINGS LÄN | 4819
Fallåsberget 3 | 556453-2819 | Orrön Energy Sweden AB | 1 ägare | 5439 | 2300 | Vind | Landbaserad | HAL | SE2 | 2012-12-10 - 2012-12-10 | 1 | Ja | Ja | Ja | 2023-08-18 | 2028-08-17 | 100 | Lingbo | OCKELBO | GÄVLEBORGS LÄN | 4823
Fallåsberget 4 | 222000-0158 | Kommunalförbundet Norrvatten | 1 ägare | 6439 | 2300 | Vind | Landbaserad | HAL | SE2 | 2012-12-28 - 2012-12-28 | 1 | Ja | Ja | Nej |  |  |  | Lingbo | OCKELBO | GÄVLEBORGS LÄN | 4825
Risträsk 1 | 556865-4924 | Risträsk Vind AB | 1 ägare | 2500 | 800 | Vind | Landbaserad | VMA | SE2 | 2012-10-17 - 2012-10-17 | 1 | Ja | Ja | Nej | 2017-06-01 | 2021-08-31 | 100 | Risträsk | VILHELMINA | VÄSTERBOTTENS LÄN | 4826
Privatperson | Privatperson | Privatperson | 1 ägare | 5 | 6.1 | Sol | Sol | SDT | SE3 | 2012-08-15 - 2012-08-15 | 1 | Nej | Ja | Nej |  |  |  | Södertälje | SÖDERTÄLJE | STOCKHOLMS LÄN | 4827
Fallåsberget 5 | 556935-3534 | Vidingehem AB | 1 ägare | 5498 | 2300 | Vind | Landbaserad | HAL | SE2 | 2013-02-25 - 2013-02-25 | 1 | Ja | Ja | Nej |  |  |  | Lingbo | OCKELBO | GÄVLEBORGS LÄN | 4828
Fallåsberget 6 | 769611-9515 | Solivind El Ekonomisk förening | 1 ägare | 6084 | 2300 | Vind | Landbaserad | HAL | SE2 | 2013-01-04 - 2013-01-04 | 1 | Ja | Ja | Nej |  |  |  | Lingbo | OCKELBO | GÄVLEBORGS LÄN | 4830
Fallåsberget 7 | 212000-0019 | Upplands Väsby kommun | 1 ägare | 5855 | 2300 | Vind | Landbaserad | HAL | SE2 | 2012-12-23 - 2012-12-23 | 1 | Ja | Ja | Nej |  |  |  | Lingbo | OCKELBO | GÄVLEBORGS LÄN | 4831
Fallåsberget 8 | 769611-9515 | Solivind El Ekonomisk förening | 1 ägare | 6553 | 2300 | Vind | Landbaserad | HAL | SE2 | 2013-01-07 - 2013-01-07 | 1 | Ja | Ja | Nej |  |  |  | Lingbo | OCKELBO | GÄVLEBORGS LÄN | 4833
TG-Automation | 556565-6914 | Tg-Automation AB | 1 ägare | 4 | 8.4 | Sol | Sol | SMS | SE4 | 2011-10-15 - 2011-10-15 | 1 | Ja | Ja | Nej |  |  |  | Alstermo | UPPVIDINGE | KRONOBERGS LÄN | 4834
Fallåsberget 9 | 556453-2819 | Orrön Energy Sweden AB | 1 ägare | 6081 | 2300 | Vind | Landbaserad | HAL | SE2 | 2012-12-12 - 2012-12-12 | 1 | Ja | Ja | Ja | 2023-08-18 | 2028-08-17 | 100 | Lingbo | OCKELBO | GÄVLEBORGS LÄN | 4835
Fallåsberget 10 | 212000-0225 | Sigtuna kommun | 1 ägare | 6176 | 2300 | Vind | Landbaserad | HAL | SE2 | 2013-01-08 - 2013-01-08 | 1 | Ja | Ja | Nej |  |  |  | Lingbo | OCKELBO | GÄVLEBORGS LÄN | 4837
Kvänum Badene 2 | 556889-0015 | Kvänum Badene Vind AB | 1 ägare | 5500 | 2000 | Vind | Landbaserad | KVM | SE3 | 2012-10-08 - 2012-10-08 | 1 | Ja | Ja | Nej | 2017-06-01 | 2019-05-31 | 100 | Kvänum | VARA | VÄSTRA GÖTALANDS LÄN | 4838
HAL-WTG044 | 556864-2077 | Hällåsen Kraft AB | 1 ägare | 8652 | 3000 | Vind | Landbaserad | IKN | SE2 | 2012-12-17 - 2012-12-17 | 1 | Ja | Ja | Ja | 2023-08-28 | 2028-08-27 | 97 | Järbo | OCKELBO | GÄVLEBORGS LÄN | 4840
JAD-WTG018 | 556733-6481 | Jädraås Vindkraft AB | 1 ägare | 8800 | 3000 | Vind | Landbaserad | IKN | SE2 | 2012-11-01 - 2012-11-01 | 1 | Ja | Ja | Ja | 2023-08-28 | 2028-08-27 | 97 | Järbo | OCKELBO | GÄVLEBORGS LÄN | 4841
JAD-WTG019 | 556733-6481 | Jädraås Vindkraft AB | 1 ägare | 8800 | 3000 | Vind | Landbaserad | IKN | SE2 | 2012-10-31 - 2012-10-31 | 1 | Ja | Ja | Ja | 2023-08-28 | 2028-08-27 | 97 | Järbo | OCKELBO | GÄVLEBORGS LÄN | 4842
HAL-WTG045 | 556864-2077 | Hällåsen Kraft AB | 1 ägare | 8652 | 3000 | Vind | Landbaserad | IKN | SE2 | 2013-01-08 - 2013-01-08 | 1 | Ja | Ja | Ja | 2023-08-28 | 2028-08-27 | 97 | Järbo | OCKELBO | GÄVLEBORGS LÄN | 4845
JAD-WTG021 | 556733-6481 | Jädraås Vindkraft AB | 1 ägare | 8800 | 3000 | Vind | Landbaserad | IKN | SE2 | 2012-11-12 - 2012-11-12 | 1 | Ja | Ja | Ja | 2023-08-28 | 2028-08-27 | 97 | Järbo | OCKELBO | GÄVLEBORGS LÄN | 4847
HAL-WTG046 | 556864-2077 | Hällåsen Kraft AB | 1 ägare | 8652 | 3000 | Vind | Landbaserad | IKN | SE2 | 2012-12-28 - 2012-12-28 | 1 | Ja | Ja | Ja | 2023-08-28 | 2028-08-27 | 97 | Järbo | OCKELBO | GÄVLEBORGS LÄN | 4848
Kvänum Badene 3 | 556889-0015 | Kvänum Badene Vind AB | 1 ägare | 5500 | 2300 | Vind | Landbaserad | KVM | SE3 | 2012-10-04 - 2012-10-04 | 1 | Ja | Ja | Nej | 2017-06-01 | 2019-05-31 | 100 | Kvänum | VARA | VÄSTRA GÖTALANDS LÄN | 4849
Vindpark ÖRKEN | 556938-6864 | RWE Renewables Sweden AB | 1 ägare | 66900 | 26850 | Vind | Landbaserad | SYD | SE4 | 2012-10-31 - 2023-10-15 | 8 | Ja | Ja | Ja | 2023-05-15 | 2028-05-14 | 100 | Mosshult | HYLTE | HALLANDS LÄN | 4851
JAD-WTG068 | 556733-6481 | Jädraås Vindkraft AB | 1 ägare | 8800 | 3000 | Vind | Landbaserad | IKN | SE2 | 2012-10-11 - 2012-10-11 | 1 | Ja | Ja | Ja | 2023-08-28 | 2028-08-27 | 97 | Järbo | OCKELBO | GÄVLEBORGS LÄN | 4856
Kvänum Badene 4 | 556889-0015 | Kvänum Badene Vind AB | 1 ägare | 5500 | 2000 | Vind | Landbaserad | KVM | SE3 | 2012-11-06 - 2012-11-06 | 1 | Ja | Ja | Nej | 2017-06-01 | 2019-05-31 | 100 | Kvänum | VARA | VÄSTRA GÖTALANDS LÄN | 4857
Kaptensberget 3 | 556796-9844 | Wind Farms Götaland Svealand AB | 1 ägare | 5700 | 2300 | Vind | Landbaserad | HOF | SE3 | 2012-10-01 - 2012-10-01 | 1 | Ja | Ja | Ja | 2021-07-05 | 2026-07-04 | 100 | Hofors | HOFORS | GÄVLEBORGS LÄN | 4858
Kaptensberget 1 | 556796-9844 | Wind Farms Götaland Svealand AB | 1 ägare | 5700 | 2300 | Vind | Landbaserad | HOF | SE3 | 2012-10-01 - 2012-10-01 | 1 | Ja | Ja | Ja | 2021-07-05 | 2026-07-04 | 100 | Hofors | HOFORS | GÄVLEBORGS LÄN | 4859
Kaptensberget 2 | 556796-9844 | Wind Farms Götaland Svealand AB | 1 ägare | 5700 | 2300 | Vind | Landbaserad | HOF | SE3 | 2012-09-25 - 2012-09-25 | 1 | Ja | Ja | Ja | 2021-07-05 | 2026-07-04 | 100 | Hofors | HOFORS | GÄVLEBORGS LÄN | 4860
HAL-WTG047 | 556864-2077 | Hällåsen Kraft AB | 1 ägare | 8652 | 3000 | Vind | Landbaserad | IKN | SE2 | 2013-01-30 - 2013-01-30 | 1 | Ja | Ja | Ja | 2023-08-28 | 2028-08-27 | 97 | Jädraås | OCKELBO | GÄVLEBORGS LÄN | 4861
HAL-WTG048 | 556864-2077 | Hällåsen Kraft AB | 1 ägare | 8652 | 3000 | Vind | Landbaserad | IKN | SE2 | 2012-12-28 - 2012-12-28 | 1 | Ja | Ja | Ja | 2023-08-28 | 2028-08-27 | 97 | Jädraås | OCKELBO | GÄVLEBORGS LÄN | 4862
HAL-WTG049 | 556864-2077 | Hällåsen Kraft AB | 1 ägare | 8652 | 3000 | Vind | Landbaserad | IKN | SE2 | 2012-10-11 - 2012-10-11 | 1 | Ja | Ja | Ja | 2023-08-28 | 2028-08-27 | 97 | Jädraår | OCKELBO | GÄVLEBORGS LÄN | 4863
HAL-WTG050 | 556864-2077 | Hällåsen Kraft AB | 1 ägare | 8652 | 3000 | Vind | Landbaserad | IKN | SE2 | 2013-03-20 - 2013-03-20 | 1 | Ja | Ja | Ja | 2023-08-28 | 2028-08-27 | 97 | Jädraås | OCKELBO | GÄVLEBORGS LÄN | 4864
HAL-WTG051 | 556864-2077 | Hällåsen Kraft AB | 1 ägare | 8652 | 3000 | Vind | Landbaserad | IKN | SE2 | 2013-02-21 - 2013-02-21 | 1 | Ja | Ja | Ja | 2023-08-28 | 2028-08-27 | 97 | Jädraås | OCKELBO | GÄVLEBORGS LÄN | 4865
HAL-WTG052 | 556864-2077 | Hällåsen Kraft AB | 1 ägare | 8652 | 3000 | Vind | Landbaserad | IKN | SE2 | 2013-03-21 - 2013-03-21 | 1 | Ja | Ja | Ja | 2023-08-28 | 2028-08-27 | 97 | Jädraås | OCKELBO | GÄVLEBORGS LÄN | 4866
HAL-WTG053 | 556864-2077 | Hällåsen Kraft AB | 1 ägare | 8652 | 3000 | Vind | Landbaserad | IKN | SE2 | 2013-03-21 - 2013-03-21 | 1 | Ja | Ja | Ja | 2023-08-28 | 2028-08-27 | 97 | Jädraås | OCKELBO | GÄVLEBORGS LÄN | 4867
HAL-WTG054 | 556864-2077 | Hällåsen Kraft AB | 1 ägare | 8652 | 3000 | Vind | Landbaserad | IKN | SE2 | 2013-02-27 - 2013-02-27 | 1 | Ja | Ja | Ja | 2023-08-28 | 2028-08-27 | 97 | Jädraås | OCKELBO | GÄVLEBORGS LÄN | 4868
HAL-WTG055 | 556864-2077 | Hällåsen Kraft AB | 1 ägare | 8652 | 3000 | Vind | Landbaserad | IKN | SE2 | 2013-02-27 - 2013-02-27 | 1 | Ja | Ja | Ja | 2023-08-28 | 2028-08-27 | 97 | Jädraås | OCKELBO | GÄVLEBORGS LÄN | 4869
Middagsberget Jeanette Wallén | 556001-6064 | Jämtkraft Aktiebolag | 1 ägare | 24900 | 9000 | Vind | Landbaserad | BRG | SE2 | 2012-10-15 - 2012-10-15 | 3 | Ja | Ja | Ja | 2019-11-28 | 2024-11-27 | 100 | Åsarna | BERG | JÄMTLANDS LÄN | 4872
Privatperson | Privatperson | Privatperson | 1 ägare | 22 | 14 | Sol | Sol | SKN | SE4 | 2012-01-01 - 2012-01-01 | 1 | Ja | Ja | Nej |  |  |  | Dalby | LUND | SKÅNE LÄN | 4873
JAD-WTG022 | 556733-6481 | Jädraås Vindkraft AB | 1 ägare | 8800 | 3000 | Vind | Landbaserad | IKN | SE2 | 2012-11-12 - 2012-11-12 | 1 | Ja | Ja | Ja | 2023-08-28 | 2028-08-27 | 97 | Järbo | OCKELBO | GÄVLEBORGS LÄN | 4877
JAD-WTG023 | 556733-6481 | Jädraås Vindkraft AB | 1 ägare | 8800 | 3000 | Vind | Landbaserad | IKN | SE2 | 2012-11-23 - 2012-11-23 | 1 | Ja | Ja | Ja | 2023-08-28 | 2028-08-27 | 97 | Järbo | OCKELBO | GÄVLEBORGS LÄN | 4878
JAD-WTG024 | 556733-6481 | Jädraås Vindkraft AB | 1 ägare | 8800 | 3000 | Vind | Landbaserad | IKN | SE2 | 2012-11-17 - 2012-11-17 | 1 | Ja | Ja | Ja | 2023-08-28 | 2028-08-27 | 97 | Järbo | OCKELBO | GÄVLEBORGS LÄN | 4879
JAD-WTG025 | 556733-6481 | Jädraås Vindkraft AB | 1 ägare | 8800 | 3000 | Vind | Landbaserad | IKN | SE2 | 2012-11-14 - 2012-11-14 | 1 | Ja | Ja | Ja | 2023-08-28 | 2028-08-27 | 97 | Järbo | OCKELBO | GÄVLEBORGS LÄN | 4880
JAD-WTG026 | 556733-6481 | Jädraås Vindkraft AB | 1 ägare | 8800 | 3000 | Vind | Landbaserad | IKN | SE2 | 2012-11-23 - 2012-11-23 | 1 | Ja | Ja | Ja | 2023-08-28 | 2028-08-27 | 97 | Järbo | OCKELBO | GÄVLEBORGS LÄN | 4881
JAD-WTG027 | 556733-6481 | Jädraås Vindkraft AB | 1 ägare | 8800 | 3000 | Vind | Landbaserad | IKN | SE2 | 2013-01-18 - 2013-01-18 | 1 | Ja | Ja | Ja | 2023-08-28 | 2028-08-27 | 97 | Järbo | OCKELBO | GÄVLEBORGS LÄN | 4882
JAD-WTG028 | 556733-6481 | Jädraås Vindkraft AB | 1 ägare | 8800 | 3000 | Vind | Landbaserad | IKN | SE2 | 2012-11-29 - 2012-11-29 | 1 | Ja | Ja | Ja | 2023-08-28 | 2028-08-27 | 97 | Järbo | OCKELBO | GÄVLEBORGS LÄN | 4883
JAD-WTG029 | 556733-6481 | Jädraås Vindkraft AB | 1 ägare | 8800 | 3000 | Vind | Landbaserad | IKN | SE2 | 2013-01-11 - 2013-01-11 | 1 | Ja | Ja | Ja | 2023-08-28 | 2028-08-27 | 97 | Järbo | OCKELBO | GÄVLEBORGS LÄN | 4884
JAD-WTG030 | 556733-6481 | Jädraås Vindkraft AB | 1 ägare | 8800 | 3000 | Vind | Landbaserad | IKN | SE2 | 2012-12-01 - 2012-12-01 | 1 | Ja | Ja | Ja | 2023-08-28 | 2028-08-27 | 97 | Järbo | OCKELBO | GÄVLEBORGS LÄN | 4885
JAD-WTG031 | 556733-6481 | Jädraås Vindkraft AB | 1 ägare | 8800 | 3000 | Vind | Landbaserad | IKN | SE2 | 2012-11-28 - 2012-11-28 | 1 | Ja | Ja | Ja | 2023-08-28 | 2028-08-27 | 97 | Järbo | OCKELBO | GÄVLEBORGS LÄN | 4886
JAD-WTG032 | 556733-6481 | Jädraås Vindkraft AB | 1 ägare | 8800 | 3000 | Vind | Landbaserad | IKN | SE2 | 2012-12-01 - 2012-12-01 | 1 | Ja | Ja | Ja | 2023-08-28 | 2028-08-27 | 97 | Järbo | OCKELBO | GÄVLEBORGS LÄN | 4887
JAD-WTG033 | 556733-6481 | Jädraås Vindkraft AB | 1 ägare | 8800 | 3000 | Vind | Landbaserad | IKN | SE2 | 2012-11-28 - 2012-11-28 | 1 | Ja | Ja | Ja | 2023-08-28 | 2028-08-27 | 97 | Järbo | OCKELBO | GÄVLEBORGS LÄN | 4888
JAD-WTG034 | 556733-6481 | Jädraås Vindkraft AB | 1 ägare | 8800 | 3000 | Vind | Landbaserad | IKN | SE2 | 2012-12-05 - 2012-12-05 | 1 | Ja | Ja | Ja | 2023-08-28 | 2028-08-27 | 97 | Järbo | OCKELBO | GÄVLEBORGS LÄN | 4889
JAD-WTG035 | 556733-6481 | Jädraås Vindkraft AB | 1 ägare | 8800 | 3000 | Vind | Landbaserad | IKN | SE2 | 2013-03-24 - 2013-03-24 | 1 | Ja | Ja | Ja | 2023-08-28 | 2028-08-27 | 97 | Järbo | OCKELBO | GÄVLEBORGS LÄN | 4890
Lemnhult Hagasjön | 556711-9564 | Lemnhult Energi AB | 1 ägare | 87000 | 30000 | Vind | Landbaserad | SYD | SE4 | 2012-11-24 - 2013-03-27 | 10 | Ja | Ja | Ja | 2023-10-11 | 2028-10-10 | 100 | Korsberga | VETLANDA | JÖNKÖPINGS LÄN | 4891
Lemnhult Borsaskögel | 556711-9564 | Lemnhult Energi AB | 1 ägare | 87000 | 30000 | Vind | Landbaserad | SYD | SE4 | 2012-11-13 - 2013-03-13 | 10 | Ja | Ja | Ja | 2023-10-11 | 2028-10-10 | 100 | Korsberga | VETLANDA | JÖNKÖPINGS LÄN | 4892
Lemnhult Mörkahål | 556711-9564 | Lemnhult Energi AB | 1 ägare | 78300 | 27300 | Vind | Landbaserad | SYD | SE4 | 2012-12-27 - 2016-10-20 | 9 | Ja | Ja | Ja | 2023-10-11 | 2028-10-10 | 100 | Korsberga | VETLANDA | JÖNKÖPINGS LÄN | 4893
Lemnhult Valdsberg | 556711-9564 | Lemnhult Energi AB | 1 ägare | 26000 | 9000 | Vind | Landbaserad | SYD | SE4 | 2013-04-05 - 2013-04-12 | 3 | Ja | Ja | Ja | 2023-10-11 | 2028-10-10 | 100 | Korsberga | VETLANDA | JÖNKÖPINGS LÄN | 4894
Uddared | 556517-5709 | Uddared Energi Aktiebolag | 1 ägare | 54500 | 22500 | Vind | Landbaserad | SYD | SE4 | 2012-11-16 - 2012-11-16 | 9 | Ja | Ja | Nej | 2019-01-01 | 2023-12-31 | 100 | Knäred | LAHOLM | HALLANDS LÄN | 4895
Badhustorget | 556896-8308 | PE Teknik & Arkitektur AB | 1 ägare | 13 | 13.6 | Sol | Sol | SGD | SE3 | 2012-05-19 - 2012-05-19 | 1 | Nej | Ja | Nej |  |  |  | Stenungsund | STENUNGSUND | VÄSTRA GÖTALANDS LÄN | 4897
HAL-WTG056 | 556864-2077 | Hällåsen Kraft AB | 1 ägare | 8652 | 3000 | Vind | Landbaserad | IKN | SE2 | 2013-01-26 - 2013-01-26 | 1 | Ja | Ja | Ja | 2023-08-28 | 2028-08-27 | 97 | Jädraås | OCKELBO | GÄVLEBORGS LÄN | 4901
HAL-WTG057 | 556864-2077 | Hällåsen Kraft AB | 1 ägare | 8652 | 3000 | Vind | Landbaserad | IKN | SE2 | 2013-03-24 - 2013-03-24 | 1 | Ja | Ja | Ja | 2023-08-28 | 2028-08-27 | 97 | Jädraås | OCKELBO | GÄVLEBORGS LÄN | 4903
Högtjärnsklack 5 | 556696-6940 | Dala Vind AB | 1 ägare | 5400 | 2000 | Vind | Landbaserad | GAB | SE3 | 2012-09-11 - 2012-09-11 | 1 | Ja | Ja | Nej |  |  |  | Garpenberg | HEDEMORA | DALARNAS LÄN | 4904
Bubbetorp 1 | 556049-4733 | Affärsverken Karlskrona Aktiebolag | 1 ägare | 65000 | 14000 | Biobränsle / torv / fossilt | Kraftvärme | KKA | SE4 | 2012-10-01 - 2012-10-01 | 1 | Ja | Ja | Nej |  |  |  | Karlskrona | KARLSKRONA | BLEKINGE LÄN | 4905
HAL-WTG058 | 556864-2077 | Hällåsen Kraft AB | 1 ägare | 8652 | 3000 | Vind | Landbaserad | IKN | SE2 | 2013-01-22 - 2013-01-22 | 1 | Ja | Ja | Ja | 2023-08-28 | 2028-08-27 | 97 | Jädraås | OCKELBO | GÄVLEBORGS LÄN | 4906
HAL-WTG059 | 556864-2077 | Hällåsen Kraft AB | 1 ägare | 8652 | 3000 | Vind | Landbaserad | IKN | SE2 | 2013-02-19 - 2013-02-19 | 1 | Ja | Ja | Ja | 2023-08-28 | 2028-08-27 | 97 | Jädraås | OCKELBO | GÄVLEBORGS LÄN | 4907
HAL-WTG065 | 556864-2077 | Hällåsen Kraft AB | 1 ägare | 8652 | 3000 | Vind | Landbaserad | IKN | SE2 | 2013-03-01 - 2013-03-01 | 1 | Ja | Ja | Ja | 2023-08-28 | 2028-08-27 | 97 | Jädraås | OCKELBO | GÄVLEBORGS LÄN | 4908
HAL-WTG062 | 556864-2077 | Hällåsen Kraft AB | 1 ägare | 8652 | 3000 | Vind | Landbaserad | IKN | SE2 | 2013-02-25 - 2013-02-25 | 1 | Ja | Ja | Ja | 2023-08-28 | 2028-08-27 | 97 | Jädrås | OCKELBO | GÄVLEBORGS LÄN | 4909
HAL-WTG066 | 556864-2077 | Hällåsen Kraft AB | 1 ägare | 8652 | 3000 | Vind | Landbaserad | IKN | SE2 | 2013-03-07 - 2013-03-07 | 1 | Ja | Ja | Ja | 2023-08-28 | 2028-08-27 | 97 | Jädraås | OCKELBO | GÄVLEBORGS LÄN | 4910
HAL-WTG063 | 556864-2077 | Hällåsen Kraft AB | 1 ägare | 8652 | 3075 | Vind | Landbaserad | IKN | SE2 | 2013-02-27 - 2013-02-27 | 1 | Ja | Ja | Ja | 2023-08-28 | 2028-08-27 | 97 | Jädraås | OCKELBO | GÄVLEBORGS LÄN | 4911
HAL-WTG064 | 556864-2077 | Hällåsen Kraft AB | 1 ägare | 8652 | 3000 | Vind | Landbaserad | IKN | SE2 | 2013-02-21 - 2013-02-21 | 1 | Ja | Ja | Ja | 2023-08-28 | 2028-08-27 | 97 | Jädraåsen | OCKELBO | GÄVLEBORGS LÄN | 4912
HAL-WTG067 | 556864-2077 | Hällåsen Kraft AB | 1 ägare | 8652 | 3000 | Vind | Landbaserad | IKN | SE2 | 2013-03-20 - 2013-03-20 | 1 | Ja | Ja | Ja | 2023-08-28 | 2028-08-27 | 97 | Jädraås | OCKELBO | GÄVLEBORGS LÄN | 4913
PC Stickan P6 | 556107-7248 | Njudung Energi Vetlanda AB | 1 ägare | 26000 | 7000 | Biobränsle / torv / fossilt | Kraftvärme | VTL | SE3 | 2013-01-02 - 2013-01-02 | 1 | Ja | Ja | Nej |  |  |  | Vetlanda | VETLANDA | JÖNKÖPINGS LÄN | 4914
HAL-WTG060 | 556864-2077 | Hällåsen Kraft AB | 1 ägare | 8652 | 3000 | Vind | Landbaserad | IKN | SE2 | 2013-02-21 - 2013-02-21 | 1 | Ja | Ja | Ja | 2023-08-28 | 2028-08-27 | 97 | Jädraåsen | OCKELBO | GÄVLEBORGS LÄN | 4915
Privatperson | Privatperson | Privatperson | 1 ägare | 10 | 14 | Sol | Sol | VBG | SE3 | 2012-10-16 - 2012-10-16 | 1 | Ja | Ja | Nej |  |  |  | Träslövsläge | VARBERG | HALLANDS LÄN | 4917
Filbornaverket | 556501-1003 | Öresundskraft Kraft & Värme Aktiebolag | 1 ägare | 150000 | 22000 | Biobränsle / torv / fossilt | Kraftvärme | IKN | SE4 | 2012-10-10 - 2012-10-10 | 1 | Ja | Ja | Nej |  |  |  | HELSINGBORG | HELSINGBORG | SKÅNE LÄN | 4918
Mörkåsen 2 mitt | 556453-2819 | Orrön Energy Sweden AB | 1 ägare | 6694 | 2000 | Vind | Landbaserad | MEL | SE2 | 2012-10-09 - 2012-10-09 | 1 | Ja | Ja | Ja | 2019-10-31 | 2024-10-30 | 100 | Bergsjö | NORDANSTIG | GÄVLEBORGS LÄN | 4919
Mörkåsen 3 Nord | 556536-9666 | Huddinge Samhällsfastigheter AB | 1 ägare | 6964 | 2000 | Vind | Landbaserad | MEL | SE2 | 2012-10-09 - 2012-10-09 | 1 | Ja | Ja | Nej |  |  |  | Bergsjö | NORDANSTIG | GÄVLEBORGS LÄN | 4920
JAD-WTG036 | 556733-6481 | Jädraås Vindkraft AB | 1 ägare | 8800 | 3000 | Vind | Landbaserad | IKN | SE2 | 2012-12-07 - 2012-12-07 | 1 | Ja | Ja | Ja | 2023-08-28 | 2028-08-27 | 97 | Järbo | OCKELBO | GÄVLEBORGS LÄN | 4921
JAD-WTG037 | 556733-6481 | Jädraås Vindkraft AB | 1 ägare | 8800 | 3000 | Vind | Landbaserad | IKN | SE2 | 2013-02-12 - 2013-02-12 | 1 | Ja | Ja | Ja | 2023-08-28 | 2028-08-27 | 97 | Järbo | OCKELBO | GÄVLEBORGS LÄN | 4922
JAD-WTG038 | 556733-6481 | Jädraås Vindkraft AB | 1 ägare | 8800 | 3000 | Vind | Landbaserad | IKN | SE2 | 2012-12-06 - 2012-12-06 | 1 | Ja | Ja | Ja | 2023-08-28 | 2028-08-27 | 97 | Järbo | OCKELBO | GÄVLEBORGS LÄN | 4923
JAD-WTG039 | 556733-6481 | Jädraås Vindkraft AB | 1 ägare | 8800 | 3000 | Vind | Landbaserad | IKN | SE2 | 2013-03-21 - 2013-03-21 | 1 | Ja | Ja | Ja | 2023-08-28 | 2028-08-27 | 97 | Järbo | OCKELBO | GÄVLEBORGS LÄN | 4924
JAD-WTG040 | 556733-6481 | Jädraås Vindkraft AB | 1 ägare | 8800 | 3000 | Vind | Landbaserad | IKN | SE2 | 2013-03-21 - 2013-03-21 | 1 | Ja | Ja | Ja | 2023-08-28 | 2028-08-27 | 97 | Järbo | OCKELBO | GÄVLEBORGS LÄN | 4925
JAD-WTG041 | 556733-6481 | Jädraås Vindkraft AB | 1 ägare | 8800 | 3000 | Vind | Landbaserad | IKN | SE2 | 2012-12-12 - 2012-12-12 | 1 | Ja | Ja | Ja | 2023-08-28 | 2028-08-27 | 97 | Järbo | OCKELBO | GÄVLEBORGS LÄN | 4926
JAD-WTG042 | 556733-6481 | Jädraås Vindkraft AB | 1 ägare | 8800 | 3000 | Vind | Landbaserad | IKN | SE2 | 2013-03-12 - 2013-03-12 | 1 | Ja | Ja | Ja | 2023-08-28 | 2028-08-27 | 97 | Järbo | OCKELBO | GÄVLEBORGS LÄN | 4927
JAD-WTG043 | 556733-6481 | Jädraås Vindkraft AB | 1 ägare | 8800 | 3000 | Vind | Landbaserad | IKN | SE2 | 2013-03-12 - 2013-03-12 | 1 | Ja | Ja | Ja | 2023-08-28 | 2028-08-27 | 97 | Järbo | OCKELBO | GÄVLEBORGS LÄN | 4928
Nyvallasåsen 2 Nord | 556884-0762 | Nyvallsåsen Drift AB | 1 ägare | 5900 | 2000 | Vind | Landbaserad | MEL | SE2 | 2012-10-10 - 2012-10-10 | 1 | Ja | Ja | Ja | 2021-04-14 | 2026-04-13 | 100 | Bergsjö | NORDMALING | VÄSTERBOTTENS LÄN | 4930
Rockagården Vind | 556887-7251 | Rockagården Vind AB | 1 ägare | 5500 | 2000 | Vind | Landbaserad | KVM | SE3 | 2012-11-06 - 2012-11-06 | 1 | Ja | Ja | Nej |  |  |  | Kvänum | VARA | VÄSTRA GÖTALANDS LÄN | 4932
Högtjärnsklack 7 | 556696-6940 | Dala Vind AB | 1 ägare | 5400 | 2000 | Vind | Landbaserad | GAB | SE3 | 2012-09-12 - 2012-09-12 | 1 | Ja | Ja | Nej |  |  |  | Garpenberg | HEDEMORA | DALARNAS LÄN | 4933
Högtjärnsklack 6 | 556696-6940 | Dala Vind AB | 1 ägare | 5400 | 2000 | Vind | Landbaserad | GAB | SE3 | 2012-09-12 - 2012-09-12 | 1 | Ja | Ja | Nej |  |  |  | Garpenberg | HEDEMORA | DALARNAS LÄN | 4934
Renkes Solkraft - Stuvvägen 5 | 916851-0437 | RENKESGÅRDEN KOMMANDITBOLAG | 1 ägare | 24 | 26.8 | Sol | Sol | NHA | SE3 | 2012-06-07 - 2023-04-14 | 3 | Nej | Ja | Nej |  |  |  | Frillesås | KUNGSBACKA | HALLANDS LÄN | 4936
Mörkåsen 1 Syd | 556089-9832 | Varbergsortens Elproduktion AB | 1 ägare | 6510 | 2000 | Vind | Landbaserad | MEL | SE2 | 2012-10-09 - 2012-10-09 | 1 | Ja | Ja | Nej |  |  |  | Bergsjö | NORDANSTIG | GÄVLEBORGS LÄN | 4937
Nyvallsåsen 1 Syd | 556884-0762 | Nyvallsåsen Drift AB | 1 ägare | 5900 | 2000 | Vind | Landbaserad | MEL | SE2 | 2012-10-18 - 2012-10-18 | 1 | Ja | Ja | Ja | 2021-04-14 | 2026-04-13 | 100 | Bergsjö | NORDANSTIG | GÄVLEBORGS LÄN | 4939
Elvingsgården | 556878-0992 | Elvingsgården Vind AB | 1 ägare | 5700 | 2000 | Vind | Landbaserad | ARD | SE3 | 2012-10-12 - 2012-10-12 | 1 | Ja | Ja | Nej | 2017-09-15 | 2022-09-14 | 100 | Skara | SKARA | VÄSTRA GÖTALANDS LÄN | 4943
Privatperson | Privatperson | Privatperson | 1 ägare | 1500 | 900 | Vind | Landbaserad | KHB | SE3 | 2012-08-28 - 2012-08-28 | 1 | Ja | Ja | Nej | 2017-09-07 | 2022-09-06 | 100 | Julita | KATRINEHOLM | SÖDERMANLANDS LÄN | 4944
Mölndals Knutpunkt | 232100-0131 | Västra Götalandsregionen | 1 ägare | 22 | 30.8 | Sol | Sol | IKN | SE3 | 2012-08-16 - 2012-08-16 | 1 | Ja | Ja | Nej |  |  |  | Mölndal | MÖLNDAL | VÄSTRA GÖTALANDS LÄN | 4945
Nils Ericsson Terminalen | 232100-0131 | Västra Götalandsregionen | 1 ägare | 20 | 30.8 | Sol | Sol | IKN | SE3 | 2012-08-16 - 2012-08-16 | 1 | Ja | Nej | Nej |  |  |  | Göteborg | GÖTEBORG | VÄSTRA GÖTALANDS LÄN | 4946
Privatperson | Privatperson | Privatperson | 1 ägare | 45 | 49.6 | Sol | Sol | LUN | SE4 | 2011-12-03 - 2011-12-03 | 1 | Ja | Ja | Nej |  |  |  | Lund | LUND | SKÅNE LÄN | 4951
Privatperson | Privatperson | Privatperson | 1 ägare | 22 | 25.2 | Sol | Sol | LUN | SE4 | 2011-12-20 - 2011-12-20 | 1 | Ja | Ja | Nej |  |  |  | Lund | LUND | SKÅNE LÄN | 4952
TK1 Trollhättan | 556810-1520 | Vattenfall Vattenkraft AB | 1 ägare | 1271340 | 283010 | Vatten | Vatten | VFV | SE3 | 1910-03-25 - 1992-10-05 | 11 | Ja | Ja | Ja | 2023-08-29 | 2028-08-28 | 100 | Trollhättan | TROLLHÄTTAN | VÄSTRA GÖTALANDS LÄN | 4953
Privatperson | Privatperson | Privatperson | 1 ägare | 5 | 8.3 | Sol | Sol | UPO | SE3 | 2010-10-01 - 2010-10-01 | 1 | Ja | Ja | Nej |  |  |  | Uppsala | UPPSALA | UPPSALA LÄN | 4955
Sjisjka 1 | 556773-3422 | Sjisjka Vind AB | 1 ägare | 6800 | 2600 | Vind | Landbaserad | SJN | SE1 | 2012-11-06 - 2012-11-06 | 1 | Ja | Ja | Ja | 2020-02-04 | 2025-02-03 | 100 | Gällivare | SAKNAS | SAKNAS | 4956
Karsholm | 556814-1070 | Mittelstättans Vindkraft AB | 1 ägare | 5680 | 2050 | Vind | Landbaserad | IKN | SE4 | 2012-11-19 - 2012-11-19 | 1 | Ja | Ja | Ja | 2023-07-10 | 2028-07-09 | 100 | Kristianstad | KRISTIANSTAD | SKÅNE LÄN | 4957
Sjisjka 2 | 556773-3422 | Sjisjka Vind AB | 1 ägare | 6800 | 2600 | Vind | Landbaserad | SJN | SE1 | 2012-10-27 - 2012-10-27 | 1 | Ja | Ja | Ja | 2020-02-04 | 2025-02-03 | 100 | Gällivare | SAKNAS | SAKNAS | 4958
Sjisjka 3 | 556773-3422 | Sjisjka Vind AB | 1 ägare | 6800 | 2600 | Vind | Landbaserad | SJN | SE1 | 2012-11-03 - 2012-11-03 | 1 | Ja | Ja | Ja | 2020-02-04 | 2025-02-03 | 100 | Gällivare | SAKNAS | SAKNAS | 4959
Sjisjka 4 | 556773-3422 | Sjisjka Vind AB | 1 ägare | 6800 | 2600 | Vind | Landbaserad | SJN | SE1 | 2012-10-23 - 2012-10-23 | 1 | Ja | Ja | Ja | 2020-02-04 | 2025-02-03 | 100 | Gällivare | SAKNAS | SAKNAS | 4960
Sjisjka 5 | 556773-3422 | Sjisjka Vind AB | 1 ägare | 6800 | 2600 | Vind | Landbaserad | SJN | SE1 | 2012-10-23 - 2012-10-23 | 1 | Ja | Ja | Ja | 2020-02-04 | 2025-02-03 | 100 | Gällivare | SAKNAS | SAKNAS | 4961
Sjisjka 6 | 556773-3422 | Sjisjka Vind AB | 1 ägare | 6800 | 2600 | Vind | Landbaserad | SJN | SE1 | 2012-10-19 - 2012-10-19 | 1 | Ja | Ja | Ja | 2020-02-04 | 2025-02-03 | 100 | Gällivare | SAKNAS | SAKNAS | 4962
Sjisjka 7 | 556773-3422 | Sjisjka Vind AB | 1 ägare | 6800 | 2600 | Vind | Landbaserad | SJN | SE1 | 2012-10-13 - 2012-10-13 | 1 | Ja | Ja | Ja | 2020-02-04 | 2025-02-03 | 100 | Gällivare | SAKNAS | SAKNAS | 4963
Sjisjka 8 | 556773-3422 | Sjisjka Vind AB | 1 ägare | 6800 | 2600 | Vind | Landbaserad | SJN | SE1 | 2012-10-19 - 2012-10-19 | 1 | Ja | Ja | Ja | 2020-02-04 | 2025-02-03 | 100 | Gällivare | GÄLLIVARE | NORRBOTTENS LÄN | 4964
Sjisjka 9 | 556773-3422 | Sjisjka Vind AB | 1 ägare | 6800 | 2600 | Vind | Landbaserad | SJN | SE1 | 2012-10-12 - 2012-10-12 | 1 | Ja | Ja | Ja | 2020-02-04 | 2025-02-03 | 100 | Gällivare | SAKNAS | SAKNAS | 4965
Sjisjka 10 | 556773-3422 | Sjisjka Vind AB | 1 ägare | 6800 | 2600 | Vind | Landbaserad | SJN | SE1 | 2012-10-12 - 2012-10-12 | 1 | Ja | Ja | Ja | 2020-02-04 | 2025-02-03 | 100 | Gällivare | SAKNAS | SAKNAS | 4966
Sjisjka 11 | 556773-3422 | Sjisjka Vind AB | 1 ägare | 6800 | 2600 | Vind | Landbaserad | SJN | SE1 | 2012-10-13 - 2012-10-13 | 1 | Ja | Ja | Ja | 2020-02-04 | 2025-02-03 | 100 | Gällivare | SAKNAS | SAKNAS | 4967
Sjisjka 12 | 556773-3422 | Sjisjka Vind AB | 1 ägare | 6800 | 2600 | Vind | Landbaserad | SJN | SE1 | 2012-10-02 - 2012-10-02 | 1 | Ja | Ja | Ja | 2020-02-04 | 2025-02-03 | 100 | Gällivare | SAKNAS | SAKNAS | 4968
Sjisjka 13 | 556773-3422 | Sjisjka Vind AB | 1 ägare | 6800 | 2600 | Vind | Landbaserad | SJN | SE1 | 2012-10-02 - 2012-10-02 | 1 | Ja | Ja | Ja | 2020-02-04 | 2025-02-03 | 100 | Gällivare | SAKNAS | SAKNAS | 4969
Sjisjka 14 | 556773-3422 | Sjisjka Vind AB | 1 ägare | 6800 | 2600 | Vind | Landbaserad | SJN | SE1 | 2012-09-29 - 2012-09-29 | 1 | Ja | Ja | Ja | 2020-02-04 | 2025-02-03 | 100 | Gällivare | SAKNAS | SAKNAS | 4970
Sjisjka 15 | 556773-3422 | Sjisjka Vind AB | 1 ägare | 6800 | 2600 | Vind | Landbaserad | SJN | SE1 | 2012-09-26 - 2012-09-26 | 1 | Ja | Ja | Ja | 2020-02-04 | 2025-02-03 | 100 | Gällivare | SAKNAS | SAKNAS | 4971
Sjisjka 16 | 556773-3422 | Sjisjka Vind AB | 1 ägare | 6800 | 2600 | Vind | Landbaserad | SJN | SE1 | 2012-09-26 - 2012-09-26 | 1 | Ja | Ja | Ja | 2020-02-04 | 2025-02-03 | 100 | Gällivare | SAKNAS | SAKNAS | 4972
Sjisjka 17 | 556773-3422 | Sjisjka Vind AB | 1 ägare | 6800 | 2600 | Vind | Landbaserad | SJN | SE1 | 2012-10-03 - 2012-10-03 | 1 | Ja | Ja | Ja | 2020-02-04 | 2025-02-03 | 100 | Gällivare | SAKNAS | SAKNAS | 4973
Sjisjka 18 | 556773-3422 | Sjisjka Vind AB | 1 ägare | 6800 | 2600 | Vind | Landbaserad | SJN | SE1 | 2012-10-03 - 2012-10-03 | 1 | Ja | Ja | Ja | 2020-02-04 | 2025-02-03 | 100 | Gällivare | SAKNAS | SAKNAS | 4974
Sjisjka 19 | 556773-3422 | Sjisjka Vind AB | 1 ägare | 6800 | 2600 | Vind | Landbaserad | SJN | SE1 | 2012-09-26 - 2012-09-26 | 1 | Ja | Ja | Ja | 2020-02-04 | 2025-02-03 | 100 | Gällivare | GÄLLIVARE | NORRBOTTENS LÄN | 4975
Sjisjka 20 | 556773-3422 | Sjisjka Vind AB | 1 ägare | 6800 | 2600 | Vind | Landbaserad | SJN | SE1 | 2012-09-26 - 2012-09-26 | 1 | Ja | Ja | Ja | 2020-02-04 | 2025-02-03 | 100 | Gällivare | SAKNAS | SAKNAS | 4976
Sjisjka 21 | 556773-3422 | Sjisjka Vind AB | 1 ägare | 6800 | 2600 | Vind | Landbaserad | SJN | SE1 | 2012-09-26 - 2012-09-26 | 1 | Ja | Ja | Ja | 2020-02-04 | 2025-02-03 | 100 | Sjisjka | SAKNAS | SAKNAS | 4977
Sjisjka 22 | 556773-3422 | Sjisjka Vind AB | 1 ägare | 6800 | 2600 | Vind | Landbaserad | SJN | SE1 | 2012-09-20 - 2012-09-20 | 1 | Ja | Ja | Ja | 2020-02-04 | 2025-02-03 | 100 | Gällivare | SAKNAS | SAKNAS | 4978
Sjisjka 23 | 556773-3422 | Sjisjka Vind AB | 1 ägare | 6800 | 2600 | Vind | Landbaserad | SJN | SE1 | 2012-09-17 - 2012-09-17 | 1 | Ja | Ja | Ja | 2020-02-04 | 2025-02-03 | 100 | Gällivare | SAKNAS | SAKNAS | 4979
Sjisjka 24 | 556773-3422 | Sjisjka Vind AB | 1 ägare | 6800 | 2600 | Vind | Landbaserad | SJN | SE1 | 2012-09-15 - 2012-09-15 | 1 | Ja | Ja | Ja | 2020-02-04 | 2025-02-03 | 100 | Gällivare | SAKNAS | SAKNAS | 4980
Sjisjka 25 | 556773-3422 | Sjisjka Vind AB | 1 ägare | 6800 | 2600 | Vind | Landbaserad | SJN | SE1 | 2012-09-13 - 2012-09-13 | 1 | Ja | Ja | Ja | 2020-02-04 | 2025-02-03 | 100 | Gällivare | SAKNAS | SAKNAS | 4981
Sjisjka 26 | 556773-3422 | Sjisjka Vind AB | 1 ägare | 6800 | 2600 | Vind | Landbaserad | SJN | SE1 | 2012-09-10 - 2012-09-10 | 1 | Ja | Ja | Ja | 2020-02-04 | 2025-02-03 | 100 | Gällivare | SAKNAS | SAKNAS | 4982
Sjisjka 27 | 556773-3422 | Sjisjka Vind AB | 1 ägare | 6800 | 2600 | Vind | Landbaserad | SJN | SE1 | 2012-09-07 - 2012-09-07 | 1 | Ja | Ja | Ja | 2020-02-04 | 2025-02-03 | 100 | Gällivare | SAKNAS | SAKNAS | 4983
Sjisjka 28 | 556773-3422 | Sjisjka Vind AB | 1 ägare | 6800 | 2600 | Vind | Landbaserad | SJN | SE1 | 2012-09-06 - 2012-09-06 | 1 | Ja | Ja | Ja | 2020-02-04 | 2025-02-03 | 100 | Gällivare | SAKNAS | SAKNAS | 4984
Sjisjka 30 | 556773-3422 | Sjisjka Vind AB | 1 ägare | 6800 | 2600 | Vind | Landbaserad | SJN | SE1 | 2012-10-27 - 2012-10-27 | 1 | Ja | Ja | Ja | 2020-02-04 | 2025-02-03 | 100 | Gällivare | SAKNAS | SAKNAS | 4985
Privatperson | Privatperson | Privatperson | 1 ägare | 3000 | 1200 | Vind | Landbaserad | IKN | SE4 | 2012-12-17 - 2012-12-17 | 1 | Ja | Ja | Nej |  |  |  | Borrby | SIMRISHAMN | SKÅNE LÄN | 4987
Åmliden | 556785-3337 | Åmliden Vindkraft AB | 1 ägare | 153602 | 52200 | Vind | Landbaserad | SKF | SE1 | 2012-11-05 - 2012-11-05 | 29 | Ja | Ja | Ja | 2019-09-05 | 2024-09-04 | 100 | Åmliden | MALÅ | VÄSTERBOTTENS LÄN | 4990
Movind af Mortorp | 769621-3250 | Telge Energi Vind Ekonomisk förening | 1 ägare | 6760 | 2500 | Vind | Landbaserad | SMS | SE4 | 2012-10-15 - 2012-10-15 | 1 | Ja | Ja | Nej |  |  |  | Vassmolösa | KALMAR | KALMAR LÄN | 4992
Köjen 1 vindkraft inmatning | 556853-7038 | Tekniska Verken i Linköping Vind AB | 1 ägare | 5300 | 2000 | Vind | Landbaserad | ARD | SE3 | 2013-08-17 - 2013-08-17 | 1 | Ja | Ja | Ja | 2021-02-09 | 2026-02-08 | 100 | SKARA | SKARA | VÄSTRA GÖTALANDS LÄN | 4993
Claes af Mortorp | 559410-6568 | Locus RePower AB | 1 ägare | 6800 | 2500 | Vind | Landbaserad | SMS | SE4 | 2012-10-01 - 2012-10-01 | 1 | Ja | Ja | Ja | 2020-01-16 | 2025-01-15 | 100 | Vassmolösa | KALMAR | KALMAR LÄN | 4995
Kroknäs kraftstation AB | 556884-1273 | Kroknäs Kraftstation AB | 1 ägare | 1500 | 250 | Vatten | Vatten | UMA | SE2 | 2013-02-23 - 2013-02-23 | 1 | Ja | Nej | Nej |  |  |  | Kroknäs | UMEÅ | VÄSTERBOTTENS LÄN | 4999
Privatperson | Privatperson | Privatperson | 1 ägare | 6 | 6.9 | Sol | Sol | DAD | SE3 | 2012-11-13 - 2012-11-13 | 1 | Ja | Ja | Nej |  |  |  | Säffle | SÄFFLE | VÄRMLANDS LÄN | 5001
Verk 1-5 N137140 Vrången Norra | 556778-9705 | Vrångens Kraft AB | 1 ägare | 30000 | 11500 | Vind | Landbaserad | SYD | SE4 | 2012-11-05 - 2012-11-05 | 5 | Ja | Ja | Ja | 2023-06-02 | 2028-06-01 | 100 | Korsberga/Milletorp | VETLANDA | JÖNKÖPINGS LÄN | 5004
Privatperson | Privatperson | Privatperson | 1 ägare | 100 | 45 | Vind | Landbaserad | IKN | SE4 | 2012-10-01 - 2012-10-01 | 1 | Ja | Ja | Nej |  |  |  | Hönsinge | TRELLEBORG | SKÅNE LÄN | 5005
Åsen 1 SV | 556796-9844 | Wind Farms Götaland Svealand AB | 1 ägare | 7500 | 2300 | Vind | Landbaserad | SDV | SE3 | 2013-02-22 - 2013-02-22 | 1 | Ja | Ja | Ja | 2021-07-05 | 2026-07-04 | 100 | Järbo | SANDVIKEN | GÄVLEBORGS LÄN | 5006
Åsen 2 NO | 556796-9844 | Wind Farms Götaland Svealand AB | 1 ägare | 7500 | 2300 | Vind | Landbaserad | SDV | SE3 | 2013-02-25 - 2013-02-25 | 1 | Ja | Ja | Ja | 2021-07-05 | 2026-07-04 | 100 | Järbo | SANDVIKEN | GÄVLEBORGS LÄN | 5007
Etnografiskamuseet | 202100-4474 | Statens Fastighetsverk | 1 ägare | 60 | 81.6 | Sol | Sol | IKN | SE3 | 2011-11-09 - 2011-11-09 | 1 | Ja | Ja | Nej |  |  |  | Stockholm | STOCKHOLM | STOCKHOLMS LÄN | 5008
Privatperson | Privatperson | Privatperson | 1 ägare | 4 | 4 | Sol | Sol | SDT | SE3 | 2012-08-08 - 2012-08-08 | 1 | Nej | Ja | Nej |  |  |  | Enhörna | SÖDERTÄLJE | STOCKHOLMS LÄN | 5009
Lyckås Vind | 556551-2711 | VETTINGE Skog & Mark AB | 1 ägare | 75 | 43 | Vind | Landbaserad | KPN | SE4 | 2012-11-09 - 2012-11-09 | 1 | Ja | Ja | Nej |  |  |  | Klippan | KLIPPAN | SKÅNE LÄN | 5010
Linners Vindbruk | 556732-8140 | Linnérs Vindbruk AB | 1 ägare | 4800 | 2000 | Vind | Landbaserad | SMS | SE4 | 2012-12-11 - 2012-12-11 | 1 | Ja | Ja | Nej | 2019-05-01 | 2024-04-30 | 100 | Lenhovda | UPPVIDINGE | KRONOBERGS LÄN | 5012
Privatperson | Privatperson | Privatperson | 1 ägare | 90 | 45 | Vind | Landbaserad | IKN | SE4 | 2012-05-25 - 2012-05-25 | 1 | Ja | Nej | Nej |  |  |  | Skarpa Alby | MÖRBYLÅNGA | KALMAR LÄN | 5014
Hällevadsholm 2 | 556872-2879 | Rabbalshede Vind AB | 1 ägare | 6045 | 2300 | Vind | Landbaserad | NBL | SE3 | 2012-11-01 - 2012-11-01 | 1 | Ja | Ja | Ja | 2024-02-19 | 2029-02-18 | 100 | Hällevadsholm | MUNKEDAL | VÄSTRA GÖTALANDS LÄN | 5017
Gopa Kraftstation | 559344-5504 | Intea Kraft AB | 1 ägare | 1300 | 350 | Vatten | Vatten | FLN | SE3 | 2012-11-01 - 2012-11-01 | 1 | Ja | Ja | Ja | 2019-09-05 | 2024-09-04 | 100 | Sågmyra | FALUN | DALARNAS LÄN | 5018
Svanshammar Kraftstation | 559344-5504 | Intea Kraft AB | 1 ägare | 1550 | 350 | Vatten | Vatten | FLN | SE3 | 2012-11-01 - 2012-11-01 | 1 | Ja | Ja | Ja | 2019-09-30 | 2024-09-29 | 100 | SÅGMYRA | FALUN | DALARNAS LÄN | 5019
Hällevadsholm 3 | 556872-2879 | Rabbalshede Vind AB | 1 ägare | 5858 | 2300 | Vind | Landbaserad | NBL | SE3 | 2012-11-01 - 2012-11-01 | 1 | Ja | Ja | Ja | 2024-03-11 | 2029-03-10 | 100 | Hällevadsholm | MUNKEDAL | VÄSTRA GÖTALANDS LÄN | 5020
Privatperson | Privatperson | Privatperson | 1 ägare | 10 | 10 | Sol | Sol | SDT | SE3 | 2008-08-28 - 2008-08-28 | 1 | Ja | Ja | Nej |  |  |  | JÄRNA | SÖDERTÄLJE | STOCKHOLMS LÄN | 5021
Bomhus | 556793-5217 | Bomhus Energi Aktiebolag | 1 ägare | 505604 | 92000 | Biobränsle / torv / fossilt | Industriellt mottryck | KNS | SE3 | 1974-01-01 - 1974-01-01 | 1 | Ja | Ja | Nej |  |  |  | Gävle | GÄVLE | GÄVLEBORGS LÄN | 5022
Privatperson | Privatperson | Privatperson | 1 ägare | 12 | 13.2 | Sol | Sol | IKN | SE3 | 2012-12-10 - 2012-12-10 | 1 | Nej | Ja | Nej |  |  |  | Åkersberga | ÖSTERÅKER | STOCKHOLMS LÄN | 5023
Privatperson | Privatperson | Privatperson | 1 ägare | 10 | 10 | Sol | Sol | GDB | SE2 | 2012-12-03 - 2012-12-03 | 1 | Ja | Nej | Nej |  |  |  | domsjö | ÖRNSKÖLDSVIK | VÄSTERNORRLANDS LÄN | 5025
Privatperson | Privatperson | Privatperson | 1 ägare | 10 | 10 | Sol | Sol | GDB | SE2 | 2012-12-03 - 2012-12-03 | 1 | Ja | Nej | Nej |  |  |  | domsjö | ÖRNSKÖLDSVIK | VÄSTERNORRLANDS LÄN | 5026
Privatperson | Privatperson | Privatperson | 1 ägare | 100 | 43.5 | Vind | Landbaserad | LUN | SE4 | 2012-09-15 - 2012-09-15 | 1 | Ja | Nej | Nej |  |  |  | Flackarp | STAFFANSTORP | SKÅNE LÄN | 5028
Fjärås Vårdcentral | 556497-8293 | EKSTA BOSTADSAKTIEBOLAG | 1 ägare | 60 | 64 | Sol | Sol | NHA | SE3 | 2005-12-02 - 2005-12-02 | 1 | Ja | Ja | Nej |  |  |  | Fjärås | KUNGSBACKA | HALLANDS LÄN | 5030
Prästgårdsängens förskola | 556497-8293 | EKSTA BOSTADSAKTIEBOLAG | 1 ägare | 8 | 31 | Sol | Sol | NHA | SE3 | 2011-08-15 - 2011-08-15 | 1 | Ja | Ja | Nej |  |  |  | Fjäräs | KUNGSBACKA | HALLANDS LÄN | 5031
Privatperson | Privatperson | Privatperson | 1 ägare | 4 | 4.6 | Sol | Sol | SKL | SE4 | 2012-11-02 - 2012-11-02 | 1 | Nej | Ja | Nej |  |  |  | Hörby | HÖRBY | SKÅNE LÄN | 5032
Billeberga 1 | 556825-8957 | Billefast AB | 1 ägare | 40 | 45 | Sol | Sol | SKN | SE4 | 2012-12-07 - 2012-12-07 | 1 | Ja | Nej | Nej |  |  |  | Billeberga | SVALÖV | SKÅNE LÄN | 5034
Kvarngårdens Biogas | 556877-4516 | LOGP AB | 1 ägare | 2500 | 290 | Biobränsle / torv / fossilt | Kraftvärme | IKN | SE4 | 2013-01-02 - 2013-01-02 | 1 | Ja | Ja | Nej |  |  |  | Långås | FALKENBERG | HALLANDS LÄN | 5035
Privatperson | Privatperson | Privatperson | 1 ägare | 2 | 2.7 | Sol | Sol | HLD | SE4 | 2012-10-31 - 2012-10-31 | 1 | Nej | Ja | Nej |  |  |  | Åled | HALMSTAD | HALLANDS LÄN | 5036
Privatperson | Privatperson | Privatperson | 1 ägare | 8 | 9 | Sol | Sol | GTL | SE3 | 2012-05-04 - 2012-05-04 | 1 | Nej | Ja | Nej |  |  |  | VISBY | GOTLAND | GOTLANDS LÄN | 5040
Blaiken 001 | 556043-1354 | BlaikenVind Aktiebolag | 1 ägare | 7000 | 2500 | Vind | Landbaserad | IKN | SE2 | 2013-02-19 - 2013-02-19 | 1 | Ja | Ja | Ja | 2020-07-06 | 2025-07-05 | 97 | Blattnicksele | STORUMAN | VÄSTERBOTTENS LÄN | 5044
Blaiken002 | 556043-1354 | BlaikenVind Aktiebolag | 1 ägare | 7000 | 2500 | Vind | Landbaserad | IKN | SE2 | 2013-02-13 - 2013-02-13 | 1 | Ja | Ja | Ja | 2020-01-22 | 2025-01-21 | 97 | Blattnicksele | SORSELE | VÄSTERBOTTENS LÄN | 5045
Blaiken 006 | 556043-1354 | BlaikenVind Aktiebolag | 1 ägare | 7000 | 2500 | Vind | Landbaserad | IKN | SE2 | 2013-02-26 - 2013-02-26 | 1 | Ja | Ja | Ja | 2020-10-13 | 2025-10-12 | 97 | Sorsele | SORSELE | VÄSTERBOTTENS LÄN | 5046
Blaiken 007 | 556043-1354 | BlaikenVind Aktiebolag | 1 ägare | 7000 | 2500 | Vind | Landbaserad | IKN | SE2 | 2013-02-26 - 2013-02-26 | 1 | Ja | Ja | Ja | 2020-07-06 | 2025-07-05 | 97 | Blattnicksele | STORUMAN | VÄSTERBOTTENS LÄN | 5047
Blaiken 008 | 556043-1354 | BlaikenVind Aktiebolag | 1 ägare | 7000 | 2500 | Vind | Landbaserad | IKN | SE2 | 2013-02-25 - 2013-02-25 | 1 | Ja | Ja | Ja | 2020-07-06 | 2025-07-05 | 97 | Blattnicksele | STORUMAN | VÄSTERBOTTENS LÄN | 5048
Blaiken 011 | 556043-1354 | BlaikenVind Aktiebolag | 1 ägare | 7000 | 2500 | Vind | Landbaserad | IKN | SE2 | 2013-02-26 - 2013-02-26 | 1 | Ja | Ja | Ja | 2020-07-06 | 2025-07-05 | 97 | Blattnicksele | STORUMAN | VÄSTERBOTTENS LÄN | 5049
Blaiken 017 | 556043-1354 | BlaikenVind Aktiebolag | 1 ägare | 7000 | 2500 | Vind | Landbaserad | IKN | SE2 | 2013-02-25 - 2013-02-25 | 1 | Ja | Ja | Ja | 2020-07-06 | 2025-07-05 | 97 | Blattnicksele | STORUMAN | VÄSTERBOTTENS LÄN | 5050
Blaiken 024 | 556043-1354 | BlaikenVind Aktiebolag | 1 ägare | 7000 | 2500 | Vind | Landbaserad | IKN | SE2 | 2013-02-27 - 2013-02-27 | 1 | Ja | Ja | Ja | 2020-07-06 | 2025-07-05 | 97 | Blattnicksele | STORUMAN | VÄSTERBOTTENS LÄN | 5051
Blaiken 025 | 556043-1354 | BlaikenVind Aktiebolag | 1 ägare | 7000 | 2500 | Vind | Landbaserad | IKN | SE2 | 2013-02-25 - 2013-02-25 | 1 | Ja | Ja | Ja | 2020-07-06 | 2025-07-05 | 97 | Blattnicksele | STORUMAN | VÄSTERBOTTENS LÄN | 5052
Blaiken 027 | 556043-1354 | BlaikenVind Aktiebolag | 1 ägare | 7000 | 2500 | Vind | Landbaserad | IKN | SE2 | 2013-02-26 - 2013-02-26 | 1 | Ja | Ja | Ja | 2020-07-06 | 2025-07-05 | 97 | Blattnicksele | STORUMAN | VÄSTERBOTTENS LÄN | 5053
Blaiken 028 | 556043-1354 | BlaikenVind Aktiebolag | 1 ägare | 7000 | 2500 | Vind | Landbaserad | IKN | SE2 | 2013-02-27 - 2013-02-27 | 1 | Ja | Ja | Ja | 2020-07-06 | 2025-07-05 | 97 | Blattnicksele | STORUMAN | VÄSTERBOTTENS LÄN | 5054
Blaiken 029 | 556043-1354 | BlaikenVind Aktiebolag | 1 ägare | 7000 | 2500 | Vind | Landbaserad | IKN | SE2 | 2013-02-27 - 2013-02-27 | 1 | Ja | Ja | Ja | 2020-07-06 | 2025-07-05 | 97 | Blattnicksele | STORUMAN | VÄSTERBOTTENS LÄN | 5055
Blaiken 034 | 556043-1354 | BlaikenVind Aktiebolag | 1 ägare | 7000 | 2500 | Vind | Landbaserad | IKN | SE2 | 2013-02-26 - 2013-02-26 | 1 | Ja | Ja | Ja | 2020-07-06 | 2025-07-05 | 97 | Blattnicksele | STORUMAN | VÄSTERBOTTENS LÄN | 5056
Blaiken 039 | 556043-1354 | BlaikenVind Aktiebolag | 1 ägare | 7000 | 2500 | Vind | Landbaserad | IKN | SE2 | 2013-02-26 - 2013-02-26 | 1 | Ja | Ja | Ja | 2020-07-06 | 2025-07-05 | 97 | Blattnicksele | STORUMAN | VÄSTERBOTTENS LÄN | 5057
Blaiken 040 | 556043-1354 | BlaikenVind Aktiebolag | 1 ägare | 7000 | 2500 | Vind | Landbaserad | IKN | SE2 | 2013-02-26 - 2013-02-26 | 1 | Ja | Ja | Ja | 2020-07-06 | 2025-07-05 | 97 | Blattnicksele | STORUMAN | VÄSTERBOTTENS LÄN | 5058
Blaiken 044 | 556043-1354 | BlaikenVind Aktiebolag | 1 ägare | 7000 | 2500 | Vind | Landbaserad | IKN | SE2 | 2013-02-26 - 2013-02-26 | 1 | Ja | Ja | Ja | 2020-07-06 | 2025-07-05 | 97 | Blattnicksele | STORUMAN | VÄSTERBOTTENS LÄN | 5059
Blaiken 047 | 556043-1354 | BlaikenVind Aktiebolag | 1 ägare | 7000 | 2500 | Vind | Landbaserad | IKN | SE2 | 2013-02-26 - 2013-02-26 | 1 | Ja | Ja | Ja | 2020-07-06 | 2025-07-05 | 97 | Blattnicksele | STORUMAN | VÄSTERBOTTENS LÄN | 5060
Blaiken 052 | 556043-1354 | BlaikenVind Aktiebolag | 1 ägare | 7000 | 2500 | Vind | Landbaserad | IKN | SE2 | 2013-02-26 - 2013-02-26 | 1 | Ja | Ja | Ja | 2020-07-06 | 2025-07-05 | 97 | Blattnicksele | STORUMAN | VÄSTERBOTTENS LÄN | 5061
Privatperson | Privatperson | Privatperson | 1 ägare | 16 | 18 | Sol | Sol | ORT | SE3 | 2012-08-11 - 2012-08-11 | 1 | Nej | Ja | Nej |  |  |  | HENÅN | ORUST | VÄSTRA GÖTALANDS LÄN | 5063
Privatperson | Privatperson | Privatperson | 1 ägare | 4 | 4.2 | Sol | Sol | SKL | SE4 | 2012-08-07 - 2012-08-07 | 1 | Ja | Ja | Nej |  |  |  | Lönsboda | OSBY | SKÅNE LÄN | 5064
Privatperson | Privatperson | Privatperson | 1 ägare | 100 | 72 | Sol | Sol | IKN | SE3 | 2012-12-28 - 2012-12-31 | 6 | Ja | Ja | Nej |  |  |  | Norrbäck | SALA | VÄSTMANLANDS LÄN | 5067
Privatperson | Privatperson | Privatperson | 1 ägare | 17 | 16.5 | Sol | Sol | LNK | SE3 | 2012-08-15 - 2012-08-15 | 1 | Nej | Ja | Nej |  |  |  | Linghem | LINKÖPING | ÖSTERGÖTLANDS LÄN | 5068
Privatperson | Privatperson | Privatperson | 1 ägare | 3 | 3.8 | Sol | Sol | EKO | SE3 | 2010-06-22 - 2010-06-22 | 1 | Ja | Ja | Nej |  |  |  | Färentuna | EKERÖ | STOCKHOLMS LÄN | 5069
Solcell | 969633-4367 | Nyfosa Vindhjulet 3 Fastighets Kommanditbolag | 1 ägare | 105 | 120 | Sol | Sol | NRL | SE3 | 2012-11-30 - 2012-11-30 | 1 | Ja | Ja | Nej |  |  |  | Örebro | ÖREBRO | ÖREBRO LÄN | 5070
Privatperson | Privatperson | Privatperson | 1 ägare | 130 | 43.5 | Vind | Landbaserad | BLE | SE4 | 2012-04-01 - 2012-04-01 | 1 | Ja | Ja | Nej |  |  |  | Sölvesborg | SÖLVESBORG | BLEKINGE LÄN | 5071
Privatperson | Privatperson | Privatperson | 1 ägare | 15 | 16 | Sol | Sol | BJK | SE4 | 2012-12-21 - 2012-12-21 | 1 | Ja | Ja | Nej |  |  |  | Åstorp | ÅSTORP | SKÅNE LÄN | 5072
Privatperson | Privatperson | Privatperson | 2 ägare | 7 | 8 | Sol | Sol | HDG | SE3 | 2012-12-23 - 2012-12-23 | 1 | Nej | Ja | Nej |  |  |  | Huddinge | SAKNAS | SAKNAS | 5073
Stinsen i Häggvik | 556706-9678 | Sollentuna Stinsen Property 1 AB | 1 ägare | 68 | 80 | Sol | Sol | IKN | SE3 | 2012-01-01 - 2012-01-01 | 1 | Ja | Nej | Nej |  |  |  | Sollentuna | SOLLENTUNA | STOCKHOLMS LÄN | 5078
Privatperson | Privatperson | Privatperson | 1 ägare | 25 | 24 | Sol | Sol | NHA | SE3 | 2012-04-30 - 2012-04-30 | 1 | Ja | Ja | Nej |  |  |  | Frillesås | KUNGSBACKA | HALLANDS LÄN | 5080
Privatperson | Privatperson | Privatperson | 1 ägare | 80 | 45 | Vind | Landbaserad | FBN | SE3 | 2012-12-17 - 2012-12-17 | 1 | Ja | Ja | Nej |  |  |  | BLIDSBERG | ULRICEHAMN | VÄSTRA GÖTALANDS LÄN | 5082
Privatperson | Privatperson | Privatperson | 1 ägare | 60 | 10 | Vatten | Vatten | SMS | SE4 | 2012-09-06 - 2012-09-06 | 1 | Ja | Ja | Nej |  |  |  | Hallaryd | ÄLMHULT | KRONOBERGS LÄN | 5083
Fredriksdal 1 | 556853-7038 | Tekniska Verken i Linköping Vind AB | 1 ägare | 6180 | 2300 | Vind | Landbaserad | SML | SE3 | 2013-03-18 - 2013-03-18 | 1 | Ja | Ja | Ja | 2021-02-09 | 2026-02-08 | 100 | Fredriksdal | NÄSSJÖ | JÖNKÖPINGS LÄN | 5084
Fredriksdal 4 | 556853-7038 | Tekniska Verken i Linköping Vind AB | 1 ägare | 6180 | 2300 | Vind | Landbaserad | SML | SE3 | 2013-03-18 - 2013-03-18 | 1 | Ja | Ja | Ja | 2021-02-11 | 2026-02-10 | 100 | Fredriksdal | NÄSSJÖ | JÖNKÖPINGS LÄN | 5085
Fredriksdal 3 | 556853-7038 | Tekniska Verken i Linköping Vind AB | 1 ägare | 6180 | 2300 | Vind | Landbaserad | SML | SE3 | 2013-03-08 - 2013-03-08 | 1 | Ja | Ja | Ja | 2021-02-09 | 2026-02-08 | 100 | Nässjö | NÄSSJÖ | JÖNKÖPINGS LÄN | 5086
Fredriksdal 5 | 556853-7038 | Tekniska Verken i Linköping Vind AB | 1 ägare | 6180 | 2300 | Vind | Landbaserad | SML | SE3 | 2013-03-11 - 2013-03-11 | 1 | Ja | Ja | Ja | 2021-02-09 | 2026-02-08 | 100 | Nässjö | NÄSSJÖ | JÖNKÖPINGS LÄN | 5087
Fredriksdal 6 | 556853-7038 | Tekniska Verken i Linköping Vind AB | 1 ägare | 6180 | 2300 | Vind | Landbaserad | SML | SE3 | 2013-03-18 - 2013-03-18 | 1 | Ja | Ja | Ja | 2021-02-09 | 2026-02-08 | 100 | Fredriksdal | NÄSSJÖ | JÖNKÖPINGS LÄN | 5088
Karsholm Verk 2 | 556814-1070 | Mittelstättans Vindkraft AB | 1 ägare | 5680 | 2050 | Vind | Landbaserad | IKN | SE4 | 2012-11-28 - 2012-11-28 | 1 | Ja | Ja | Ja | 2023-07-10 | 2028-07-09 | 100 | Karsholm | KRISTIANSTAD | SKÅNE LÄN | 5091
Privatperson | Privatperson | Privatperson | 1 ägare | 5 | 5 | Sol | Sol | ORT | SE3 | 2011-06-01 - 2011-06-01 | 1 | Nej | Ja | Nej |  |  |  | Henån | ORUST | VÄSTRA GÖTALANDS LÄN | 5092
Långströmmen Kraftstation | 556006-8230 | Fortum Sverige AB | 2 ägare | 264900 | 56000 | Vatten | Vatten | HJD | SE2 | 1961-01-01 - 1961-01-01 | 2 | Ja | Ja | Ja | 2023-03-28 | 2028-03-27 | 100 | Ytterhogdal | HÄRJEDALEN | JÄMTLANDS LÄN | 5093
Järpströmmens kraftstation | 556006-8230 | Fortum Sverige AB | 2 ägare | 420000 | 120000 | Vatten | Vatten | JPS | SE2 | 1944-01-01 - 1944-01-01 | 3 | Ja | Ja | Nej |  |  |  | Järpen | ÅRE | JÄMTLANDS LÄN | 5094
Grytsjö 3 | 559125-9584 | Nya Grytsjö Energi AB | 1 ägare | 24200 | 10000 | Vind | Landbaserad | SYD | SE4 | 2013-02-20 - 2013-02-27 | 4 | Ja | Ja | Nej | 2019-01-01 | 2023-12-31 | 100 | Knäred | LAHOLM | HALLANDS LÄN | 5095
Grytsjö 2 | 559125-9584 | Nya Grytsjö Energi AB | 1 ägare | 42400 | 17500 | Vind | Landbaserad | SYD | SE4 | 2013-02-23 - 2013-03-31 | 7 | Ja | Ja | Nej | 2019-01-01 | 2023-12-31 | 100 | Knäred | LAHOLM | HALLANDS LÄN | 5096
Grytsjö 1 | 556743-6240 | Putsereds Vindkraft AB | 1 ägare | 6100 | 2500 | Vind | Landbaserad | SYD | SE4 | 2013-02-18 - 2013-02-18 | 1 | Ja | Ja | Ja | 2019-09-27 | 2024-09-26 | 100 | Knäred | LAHOLM | HALLANDS LÄN | 5097
Karsholm Verk 3 | 556814-1070 | Mittelstättans Vindkraft AB | 1 ägare | 5680 | 2050 | Vind | Landbaserad | IKN | SE4 | 2012-11-21 - 2012-11-21 | 1 | Ja | Ja | Ja | 2023-07-10 | 2028-07-09 | 100 | Karsholm | KRISTIANSTAD | SKÅNE LÄN | 5099
Karsholm Verk 4 | 556814-1070 | Mittelstättans Vindkraft AB | 1 ägare | 5680 | 2050 | Vind | Landbaserad | IKN | SE4 | 2012-11-28 - 2012-11-28 | 1 | Ja | Ja | Ja | 2023-07-10 | 2028-07-09 | 100 | KARSHOLM | KRISTIANSTAD | SKÅNE LÄN | 5100
Karsholm Verk 5 | 556814-1070 | Mittelstättans Vindkraft AB | 1 ägare | 5680 | 2050 | Vind | Landbaserad | IKN | SE4 | 2012-11-24 - 2012-11-24 | 1 | Ja | Ja | Ja | 2023-07-10 | 2028-07-09 | 100 | KARSHOLM | KRISTIANSTAD | SKÅNE LÄN | 5101
Blaiken 003 | 556043-1354 | BlaikenVind Aktiebolag | 1 ägare | 7000 | 2500 | Vind | Landbaserad | IKN | SE2 | 2013-02-19 - 2013-02-19 | 1 | Ja | Ja | Ja | 2020-07-06 | 2025-07-05 | 97 | Blattnicksele | STORUMAN | VÄSTERBOTTENS LÄN | 5102
Blaiken 004 | 556043-1354 | BlaikenVind Aktiebolag | 1 ägare | 7000 | 2500 | Vind | Landbaserad | IKN | SE2 | 2013-02-13 - 2013-02-13 | 1 | Ja | Ja | Ja | 2020-07-06 | 2025-07-05 | 97 | Blattnicksele | STORUMAN | VÄSTERBOTTENS LÄN | 5103
Backa | 556965-5284 | Backa El AB | 1 ägare | 3000 | 720 | Vatten | Vatten | GBN | SE3 | 1920-01-01 - 1999-01-01 | 5 | Nej | Ja | Nej |  |  |  | FJUGESTA | SAKNAS | SAKNAS | 5104
Blaiken 012 | 556043-1354 | BlaikenVind Aktiebolag | 1 ägare | 7000 | 2500 | Vind | Landbaserad | IKN | SE2 | 2013-02-26 - 2013-02-26 | 1 | Ja | Ja | Ja | 2020-07-06 | 2025-07-05 | 97 | Blattnicksele | STORUMAN | VÄSTERBOTTENS LÄN | 5105
Blaiken 013 | 556043-1354 | BlaikenVind Aktiebolag | 1 ägare | 7000 | 2500 | Vind | Landbaserad | IKN | SE2 | 2013-02-26 - 2013-02-26 | 1 | Ja | Ja | Ja | 2020-07-06 | 2025-07-05 | 97 | Blattnicksele | STORUMAN | VÄSTERBOTTENS LÄN | 5106
Blaiken 015 | 556043-1354 | BlaikenVind Aktiebolag | 1 ägare | 7000 | 2500 | Vind | Landbaserad | IKN | SE2 | 2013-02-27 - 2013-02-27 | 1 | Ja | Ja | Ja | 2020-07-06 | 2025-07-05 | 97 | Blattnicksele | STORUMAN | VÄSTERBOTTENS LÄN | 5107
Gropen Kraftstation 1 Aggregat 2 | 556457-3359 | Gropen - Backa Kraft Aktiebolag | 1 ägare | 1000 | 250 | Vatten | Vatten | IKN | SE3 | 1924-01-01 - 1924-01-01 | 1 | Ja | Nej | Nej |  |  |  | Fjugesta | LEKEBERG | ÖREBRO LÄN | 5108
Blaiken 016 | 556043-1354 | BlaikenVind Aktiebolag | 1 ägare | 7000 | 2500 | Vind | Landbaserad | IKN | SE2 | 2013-02-26 - 2013-02-26 | 1 | Ja | Ja | Ja | 2020-07-06 | 2025-07-05 | 97 | Blattnicksele | STORUMAN | VÄSTERBOTTENS LÄN | 5109
Blaiken 018 | 556043-1354 | BlaikenVind Aktiebolag | 1 ägare | 7000 | 2500 | Vind | Landbaserad | IKN | SE2 | 2013-02-27 - 2013-02-27 | 1 | Ja | Ja | Ja | 2020-06-25 | 2025-06-24 | 97 | Blattnicksele | SORSELE | VÄSTERBOTTENS LÄN | 5110
Blaiken 019 | 556043-1354 | BlaikenVind Aktiebolag | 1 ägare | 7000 | 2500 | Vind | Landbaserad | IKN | SE2 | 2013-02-26 - 2013-02-26 | 1 | Ja | Ja | Ja | 2020-07-06 | 2025-07-05 | 97 | Blattnicksele | STORUMAN | VÄSTERBOTTENS LÄN | 5111
Blaiken 020 | 556043-1354 | BlaikenVind Aktiebolag | 1 ägare | 7000 | 2500 | Vind | Landbaserad | IKN | SE2 | 2013-02-13 - 2013-02-13 | 1 | Ja | Ja | Ja | 2020-07-06 | 2025-07-05 | 97 | Blattnicksele | STORUMAN | VÄSTERBOTTENS LÄN | 5112
Blaiken 022 | 556043-1354 | BlaikenVind Aktiebolag | 1 ägare | 7000 | 2500 | Vind | Landbaserad | IKN | SE2 | 2013-02-26 - 2013-02-26 | 1 | Ja | Ja | Ja | 2020-07-06 | 2025-07-05 | 97 | Blattsnicksele | SORSELE | VÄSTERBOTTENS LÄN | 5113
Blaiken 023 | 556043-1354 | BlaikenVind Aktiebolag | 1 ägare | 7000 | 2500 | Vind | Landbaserad | IKN | SE2 | 2013-02-27 - 2013-02-27 | 1 | Ja | Ja | Ja | 2020-07-06 | 2025-07-05 | 97 | Blattnicksele | STORUMAN | VÄSTERBOTTENS LÄN | 5114
Blaiken 033 | 556043-1354 | BlaikenVind Aktiebolag | 1 ägare | 7000 | 2500 | Vind | Landbaserad | IKN | SE2 | 2013-02-26 - 2013-02-26 | 1 | Ja | Ja | Ja | 2020-07-06 | 2025-07-05 | 97 | Blattnicksele | STORUMAN | VÄSTERBOTTENS LÄN | 5115
Fängelset 1 | 556932-4402 | Bryggeri Fängelset AB | 1 ägare | 25 | 18 | Sol | Sol | VVI | SE3 | 2008-09-08 - 2008-09-08 | 1 | Ja | Ja | Nej |  |  |  | Västervik | VÄSTERVIK | KALMAR LÄN | 5118
Privatperson | Privatperson | Privatperson | 1 ägare | 10 | 10 | Sol | Sol | AKB | SE3 | 2012-10-01 - 2012-10-01 | 1 | Ja | Ja | Nej |  |  |  | Vaxholm | VAXHOLM | STOCKHOLMS LÄN | 5119
Privatperson | Privatperson | Privatperson | 1 ägare | 3 | 2.3 | Sol | Sol | BLE | SE4 | 2013-01-18 - 2013-01-18 | 1 | Ja | Ja | Nej |  |  |  | Sölvesborg | SÖLVESBORG | BLEKINGE LÄN | 5120
misSLUrry, SLU Biogas | 202100-2817 | SVERIGES LANTBRUKSUNIVERSITET | 1 ägare | 3600 | 527 | Biobränsle / torv / fossilt | Övrig | IKN | SE3 | 2013-01-01 - 2013-01-01 | 1 | Ja | Ja | Nej |  |  |  | Uppsala | UPPSALA | UPPSALA LÄN | 5121
Privatperson | Privatperson | Privatperson | 1 ägare | 14 | 19.2 | Sol | Sol | VLS | SE3 | 2012-12-04 - 2012-12-04 | 1 | Nej | Ja | Nej |  |  |  | Orresta | VÄSTERÅS | VÄSTMANLANDS LÄN | 5123
Privatperson | Privatperson | Privatperson | 1 ägare | 9 | 9 | Sol | Sol | LHM | SE4 | 2012-08-29 - 2016-09-22 | 2 | Nej | Ja | Nej |  |  |  | Lilla Fjärby | LAHOLM | HALLANDS LÄN | 5125
Privatperson | Privatperson | Privatperson | 1 ägare | 10 | 12 | Sol | Sol | MMO | SE4 | 2013-05-24 - 2013-05-24 | 1 | Ja | Ja | Nej |  |  |  | Arlöv | BURLÖV | SKÅNE LÄN | 5128
Askome 10 | 556881-8859 | Askome Vind AB | 1 ägare | 6400 | 2750 | Vind | Landbaserad | SYD | SE4 | 2013-05-29 - 2013-05-29 | 1 | Ja | Ja | Ja | 2021-11-18 | 2026-11-17 | 100 | Vessigebro | FALKENBERG | HALLANDS LÄN | 5129
Nennesholm kraftstation G1 | 556499-5404 | NENNESHOLMS ENERGI FÖRSÄLJNING AKTIEBOLAG | 1 ägare | 300 | 72 | Vatten | Vatten | IKN | SE3 | 1981-01-01 - 1981-01-01 | 1 | Ja | Nej | Nej |  |  |  | REFTELE | GISLAVED | JÖNKÖPINGS LÄN | 5130
Privatperson | Privatperson | Privatperson | 1 ägare | 5 | 4.1 | Sol | Sol | UPN | SE3 | 2012-06-29 - 2012-06-29 | 1 | Ja | Ja | Nej |  |  |  | Skutskär | ÄLVKARLEBY | UPPSALA LÄN | 5132
Askome 1 | 556881-8859 | Askome Vind AB | 1 ägare | 7400 | 2750 | Vind | Landbaserad | SYD | SE4 | 2013-04-18 - 2013-04-18 | 1 | Ja | Ja | Ja | 2021-11-18 | 2026-11-17 | 100 | Vessigebro | FALKENBERG | HALLANDS LÄN | 5133
Privatperson | Privatperson | Privatperson | 1 ägare | 1 | 43.5 | Vind | Landbaserad | IKN | SE4 | 2013-06-12 - 2013-06-12 | 1 | Ja | Ja | Nej |  |  |  | Önnhöp | HÖRBY | SKÅNE LÄN | 5134
Privatperson | Privatperson | Privatperson | 2 ägare | 2 | 2.9 | Sol | Sol | TBY | SE3 | 2012-10-11 - 2012-10-11 | 1 | Ja | Ja | Nej |  |  |  | Täby | TÄBY | STOCKHOLMS LÄN | 5135
Askome 6 | 556881-8859 | Askome Vind AB | 1 ägare | 7600 | 2750 | Vind | Landbaserad | SYD | SE4 | 2013-06-07 - 2013-06-07 | 1 | Ja | Ja | Ja | 2021-11-18 | 2026-11-17 | 100 | Vessigebro | FALKENBERG | HALLANDS LÄN | 5136
Askome 3 | 556881-8859 | Askome Vind AB | 1 ägare | 8500 | 2750 | Vind | Landbaserad | SYD | SE4 | 2013-05-17 - 2013-05-17 | 1 | Ja | Ja | Ja | 2021-11-18 | 2026-11-17 | 100 | Vessigebro | FALKENBERG | HALLANDS LÄN | 5138
Askome 12 | 556881-8859 | Askome Vind AB | 1 ägare | 7000 | 2750 | Vind | Landbaserad | SYD | SE4 | 2013-05-02 - 2013-05-02 | 1 | Ja | Ja | Ja | 2021-11-18 | 2026-11-17 | 100 | Vessigebro | FALKENBERG | HALLANDS LÄN | 5139
Askome 5 | 556881-8859 | Askome Vind AB | 1 ägare | 8100 | 2750 | Vind | Landbaserad | SYD | SE4 | 2013-06-03 - 2013-06-03 | 1 | Ja | Ja | Ja | 2021-11-18 | 2026-11-17 | 100 | Vessigebro | FALKENBERG | HALLANDS LÄN | 5140
Privatperson | Privatperson | Privatperson | 1 ägare | 80 | 43.5 | Vind | Landbaserad | IKN | SE3 | 2013-02-15 - 2013-02-15 | 1 | Ja | Ja | Nej |  |  |  | Väddö | NORRTÄLJE | STOCKHOLMS LÄN | 5142
Askome 7 | 556881-8859 | Askome Vind AB | 1 ägare | 8000 | 2750 | Vind | Landbaserad | SYD | SE4 | 2013-04-10 - 2013-04-10 | 1 | Ja | Ja | Ja | 2021-11-18 | 2026-11-17 | 100 | Vessingebro | FALKENBERG | HALLANDS LÄN | 5147
Privatperson | Privatperson | Privatperson | 2 ägare | 18 | 24 | Sol | Sol | IKN | SE4 | 2011-12-22 - 2011-12-22 | 1 | Ja | Ja | Nej |  |  |  | Laholm | LAHOLM | HALLANDS LÄN | 5150
Privatperson | Privatperson | Privatperson | 1 ägare | 6 | 8.4 | Sol | Sol | UPS | SE3 | 2012-12-14 - 2012-12-14 | 1 | Ja | Ja | Nej |  |  |  | Bålsta | HÅBO | UPPSALA LÄN | 5154
Skäggetorpsgatan 12 | 722000-1080 | HSB Bostadsrättsförening Gasellen i Linköping | 1 ägare | 33 | 34 | Sol | Sol | IKN | SE3 | 2012-12-13 - 2012-12-13 | 1 | Ja | Ja | Nej |  |  |  | Linköping | LINKÖPING | ÖSTERGÖTLANDS LÄN | 5158
Erken 1 | 556868-5126 | Erken Drift AB | 1 ägare | 6200 | 2400 | Vind | Landbaserad | NTE | SE3 | 2013-01-30 - 2013-01-30 | 1 | Ja | Ja | Ja | 2024-04-12 | 2029-04-11 | 100 | Norrtälje | NORRTÄLJE | STOCKHOLMS LÄN | 5159
Erken 2 | 556868-5126 | Erken Drift AB | 1 ägare | 6200 | 2400 | Vind | Landbaserad | NTE | SE3 | 2013-02-05 - 2013-02-05 | 1 | Ja | Ja | Ja | 2024-04-12 | 2029-04-11 | 100 | Norrtälje | NORRTÄLJE | STOCKHOLMS LÄN | 5160
Privatperson | Privatperson | Privatperson | 1 ägare | 3 | 5 | Sol | Sol | NHN | SE3 | 2013-01-01 - 2013-01-01 | 1 | Ja | Ja | Nej |  |  |  | Segeräng | NYNÄSHAMN | STOCKHOLMS LÄN | 5161
Privatperson | Privatperson | Privatperson | 1 ägare | 29 | 32 | Sol | Sol | IKN | SE3 | 2012-12-19 - 2012-12-19 | 1 | Ja | Ja | Nej |  |  |  | Töreboda | TÖREBODA | VÄSTRA GÖTALANDS LÄN | 5162
Privatperson | Privatperson | Privatperson | 1 ägare | 5500 | 2400 | Vind | Landbaserad | NRL | SE3 | 2013-04-15 - 2013-04-15 | 1 | Ja | Ja | Nej |  |  |  | Örebro | ÖREBRO | ÖREBRO LÄN | 5164
Privatperson | Privatperson | Privatperson | 1 ägare | 10 | 11.1 | Sol | Sol | IKN | SE3 | 2012-08-20 - 2015-08-05 | 2 | Nej | Ja | Nej |  |  |  | Hofors | HOFORS | GÄVLEBORGS LÄN | 5165
Askome 11 | 556881-8859 | Askome Vind AB | 1 ägare | 5900 | 2750 | Vind | Landbaserad | SYD | SE4 | 2013-04-25 - 2013-04-25 | 1 | Ja | Ja | Ja | 2021-11-18 | 2026-11-17 | 100 | Vessigebro | FALKENBERG | HALLANDS LÄN | 5166
Storgården 2 | 722000-1080 | HSB Bostadsrättsförening Gasellen i Linköping | 1 ägare | 18 | 23 | Sol | Sol | IKN | SE3 | 2013-02-05 - 2013-02-05 | 1 | Ja | Ja | Nej |  |  |  | Linköping | LINKÖPING | ÖSTERGÖTLANDS LÄN | 5167
Askome 8 | 556881-8859 | Askome Vind AB | 1 ägare | 6900 | 2750 | Vind | Landbaserad | SYD | SE4 | 2013-04-15 - 2013-04-15 | 1 | Ja | Ja | Ja | 2021-11-18 | 2026-11-17 | 100 | Vessigebro | FALKENBERG | HALLANDS LÄN | 5168
Skäggetorpsgatan 10 | 722000-1080 | HSB Bostadsrättsförening Gasellen i Linköping | 1 ägare | 35 | 35 | Sol | Sol | IKN | SE3 | 2012-12-13 - 2012-12-13 | 1 | Ja | Ja | Nej |  |  |  | Linköping | LINKÖPING | ÖSTERGÖTLANDS LÄN | 5169
Storgården 6 | 722000-1080 | HSB Bostadsrättsförening Gasellen i Linköping | 1 ägare | 42 | 41 | Sol | Sol | IKN | SE3 | 2013-02-05 - 2013-02-05 | 1 | Ja | Ja | Nej |  |  |  | Linköping | LINKÖPING | ÖSTERGÖTLANDS LÄN | 5170
Storgården 39 | 722000-1080 | HSB Bostadsrättsförening Gasellen i Linköping | 1 ägare | 18 | 18 | Sol | Sol | IKN | SE3 | 2012-12-13 - 2012-12-13 | 1 | Ja | Ja | Nej |  |  |  | Linköping | LINKÖPING | ÖSTERGÖTLANDS LÄN | 5172
Storgården 41 | 722000-1080 | HSB Bostadsrättsförening Gasellen i Linköping | 1 ägare | 35 | 36 | Sol | Sol | IKN | SE3 | 2012-12-13 - 2012-12-13 | 1 | Ja | Ja | Nej |  |  |  | Linköping | LINKÖPING | ÖSTERGÖTLANDS LÄN | 5173
Storgården 45 | 722000-1080 | HSB Bostadsrättsförening Gasellen i Linköping | 1 ägare | 18 | 18 | Sol | Sol | IKN | SE3 | 2012-12-13 - 2012-12-13 | 1 | Ja | Ja | Nej |  |  |  | Linköping | LINKÖPING | ÖSTERGÖTLANDS LÄN | 5174
Jokkmokksliden 3 | 556016-2561 | Skellefteå Kraftaktiebolag | 1 ägare | 8000 | 2500 | Vind | Landbaserad | IKN | SE1 | 2013-04-04 - 2013-04-04 | 1 | Ja | Ja | Ja | 2024-02-02 | 2029-02-01 | 97 | Jokkmokksliden | MALÅ | VÄSTERBOTTENS LÄN | 5175
Jokkmokksliden 4 | 556016-2561 | Skellefteå Kraftaktiebolag | 1 ägare | 8000 | 2500 | Vind | Landbaserad | IKN | SE1 | 2013-04-04 - 2013-04-04 | 1 | Ja | Ja | Ja | 2024-02-02 | 2029-02-01 | 97 | Jokkmokksliden | MALÅ | VÄSTERBOTTENS LÄN | 5176
Jokkmokksliden 5 | 556016-2561 | Skellefteå Kraftaktiebolag | 1 ägare | 8000 | 2500 | Vind | Landbaserad | IKN | SE1 | 2012-06-18 - 2012-06-18 | 1 | Ja | Ja | Ja | 2024-02-02 | 2029-02-01 | 97 | Jokkmokksliden | MALÅ | VÄSTERBOTTENS LÄN | 5177
Jokkmokksliden 6 | 556016-2561 | Skellefteå Kraftaktiebolag | 1 ägare | 8000 | 2500 | Vind | Landbaserad | IKN | SE1 | 2013-04-04 - 2013-04-04 | 1 | Ja | Ja | Ja | 2024-02-02 | 2029-02-01 | 97 | Jokkmokksliden | MALÅ | VÄSTERBOTTENS LÄN | 5178
Jokkmokksliden 7 | 556016-2561 | Skellefteå Kraftaktiebolag | 1 ägare | 8000 | 2500 | Vind | Landbaserad | IKN | SE1 | 2013-04-04 - 2013-04-04 | 1 | Ja | Ja | Ja | 2024-02-02 | 2029-02-01 | 97 | Jokkmokksliden | MALÅ | VÄSTERBOTTENS LÄN | 5179
Jokkmokksliden 8 | 556016-2561 | Skellefteå Kraftaktiebolag | 1 ägare | 8000 | 2500 | Vind | Landbaserad | IKN | SE1 | 2013-04-04 - 2013-04-04 | 1 | Ja | Ja | Ja | 2024-02-02 | 2029-02-01 | 97 | Jokkmokksliden | MALÅ | VÄSTERBOTTENS LÄN | 5180
Jokkmokksliden 9 | 556016-2561 | Skellefteå Kraftaktiebolag | 1 ägare | 8000 | 2500 | Vind | Landbaserad | IKN | SE1 | 2013-04-04 - 2013-04-04 | 1 | Ja | Ja | Ja | 2024-02-02 | 2029-02-01 | 97 | Jokkmokksliden | MALÅ | VÄSTERBOTTENS LÄN | 5181
Jokkmokksliden 10 | 556016-2561 | Skellefteå Kraftaktiebolag | 1 ägare | 8000 | 2500 | Vind | Landbaserad | IKN | SE1 | 2013-04-04 - 2013-04-04 | 1 | Ja | Ja | Ja | 2024-02-02 | 2029-02-01 | 97 | Jokkmokksliden | MALÅ | VÄSTERBOTTENS LÄN | 5182
Klinte | 556059-1363 | Hydro Machines Sweden AB | 1 ägare | 8577 | 3500 | Vatten | Vatten | SMN | SE3 | 1974-01-01 - 1974-01-01 | 1 | Nej | Ja | Nej |  |  |  | Vetlanda | SAKNAS | SAKNAS | 5183
Privatperson | Privatperson | Privatperson | 1 ägare | 7 | 6.7 | Sol | Sol | SDT | SE3 | 2012-12-19 - 2012-12-19 | 1 | Ja | Ja | Nej |  |  |  | Hölö | SÖDERTÄLJE | STOCKHOLMS LÄN | 5184
Privatperson | Privatperson | Privatperson | 1 ägare | 12 | 13.5 | Sol | Sol | HLD | SE4 | 2012-12-30 - 2012-12-30 | 1 | Nej | Ja | Nej |  |  |  | ÄTRAN | FALKENBERG | HALLANDS LÄN | 5186
Privatperson | Privatperson | Privatperson | 1 ägare | 4 | 4 | Sol | Sol | HLD | SE4 | 2012-12-30 - 2012-12-30 | 1 | Nej | Ja | Nej |  |  |  | ÄTRAN | FALKENBERG | HALLANDS LÄN | 5187
Askome 4 | 556881-8859 | Askome Vind AB | 1 ägare | 7900 | 2750 | Vind | Landbaserad | SYD | SE4 | 2013-05-25 - 2013-05-25 | 1 | Ja | Ja | Ja | 2021-11-18 | 2026-11-17 | 100 | Vessingebro | FALKENBERG | HALLANDS LÄN | 5189
Arken | 556482-7318 | FASTIGHETSAKTIEBOLAGET GESIMSEN | 1 ägare | 40 | 44 | Sol | Sol | HUV | SE3 | 2012-01-20 - 2012-01-20 | 1 | Ja | Nej | Nej |  |  |  | Solna | SOLNA | STOCKHOLMS LÄN | 5192
Sleipner 20 | 556622-9257 | HERRLJUNGA TERRAZZO AKTIEBOLAG | 1 ägare | 35 | 35 | Sol | Sol | HLJ | SE3 | 2013-03-01 - 2013-03-01 | 1 | Ja | Nej | Nej |  |  |  | Herrljunga | HERRLJUNGA | VÄSTRA GÖTALANDS LÄN | 5194
Privatperson | Privatperson | Privatperson | 1 ägare | 5 | 4.9 | Sol | Sol | IKN | SE4 | 2013-03-12 - 2013-03-12 | 1 | Nej | Ja | Nej |  |  |  | Växjö | VÄXJÖ | KRONOBERGS LÄN | 5196
11. Storgården 27 | 722000-1080 | HSB Bostadsrättsförening Gasellen i Linköping | 1 ägare | 29 | 28 | Sol | Sol | IKN | SE3 | 2013-03-18 - 2013-03-18 | 1 | Ja | Ja | Nej |  |  |  | LINKÖPING | LINKÖPING | ÖSTERGÖTLANDS LÄN | 5197
12. Storgården 29 | 722000-1080 | HSB Bostadsrättsförening Gasellen i Linköping | 1 ägare | 25 | 27 | Sol | Sol | IKN | SE3 | 2013-03-18 - 2013-03-18 | 1 | Ja | Ja | Nej |  |  |  | LINKÖPING | LINKÖPING | ÖSTERGÖTLANDS LÄN | 5198
Privatperson | Privatperson | Privatperson | 1 ägare | 5500 | 2400 | Vind | Landbaserad | NRL | SE3 | 2013-03-20 - 2013-03-20 | 1 | Ja | Ja | Ja | 2019-11-28 | 2024-11-27 | 100 | Örebro | ÖREBRO | ÖREBRO LÄN | 5199
8. Klockaregården 29 | 722000-1080 | HSB Bostadsrättsförening Gasellen i Linköping | 1 ägare | 34 | 35 | Sol | Sol | IKN | SE3 | 2013-03-06 - 2013-03-06 | 1 | Ja | Ja | Nej |  |  |  | LINKÖPING | LINKÖPING | ÖSTERGÖTLANDS LÄN | 5200
9. Klockaregården 31 | 722000-1080 | HSB Bostadsrättsförening Gasellen i Linköping | 1 ägare | 17 | 16 | Sol | Sol | IKN | SE3 | 2013-03-06 - 2013-03-06 | 1 | Ja | Ja | Nej |  |  |  | LINKÖPING | LINKÖPING | ÖSTERGÖTLANDS LÄN | 5201
10. Klockaregården 33 | 722000-1080 | HSB Bostadsrättsförening Gasellen i Linköping | 1 ägare | 32 | 33 | Sol | Sol | IKN | SE3 | 2013-03-07 - 2013-03-07 | 1 | Ja | Ja | Nej |  |  |  | LINKÖPING | LINKÖPING | ÖSTERGÖTLANDS LÄN | 5202
Ottossons Sol | 556855-7127 | Kärrvallen 11 i Genarp AB | 1 ägare | 40 | 40 | Sol | Sol | IKN | SE4 | 2013-04-19 - 2017-06-01 | 2 | Ja | Ja | Nej |  |  |  | Genarp | LUND | SKÅNE LÄN | 5203
Torkelstorp 2 | 556853-7038 | Tekniska Verken i Linköping Vind AB | 1 ägare | 5300 | 2000 | Vind | Landbaserad | ARD | SE3 | 2013-08-08 - 2013-08-08 | 1 | Ja | Ja | Ja | 2021-02-09 | 2026-02-08 | 100 | SKARA | SKARA | VÄSTRA GÖTALANDS LÄN | 5204
Alicia II | 556680-8167 | Girovind Energi AB | 1 ägare | 2300 | 850 | Vind | Landbaserad | RSJ | SE4 | 2013-03-20 - 2013-03-20 | 1 | Ja | Ja | Nej |  |  |  | HÖRBY | HÖRBY | SKÅNE LÄN | 5205
Privatperson | Privatperson | Privatperson | 1 ägare | 7 | 12.2 | Sol | Sol | OGO | SE3 | 2012-12-19 - 2012-12-19 | 2 | Ja | Ja | Nej |  |  |  | Kolmården | NORRKÖPING | ÖSTERGÖTLANDS LÄN | 5206
Nicolaiskolan | 212000-1157 | Helsingborgs kommun | 1 ägare | 12 | 19 | Sol | Sol | HBG | SE4 | 2013-01-12 - 2013-01-12 | 1 | Ja | Nej | Nej |  |  |  | Helsningborg | HELSINGBORG | SKÅNE LÄN | 5207
Privatperson | Privatperson | Privatperson | 1 ägare | 100 | 43 | Vind | Landbaserad | IKN | SE4 | 2012-11-15 - 2012-11-15 | 1 | Ja | Nej | Nej |  |  |  | Köpingsvik | BORGHOLM | KALMAR LÄN | 5208
Privatperson | Privatperson | Privatperson | 2 ägare | 8 | 9.6 | Sol | Sol | VMD | SE3 | 2012-09-24 - 2012-09-24 | 1 | Ja | Ja | Nej |  |  |  | GUSTAVSBERG | VÄRMDÖ | STOCKHOLMS LÄN | 5209
Privatperson | Privatperson | Privatperson | 1 ägare | 8 | 9.9 | Sol | Sol | IKN | SE3 | 2012-10-01 - 2017-07-01 | 2 | Nej | Ja | Nej |  |  |  | HÅLTA | KUNGÄLV | VÄSTRA GÖTALANDS LÄN | 5211
Öjebro G3 | 556093-1593 | MJÖLBY- SVARTÅDALEN ENERGI AB | 1 ägare | 4000 | 1500 | Vatten | Vatten | MBY | SE3 | 1910-01-01 - 1910-01-01 | 1 | Nej | Ja | Nej |  |  |  | MJÖLBY | SAKNAS | SAKNAS | 5215
Önsta skolan | 212000-2080 | VÄSTERÅS KOMMUN | 1 ägare | 29 | 32 | Sol | Sol | IKN | SE3 | 2013-04-22 - 2013-04-22 | 1 | Ja | Ja | Nej |  |  |  | Västerås | VÄSTERÅS | VÄSTMANLANDS LÄN | 5222
Privatperson | Privatperson | Privatperson | 1 ägare | 13 | 16.5 | Sol | Sol | HMH | SE3 | 2013-04-03 - 2024-03-01 | 3 | Nej | Ja | Nej |  |  |  | Hedemora | HEDEMORA | DALARNAS LÄN | 5225
Blåsboskolan | 212000-2080 | VÄSTERÅS KOMMUN | 1 ägare | 24 | 27 | Sol | Sol | IKN | SE3 | 2013-05-10 - 2013-05-10 | 1 | Ja | Ja | Nej |  |  |  | Västerås | VÄSTERÅS | VÄSTMANLANDS LÄN | 5229
Stadshuset | 212000-2080 | VÄSTERÅS KOMMUN | 1 ägare | 18 | 20 | Sol | Sol | IKN | SE3 | 2013-04-23 - 2013-04-23 | 1 | Ja | Ja | Nej |  |  |  | Västerås | VÄSTERÅS | VÄSTMANLANDS LÄN | 5230
Piltorpsskolan Öster | 212000-2080 | VÄSTERÅS KOMMUN | 1 ägare | 35 | 35 | Sol | Sol | IKN | SE3 | 2013-04-19 - 2013-04-19 | 1 | Ja | Ja | Nej |  |  |  | Västerås | VÄSTERÅS | VÄSTMANLANDS LÄN | 5231
Piltorpsskolan Väster | 212000-2080 | VÄSTERÅS KOMMUN | 1 ägare | 20 | 19 | Sol | Sol | IKN | SE3 | 2013-04-19 - 2013-04-19 | 1 | Ja | Ja | Nej |  |  |  | Västerås | VÄSTERÅS | VÄSTMANLANDS LÄN | 5232
Privatperson | Privatperson | Privatperson | 2 ägare | 440 | 442 | Sol | Sol | SKL | SE4 | 2013-12-18 - 2013-12-18 | 1 | Ja | Ja | Nej |  |  |  | SIMRISHAMN | SIMRISHAMN | SKÅNE LÄN | 5233
Privatperson | Privatperson | Privatperson | 1 ägare | 4 | 4.8 | Sol | Sol | TBY | SE3 | 2013-03-20 - 2013-03-20 | 1 | Ja | Ja | Nej |  |  |  | TÄBY | TÄBY | STOCKHOLMS LÄN | 5235
Träffpunkt Stadsskogen | 556048-9162 | Alingsåshem lokaler AB | 1 ägare | 163 | 163 | Sol | Sol | IKN | SE3 | 2012-12-14 - 2012-12-14 | 1 | Ja | Ja | Nej |  |  |  | ALINGSÅS | ALINGSÅS | VÄSTRA GÖTALANDS LÄN | 5238
Tegelbruket Fårhuset | 556009-4517 | AKTIEBOLAGET LJUNGS TEGELBRUK | 1 ägare | 40 | 40 | Sol | Sol | IKN | SE3 | 2013-07-01 - 2013-07-01 | 1 | Ja | Ja | Nej |  |  |  | LJUNGBRO | LINKÖPING | ÖSTERGÖTLANDS LÄN | 5242
Rödeby Karlskronavägen 38 | 556754-5339 | Rödeby Kraft AB | 1 ägare | 125 | 123 | Sol | Sol | ROY | SE4 | 2013-05-20 - 2015-05-12 | 2 | Ja | Ja | Nej |  |  |  | Rödeby | KARLSKRONA | BLEKINGE LÄN | 5243
Privatperson | Privatperson | Privatperson | 1 ägare | 28 | 28.2 | Sol | Sol | IKN | SE3 | 2013-03-01 - 2013-03-01 | 1 | Ja | Ja | Nej |  |  |  | VIKINGSTAD | LINKÖPING | ÖSTERGÖTLANDS LÄN | 5245
Privatperson | Privatperson | Privatperson | 1 ägare | 10 | 12 | Sol | Sol | SMN | SE3 | 2013-01-09 - 2013-01-09 | 1 | Ja | Ja | Nej |  |  |  | FIGEHOLM | OSKARSHAMN | KALMAR LÄN | 5246
Privatperson | Privatperson | Privatperson | 1 ägare | 5 | 5.2 | Sol | Sol | VBS | SE3 | 2013-04-09 - 2013-04-09 | 1 | Ja | Ja | Nej |  |  |  | VARBERG | VARBERG | HALLANDS LÄN | 5247
Stålmöllan | 556923-1185 | Stålmöllan AB | 1 ägare | 20 | 850 | Vind | Landbaserad | BHM | SE4 | 2013-10-01 - 2013-10-01 | 1 | Ja | Ja | Nej |  |  |  | BORGHOLM | BORGHOLM | KALMAR LÄN | 5248
Brattforsen | 556006-8230 | Fortum Sverige AB | 1 ägare | 41000 | 8000 | Vatten | Vatten | VML | SE3 | 1940-01-01 - 1940-01-01 | 2 | Nej | Ja | Ja | 2023-10-12 | 2028-10-11 | 100 | Karlskoga | SAKNAS | SAKNAS | 5250
Privatperson | Privatperson | Privatperson | 1 ägare | 25 | 25 | Sol | Sol | IKN | SE4 | 2013-04-05 - 2020-02-15 | 2 | Nej | Ja | Nej |  |  |  | VÄRNAMO | VÄRNAMO | JÖNKÖPINGS LÄN | 5251
Björkborn | 556006-8230 | Fortum Sverige AB | 1 ägare | 10000 | 2500 | Vatten | Vatten | VML | SE3 | 1927-01-01 - 1927-01-01 | 1 | Nej | Ja | Ja | 2023-10-17 | 2028-10-16 | 100 | KARLSKOGA | SAKNAS | SAKNAS | 5252
Degerfors | 556006-8230 | Fortum Sverige AB | 1 ägare | 30000 | 6400 | Vatten | Vatten | VML | SE3 | 1946-01-01 - 1946-01-01 | 2 | Nej | Ja | Ja | 2023-10-12 | 2028-10-11 | 100 | DEGERFORS | SAKNAS | SAKNAS | 5253
Edsvalla | 556006-8230 | Fortum Sverige AB | 1 ägare | 28000 | 5000 | Vatten | Vatten | VAL | SE3 | 1943-01-01 - 1943-01-01 | 1 | Nej | Ja | Ja | 2023-09-20 | 2028-09-19 | 100 | EDSVALLA | SAKNAS | SAKNAS | 5254
Forshaga | 556006-8230 | Fortum Sverige AB | 1 ägare | 42000 | 6600 | Vatten | Vatten | VAL | SE3 | 1950-01-01 - 1988-01-01 | 3 | Nej | Ja | Ja | 2023-09-29 | 2028-09-28 | 100 | FORSHAGA | SAKNAS | SAKNAS | 5255
Hagfors | 556006-8230 | Fortum Sverige AB | 1 ägare | 22000 | 4900 | Vatten | Vatten | VAL | SE3 | 1931-01-01 - 1946-01-01 | 2 | Nej | Ja | Ja | 2023-09-25 | 2028-09-24 | 100 | HAGFORS | SAKNAS | SAKNAS | 5256
Knon | 556006-8230 | Fortum Sverige AB | 1 ägare | 24000 | 6000 | Vatten | Vatten | VML | SE3 | 1916-01-01 - 1916-01-01 | 1 | Nej | Ja | Ja | 2023-10-02 | 2028-10-01 | 100 | HAGFORS | SAKNAS | SAKNAS | 5257
Kroppstadsfors | 556006-8230 | Fortum Sverige AB | 1 ägare | 11000 | 3500 | Vatten | Vatten | VAL | SE3 | 1959-01-01 - 1959-01-01 | 1 | Nej | Ja | Ja | 2023-10-04 | 2028-10-03 | 100 | ÅMOTSFORS | SAKNAS | SAKNAS | 5258
Malta | 556006-8230 | Fortum Sverige AB | 1 ägare | 27000 | 6100 | Vatten | Vatten | VML | SE3 | 1914-01-01 - 1914-01-01 | 1 | Nej | Ja | Ja | 2023-10-04 | 2028-10-03 | 100 | HAGFORS | SAKNAS | SAKNAS | 5259
Nain | 556006-8230 | Fortum Sverige AB | 1 ägare | 27000 | 7000 | Vatten | Vatten | VML | SE3 | 1916-01-01 - 1916-01-01 | 1 | Nej | Ja | Ja | 2023-10-04 | 2028-10-03 | 100 | HAGFORS | SAKNAS | SAKNAS | 5260
Noreborg | 556006-8230 | Fortum Sverige AB | 1 ägare | 9000 | 3000 | Vatten | Vatten | VAL | SE3 | 1958-01-01 - 1958-01-01 | 1 | Nej | Ja | Ja | 2024-02-19 | 2029-02-18 | 100 | ÅMOTFORS | SAKNAS | SAKNAS | 5261
Råda | 556006-8230 | Fortum Sverige AB | 1 ägare | 8000 | 2000 | Vatten | Vatten | VAL | SE3 | 1938-01-01 - 1938-01-01 | 1 | Nej | Ja | Ja | 2023-09-29 | 2028-09-28 | 100 | RÅDA | SAKNAS | SAKNAS | 5262
Röbjörke | 559264-1897 | Downing Hydro AB | 1 ägare | 15000 | 3400 | Vatten | Vatten | VAL | SE3 | 1959-01-01 - 1959-01-01 | 1 | Nej | Ja | Ja | 2022-10-26 | 2027-10-25 | 97 | TORSBY | SAKNAS | SAKNAS | 5263
Stjern | 556006-8230 | Fortum Sverige AB | 1 ägare | 9000 | 1900 | Vatten | Vatten | VAL | SE3 | 1921-01-01 - 1921-01-01 | 1 | Nej | Ja | Ja | 2023-10-17 | 2028-10-16 | 100 | RÅDA | SAKNAS | SAKNAS | 5264
Viksjöfors | 556006-8230 | Fortum Sverige AB | 1 ägare | 7000 | 2300 | Vatten | Vatten | HAR | SE2 | 1961-01-01 - 1961-01-01 | 1 | Nej | Ja | Ja | 2023-10-17 | 2028-10-16 | 100 | VIKSJÖFORS | SAKNAS | SAKNAS | 5265
Sunnerstaholm | 556006-8230 | Fortum Sverige AB | 1 ägare | 35000 | 6000 | Vatten | Vatten | HAL | SE2 | 1942-01-01 - 1942-01-01 | 2 | Nej | Ja | Ja | 2023-10-17 | 2028-10-16 | 100 | BOLLNÄS | SAKNAS | SAKNAS | 5266
Edsforsen | 556006-8230 | Fortum Sverige AB | 1 ägare | 49000 | 9000 | Vatten | Vatten | VML | SE3 | 1949-01-01 - 1949-01-01 | 2 | Nej | Ja | Ja | 2023-09-29 | 2028-09-28 | 100 | HAGFORS | SAKNAS | SAKNAS | 5267
Noppikoski | 556006-8230 | Fortum Sverige AB | 1 ägare | 25000 | 10000 | Vatten | Vatten | IKN |  | 1967-01-01 - 1967-01-01 | 1 | Nej | Ja | Nej | 2018-11-01 | 2023-10-31 | 100 | ORSA | SAKNAS | SAKNAS | 5268
Privatperson | Privatperson | Privatperson | 1 ägare | 25 | 25 | Sol | Sol | ROY | SE4 | 2013-05-01 - 2013-05-01 | 1 | Ja | Ja | Nej |  |  |  | HOLMSJÖ | KARLSKRONA | BLEKINGE LÄN | 5271
Solel Folkets Hus | 212000-1876 | Filipstads kommun | 1 ägare | 11 | 10.3 | Sol | Sol | IKN | SE3 | 2012-02-28 - 2012-02-28 | 1 | Ja | Nej | Nej |  |  |  | FILIPSTAD | FILIPSTAD | VÄRMLANDS LÄN | 5273
Solel Nämndhus | 212000-1876 | Filipstads kommun | 1 ägare | 17 | 20.6 | Sol | Sol | IKN | SE3 | 2012-02-15 - 2012-02-15 | 1 | Ja | Nej | Nej |  |  |  | FILIPSTAD | FILIPSTAD | VÄRMLANDS LÄN | 5274
STA-B02 | 559267-3817 | Vindkraftnorr AB | 1 ägare | 7600 | 2300 | Vind | Landbaserad | IKN | SE2 | 2013-07-26 - 2013-07-26 | 1 | Ja | Ja | Nej | 2017-06-01 | 2021-08-31 | 97 | Strömsund | STRÖMSUND | JÄMTLANDS LÄN | 5282
STA-B03 | 559267-3817 | Vindkraftnorr AB | 1 ägare | 7600 | 2300 | Vind | Landbaserad | IKN | SE2 | 2013-07-26 - 2013-07-26 | 1 | Ja | Ja | Ja | 2021-05-31 | 2026-05-30 | 97 | Strömsund | STRÖMSUND | JÄMTLANDS LÄN | 5283
STA-B20 | 559267-3817 | Vindkraftnorr AB | 1 ägare | 7600 | 2300 | Vind | Landbaserad | IKN | SE2 | 2013-07-26 - 2013-07-26 | 1 | Ja | Ja | Ja | 2021-05-31 | 2026-05-30 | 97 | Sollefteå | SOLLEFTEÅ | VÄSTERNORRLANDS LÄN | 5284
STA-B23 | 559267-3817 | Vindkraftnorr AB | 1 ägare | 7600 | 2300 | Vind | Landbaserad | IKN | SE2 | 2013-07-26 - 2013-07-26 | 1 | Ja | Ja | Ja | 2021-05-31 | 2026-05-30 | 97 | Sollefteå | SOLLEFTEÅ | VÄSTERNORRLANDS LÄN | 5285
STA-B24 | 559267-3817 | Vindkraftnorr AB | 1 ägare | 7600 | 2300 | Vind | Landbaserad | IKN | SE2 | 2013-07-26 - 2013-07-26 | 1 | Ja | Ja | Ja | 2021-05-31 | 2026-05-30 | 97 | Sollefteå | SOLLEFTEÅ | VÄSTERNORRLANDS LÄN | 5286
STA-C25 | 559267-3817 | Vindkraftnorr AB | 1 ägare | 7600 | 2300 | Vind | Landbaserad | IKN | SE2 | 2013-09-17 - 2013-09-17 | 1 | Ja | Ja | Ja | 2021-05-31 | 2026-05-30 | 97 | Sollefteå | SOLLEFTEÅ | VÄSTERNORRLANDS LÄN | 5287
STA-C27 | 559267-3817 | Vindkraftnorr AB | 1 ägare | 7600 | 2300 | Vind | Landbaserad | IKN | SE2 | 2013-09-17 - 2013-09-17 | 1 | Ja | Ja | Ja | 2021-05-31 | 2026-05-30 | 97 | Sollefteå | SOLLEFTEÅ | VÄSTERNORRLANDS LÄN | 5288
STA-C28 | 559267-3817 | Vindkraftnorr AB | 1 ägare | 7600 | 2300 | Vind | Landbaserad | IKN | SE2 | 2013-09-17 - 2013-09-17 | 1 | Ja | Ja | Ja | 2021-05-31 | 2026-05-30 | 97 | Sollefteå | SOLLEFTEÅ | VÄSTERNORRLANDS LÄN | 5289
STA-C29 | 559267-3817 | Vindkraftnorr AB | 1 ägare | 7600 | 2300 | Vind | Landbaserad | IKN | SE2 | 2013-09-17 - 2013-09-17 | 1 | Ja | Ja | Ja | 2021-05-31 | 2026-05-30 | 97 | Sollefteå | SOLLEFTEÅ | VÄSTERNORRLANDS LÄN | 5290
STA-C30 | 559267-3817 | Vindkraftnorr AB | 1 ägare | 7600 | 2300 | Vind | Landbaserad | IKN | SE2 | 2013-09-17 - 2013-09-17 | 1 | Ja | Ja | Ja | 2021-05-31 | 2026-05-30 | 97 | Strömsund | STRÖMSUND | JÄMTLANDS LÄN | 5291
STA-C31 | 559267-3817 | Vindkraftnorr AB | 1 ägare | 7600 | 2300 | Vind | Landbaserad | IKN | SE2 | 2013-09-17 - 2013-09-17 | 1 | Ja | Ja | Ja | 2021-05-31 | 2026-05-30 | 97 | Sollefteå | SOLLEFTEÅ | VÄSTERNORRLANDS LÄN | 5292
STA-D32 | 559267-3817 | Vindkraftnorr AB | 1 ägare | 7600 | 2300 | Vind | Landbaserad | IKN | SE2 | 2013-09-06 - 2013-09-06 | 1 | Ja | Ja | Ja | 2021-05-31 | 2026-05-30 | 97 | Sollefteå | SOLLEFTEÅ | VÄSTERNORRLANDS LÄN | 5293
STA-D37 | 559267-3817 | Vindkraftnorr AB | 1 ägare | 7600 | 2300 | Vind | Landbaserad | IKN | SE2 | 2013-09-06 - 2013-09-06 | 1 | Ja | Ja | Ja | 2021-05-31 | 2026-05-30 | 97 | Sollefteå | SOLLEFTEÅ | VÄSTERNORRLANDS LÄN | 5294
STA-D41 | 559267-3817 | Vindkraftnorr AB | 1 ägare | 7600 | 2300 | Vind | Landbaserad | IKN | SE2 | 2013-09-06 - 2013-09-06 | 1 | Ja | Ja | Ja | 2021-05-31 | 2026-05-30 | 97 | Sollefteå | SOLLEFTEÅ | VÄSTERNORRLANDS LÄN | 5295
STA-D42 | 559267-3817 | Vindkraftnorr AB | 1 ägare | 7600 | 2300 | Vind | Landbaserad | IKN | SE2 | 2013-09-06 - 2013-09-06 | 1 | Ja | Ja | Ja | 2021-05-31 | 2026-05-30 | 97 | Sollefteå | SOLLEFTEÅ | VÄSTERNORRLANDS LÄN | 5296
STA-D43 | 559267-3817 | Vindkraftnorr AB | 1 ägare | 7600 | 2300 | Vind | Landbaserad | IKN | SE2 | 2013-09-06 - 2013-09-06 | 1 | Ja | Ja | Ja | 2021-05-31 | 2026-05-30 | 97 | Sollefteå | SOLLEFTEÅ | VÄSTERNORRLANDS LÄN | 5297
STA-D44 | 559267-3817 | Vindkraftnorr AB | 1 ägare | 7600 | 2300 | Vind | Landbaserad | IKN | SE2 | 2013-09-06 - 2013-09-06 | 1 | Ja | Ja | Ja | 2021-05-31 | 2026-05-30 | 97 | Sollefteå | SOLLEFTEÅ | VÄSTERNORRLANDS LÄN | 5298
STA-D45 | 559267-3817 | Vindkraftnorr AB | 1 ägare | 7600 | 2300 | Vind | Landbaserad | IKN | SE2 | 2013-09-09 - 2013-09-09 | 1 | Ja | Ja | Ja | 2021-05-31 | 2026-05-30 | 97 | Sollefteå | SOLLEFTEÅ | VÄSTERNORRLANDS LÄN | 5299
STA-D50 | 559267-3817 | Vindkraftnorr AB | 1 ägare | 7600 | 2300 | Vind | Landbaserad | IKN | SE2 | 2013-09-06 - 2013-09-06 | 1 | Ja | Ja | Ja | 2021-05-31 | 2026-05-30 | 97 | Sollefteå | SOLLEFTEÅ | VÄSTERNORRLANDS LÄN | 5300
STA-A04 | 559267-3817 | Vindkraftnorr AB | 1 ägare | 7600 | 2300 | Vind | Landbaserad | IKN | SE2 | 2013-06-25 - 2013-06-25 | 1 | Ja | Ja | Ja | 2021-05-31 | 2026-05-30 | 97 | Strömsund | STRÖMSUND | JÄMTLANDS LÄN | 5306
STA-A05 | 559267-3817 | Vindkraftnorr AB | 1 ägare | 7600 | 2300 | Vind | Landbaserad | IKN | SE2 | 2013-06-25 - 2013-06-25 | 1 | Ja | Ja | Ja | 2021-05-31 | 2026-05-30 | 97 | Strömsund | STRÖMSUND | JÄMTLANDS LÄN | 5307
STA-A18 | 559267-3817 | Vindkraftnorr AB | 1 ägare | 7600 | 2300 | Vind | Landbaserad | IKN | SE2 | 2013-06-25 - 2013-06-25 | 1 | Ja | Ja | Ja | 2021-05-31 | 2026-05-30 | 97 | Strömsund | STRÖMSUND | JÄMTLANDS LÄN | 5308
STA-A19 | 559267-3817 | Vindkraftnorr AB | 1 ägare | 7600 | 2300 | Vind | Landbaserad | IKN | SE2 | 2013-06-25 - 2013-06-25 | 1 | Ja | Ja | Ja | 2021-05-31 | 2026-05-30 | 97 | Strömsund | STRÖMSUND | JÄMTLANDS LÄN | 5309
STA-A21 | 559267-3817 | Vindkraftnorr AB | 1 ägare | 7600 | 2300 | Vind | Landbaserad | IKN | SE2 | 2013-06-25 - 2013-06-25 | 1 | Ja | Ja | Ja | 2021-05-31 | 2026-05-30 | 97 | Strömsund | STRÖMSUND | JÄMTLANDS LÄN | 5310
STA-B01 | 559267-3817 | Vindkraftnorr AB | 1 ägare | 7600 | 2300 | Vind | Landbaserad | IKN | SE2 | 2013-07-26 - 2013-07-26 | 1 | Ja | Ja | Ja | 2021-05-31 | 2026-05-30 | 97 | Strömsund | STRÖMSUND | JÄMTLANDS LÄN | 5311
STA-A22 | 559267-3817 | Vindkraftnorr AB | 1 ägare | 7600 | 2300 | Vind | Landbaserad | IKN | SE2 | 2013-06-25 - 2013-06-25 | 1 | Ja | Ja | Ja | 2021-05-31 | 2026-05-30 | 97 | Strömsund | STRÖMSUND | JÄMTLANDS LÄN | 5312
Wapnö Biogas | 556105-5228 | WAPNÖ AB | 1 ägare | 3100 | 370 | Biobränsle / torv / fossilt | Övrig | HMD | SE4 | 2013-05-12 - 2013-05-12 | 1 | Ja | Ja | Nej |  |  |  | VAPNÖ | HALMSTAD | HALLANDS LÄN | 5313
Privatperson | Privatperson | Privatperson | 1 ägare | 3 | 3.7 | Sol | Sol | LDG | SE3 | 2012-12-20 - 2012-12-20 | 1 | Ja | Ja | Nej |  |  |  | LIDINGÖ | LIDINGÖ | STOCKHOLMS LÄN | 5316
Hällekis Foderfabrik | 556039-6060 | SVENSKA FODER AKTIEBOLAG | 1 ägare | 2 | 500 | Biobränsle / torv / fossilt | Industriellt mottryck | IKN | SE3 | 2011-09-12 - 2011-09-12 | 1 | Ja | Ja | Nej |  |  |  | HÄLLEKIS | GÖTENE | VÄSTRA GÖTALANDS LÄN | 5320
Gunnarby Benny Olsson | 556731-9453 | Wallenstam Vindkraft AB | 1 ägare | 60000 | 18400 | Vind | Landbaserad | VFV | SE3 | 2013-05-20 - 2013-05-20 | 8 | Ja | Ja | Ja | 2023-08-07 | 2028-08-06 | 100 | Gunnarby | UDDEVALLA | VÄSTRA GÖTALANDS LÄN | 5321
Privatperson | Privatperson | Privatperson | 1 ägare | 80 | 45 | Vind | Landbaserad | IKN | SE3 | 2013-02-24 - 2013-02-24 | 1 | Ja | Ja | Nej |  |  |  | AXVALL | SKARA | VÄSTRA GÖTALANDS LÄN | 5322
Privatperson | Privatperson | Privatperson | 1 ägare | 11 | 12 | Sol | Sol | LNK | SE3 | 2012-11-26 - 2012-11-26 | 1 | Nej | Ja | Nej |  |  |  | LINKÖPING | LINKÖPING | ÖSTERGÖTLANDS LÄN | 5324
16. Klockaregården 11 | 722000-1080 | HSB Bostadsrättsförening Gasellen i Linköping | 1 ägare | 20 | 32.5 | Sol | Sol | IKN | SE3 | 2013-05-15 - 2013-05-15 | 1 | Ja | Ja | Nej |  |  |  | LINKÖPING | LINKÖPING | ÖSTERGÖTLANDS LÄN | 5329
17. Klockaregården 9 | 722000-1080 | HSB Bostadsrättsförening Gasellen i Linköping | 1 ägare | 32 | 32.5 | Sol | Sol | IKN | SE3 | 2013-05-13 - 2013-05-13 | 1 | Ja | Ja | Nej |  |  |  | LINKÖPING | LINKÖPING | ÖSTERGÖTLANDS LÄN | 5330
13. Klockaregården 3 | 722000-1080 | HSB Bostadsrättsförening Gasellen i Linköping | 1 ägare | 24 | 23.9 | Sol | Sol | IKN | SE3 | 2013-03-28 - 2013-03-28 | 1 | Ja | Ja | Nej |  |  |  | LINKÖPING | LINKÖPING | ÖSTERGÖTLANDS LÄN | 5331
15. Storgården 24 | 722000-1080 | HSB Bostadsrättsförening Gasellen i Linköping | 1 ägare | 26 | 23.9 | Sol | Sol | IKN | SE3 | 2013-03-28 - 2013-03-28 | 1 | Ja | Ja | Nej |  |  |  | LINKÖPING | LINKÖPING | ÖSTERGÖTLANDS LÄN | 5332
14. Storgården 11 | 722000-1080 | HSB Bostadsrättsförening Gasellen i Linköping | 1 ägare | 24 | 23.9 | Sol | Sol | IKN | SE3 | 2013-04-05 - 2013-04-05 | 1 | Ja | Ja | Nej |  |  |  | LINKÖPING | LINKÖPING | ÖSTERGÖTLANDS LÄN | 5333
Knuts Kulle 1 | 556886-5991 | Knuts Kulle Vindpark AB | 1 ägare | 6100 | 2000 | Vind | Landbaserad | SMS | SE4 | 2013-06-05 - 2013-06-05 | 1 | Ja | Ja | Ja | 2019-09-13 | 2024-09-12 | 100 | ÅSENHÖGA | GNOSJÖ | JÖNKÖPINGS LÄN | 5338
Knuts Kulle 2 | 556886-5991 | Knuts Kulle Vindpark AB | 1 ägare | 6100 | 2000 | Vind | Landbaserad | SMS | SE4 | 2013-06-13 - 2013-06-13 | 1 | Ja | Ja | Ja | 2019-09-18 | 2024-09-17 | 100 | ÅSENHÖGA | GNOSJÖ | JÖNKÖPINGS LÄN | 5339
Knuts Kulle 3 | 556886-5991 | Knuts Kulle Vindpark AB | 1 ägare | 6100 | 2000 | Vind | Landbaserad | SMS | SE4 | 2013-06-18 - 2013-06-18 | 1 | Ja | Ja | Ja | 2019-09-18 | 2024-09-17 | 100 | ÅSENHÖGA | GNOSJÖ | JÖNKÖPINGS LÄN | 5340
Privatperson | Privatperson | Privatperson | 1 ägare | 1200 | 315 | Vatten | Vatten | IKN | SE4 | 1991-01-01 - 1991-01-01 | 1 | Ja | Nej | Nej |  |  |  | KLIPPAN | KLIPPAN | SKÅNE LÄN | 5341
Privatperson | Privatperson | Privatperson | 1 ägare | 1300 | 350 | Vatten | Vatten | IKN | SE4 | 1991-01-01 - 1991-01-01 | 1 | Ja | Nej | Nej |  |  |  | KLIPPAN | KLIPPAN | SKÅNE LÄN | 5342
Privatperson | Privatperson | Privatperson | 1 ägare | 15 | 15 | Sol | Sol | BDL | SE4 | 2013-03-18 - 2013-03-18 | 1 | Ja | Ja | Nej |  |  |  | HÄSTVEDA | HÄSSLEHOLM | SKÅNE LÄN | 5344
Privatperson | Privatperson | Privatperson | 1 ägare | 7 | 7.3 | Sol | Sol | TUM | SE3 | 2013-01-30 - 2013-01-30 | 1 | Nej | Ja | Nej |  |  |  | GRÖDINGE | SAKNAS | SAKNAS | 5347
Privatperson | Privatperson | Privatperson | 1 ägare | 4 | 4.5 | Sol | Sol | HLD | SE4 | 2012-12-19 - 2012-12-19 | 1 | Nej | Ja | Nej |  |  |  | STENINGE | HALMSTAD | HALLANDS LÄN | 5348
Privatperson | Privatperson | Privatperson | 1 ägare | 7 | 7 | Sol | Sol | OGO | SE3 | 2013-05-16 - 2013-05-16 | 1 | Ja | Ja | Nej |  |  |  | KOLMÅRDEN | NORRKÖPING | ÖSTERGÖTLANDS LÄN | 5353
Frigiva biogas | 556344-3703 | FRIGIVA GÅRD AKTIEBOLAG | 1 ägare | 300 | 55 | Biobränsle / torv / fossilt | Industriellt mottryck | IKN | SE1 | 2013-04-15 - 2013-04-15 | 1 | Ja | Ja | Nej |  |  |  | ALTERSBRUK | PITEÅ | NORRBOTTENS LÄN | 5354
Lerkaka 1 | 556912-1345 | Lerkaka Vindkraft AB | 1 ägare | 4900 | 2000 | Vind | Landbaserad | OLD | SE4 | 2013-06-25 - 2013-06-25 | 1 | Ja | Ja | Nej | 2019-05-07 | 2024-05-06 | 100 | FÄRJESTADEN | BORGHOLM | KALMAR LÄN | 5355
Lerkaka 2 | 556912-1345 | Lerkaka Vindkraft AB | 1 ägare | 4900 | 2000 | Vind | Landbaserad | OLD | SE4 | 2013-06-25 - 2013-06-25 | 1 | Ja | Ja | Nej | 2019-05-07 | 2024-05-06 | 100 | FÄRJESTADEN | BORGHOLM | KALMAR LÄN | 5356
Lerkaka 3 | 556912-1345 | Lerkaka Vindkraft AB | 1 ägare | 4900 | 2000 | Vind | Landbaserad | OLD | SE4 | 2013-07-01 - 2013-07-01 | 1 | Ja | Ja | Nej | 2019-05-07 | 2024-05-06 | 100 | FÄRJESTADEN | BORGHOLM | KALMAR LÄN | 5357
Lerkaka 4 | 556912-1345 | Lerkaka Vindkraft AB | 1 ägare | 4900 | 2000 | Vind | Landbaserad | OLD | SE4 | 2013-07-02 - 2013-07-02 | 1 | Ja | Ja | Nej | 2019-05-07 | 2024-05-06 | 100 | FÄRJESTADEN | BORGHOLM | KALMAR LÄN | 5358
Lerkaka 5 | 556912-1345 | Lerkaka Vindkraft AB | 1 ägare | 4900 | 2000 | Vind | Landbaserad | OLD | SE4 | 2013-07-02 - 2013-07-02 | 1 | Ja | Ja | Nej | 2019-05-07 | 2024-05-06 | 100 | FÄRJESTADEN | BORGHOLM | KALMAR LÄN | 5359
Privatperson | Privatperson | Privatperson | 1 ägare | 12 | 11.5 | Sol | Sol | VLS | SE3 | 2013-05-28 - 2013-05-28 | 1 | Ja | Ja | Nej |  |  |  | VÄSTERÅS | VÄSTERÅS | VÄSTMANLANDS LÄN | 5361
Privatperson | Privatperson | Privatperson | 1 ägare | 80 | 45 | Vind | Landbaserad | DAD | SE3 | 2012-01-12 - 2012-01-12 | 1 | Ja | Ja | Nej |  |  |  | FÄRGELANDA | FÄRGELANDA | VÄSTRA GÖTALANDS LÄN | 5364
Billeberga 2 | 556825-8957 | Billefast AB | 1 ägare | 40 | 45 | Sol | Sol | SKN | SE4 | 2012-12-07 - 2012-12-07 | 1 | Ja | Nej | Nej |  |  |  | Billeberga | SVALÖV | SKÅNE LÄN | 5365
Billeberga 3 | 556825-8957 | Billefast AB | 1 ägare | 20 | 15 | Sol | Sol | SKN | SE4 | 2012-12-07 - 2012-12-07 | 1 | Ja | Nej | Nej |  |  |  | Billeberga | SVENLJUNGA | VÄSTRA GÖTALANDS LÄN | 5366
Trattberget V03-TB-L2 | 556713-5172 | VindIn AB | 1 ägare | 119100 | 69000 | Vind | Landbaserad | ST2 | SE2 | 2012-10-23 - 2013-03-14 | 30 | Ja | Ja | Ja | 2022-04-01 | 2027-03-31 | 100 | Solberg/Degersjö | ÖRNSKÖLDSVIK | VÄSTERNORRLANDS LÄN | 5368
Privatperson | Privatperson | Privatperson | 1 ägare | 9 | 8.8 | Sol | Sol | SYM | SE3 | 2013-06-01 - 2013-06-01 | 1 | Nej | Ja | Nej |  |  |  | STALLARHOLMEN | STRÄNGNÄS | SÖDERMANLANDS LÄN | 5382
Bristaverket 2 | 969720-4254 | Brista 2 Kommanditbolag | 1 ägare | 20000 | 22000 | Biobränsle / torv / fossilt | Industriellt mottryck | IKN | SE3 | 2014-01-17 - 2014-01-17 | 1 | Ja | Ja | Nej |  |  |  | ARLANDA - STAD | SIGTUNA | STOCKHOLMS LÄN | 5396
Grevön | 212000-1546 | Trollhättans kommun | 1 ägare | 40 | 54 | Sol | Sol | IKN | SE3 | 2010-01-15 - 2010-01-15 | 1 | Ja | Nej | Nej |  |  |  | TROLLHÄTTAN | TROLLHÄTTAN | VÄSTRA GÖTALANDS LÄN | 5401
Örbacken 5 | 556796-6352 | Kolsbo Bäck Vind AB | 1 ägare | 5800 | 2500 | Vind | Landbaserad | IKN | SE3 | 2011-12-10 - 2011-12-10 | 1 | Ja | Ja | Ja | 2020-02-01 | 2025-01-31 | 100 | Mjölby | MJÖLBY | ÖSTERGÖTLANDS LÄN | 5403
Lundsgården | 556132-1620 | Sista versen 73691 AB | 1 ägare | 43 | 43 | Sol | Sol | IKN | SE4 | 2013-06-24 - 2013-06-24 | 1 | Ja | Nej | Nej |  |  |  | KATTARP | HELSINGBORG | SKÅNE LÄN | 5408
Råsnäs 1:5 | 556179-6508 | ÅLEM ENERGI Aktiebolag | 1 ägare | 19 | 21 | Sol | Sol | IKN | SE4 | 2013-04-19 - 2013-04-19 | 1 | Ja | Nej | Nej |  |  |  | Timmernabben | MÖNSTERÅS | KALMAR LÄN | 5409
Hylletofta Bredegård | 556371-0812 | TjuriT AB | 1 ägare | 30 | 33.3 | Sol | Sol | IKN | SE3 | 2013-06-15 - 2013-06-15 | 1 | Ja | Ja | Nej |  |  |  | SÄVSJÖ | SÄVSJÖ | JÖNKÖPINGS LÄN | 5412
Skogaby Vindkraft | 556875-6976 | CapViva Wind Skogaby AB | 1 ägare | 23600 | 7200 | Vind | Landbaserad | SYD | SE4 | 2013-09-06 - 2013-09-17 | 4 | Ja | Ja | Ja | 2022-12-02 | 2027-12-01 | 100 | Skogaby | LAHOLM | HALLANDS LÄN | 5413
Privatperson | Privatperson | Privatperson | 1 ägare | 49 | 41.2 | Sol | Sol | IKN | SE3 | 2012-11-29 - 2012-11-29 | 1 | Ja | Ja | Nej |  |  |  | Tranås | TRANÅS | JÖNKÖPINGS LÄN | 5414
Privatperson | Privatperson | Privatperson | 1 ägare | 5 | 6 | Sol | Sol | VAG | SE3 | 2013-06-20 - 2013-08-15 | 2 | Ja | Ja | Nej |  |  |  | GNESTA | GNESTA | SÖDERMANLANDS LÄN | 5415
Stjärnarp Vindkraft | 556914-8249 | Kumbro Vind AB | 1 ägare | 16300 | 5400 | Vind | Landbaserad | HMD | SE4 | 2013-09-26 - 2013-09-27 | 3 | Ja | Ja | Nej |  |  |  | Eldsberga | HALMSTAD | HALLANDS LÄN | 5417
Bohult Vindkraft | 556875-6927 | AREF II Wind Bohult AB | 1 ägare | 43100 | 12800 | Vind | Landbaserad | SYD | SE4 | 2014-01-29 - 2014-04-01 | 8 | Ja | Ja | Ja | 2022-12-02 | 2027-12-01 | 100 | Bohult | HALMSTAD | HALLANDS LÄN | 5418
Privatperson | Privatperson | Privatperson | 1 ägare | 7 | 6.7 | Sol | Sol | SYM | SE3 | 2013-06-20 - 2013-06-20 | 1 | Ja | Ja | Nej |  |  |  | Stallarholmen | STRÄNGNÄS | SÖDERMANLANDS LÄN | 5423
Uddebo Avloppsreningsverk | 212000-2742 | Luleå kommun | 1 ägare | 900 | 100 | Biobränsle / torv / fossilt | Övrig | LUL | SE1 | 2013-04-27 - 2013-04-27 | 1 | Ja | Nej | Nej |  |  |  | Luleå | LULEÅ | NORRBOTTENS LÄN | 5427
KÅREHAMN KRA A09-A16 | 556937-6535 | RWE Wind Karehamn AB | 1 ägare | 88504 | 24600 | Vind | Havsbaserad | SYD | SE4 | 2013-08-08 - 2013-08-11 | 8 | Ja | Ja | Ja | 2023-07-05 | 2028-07-04 | 100 | Kårehamn | BORGHOLM | KALMAR LÄN | 5429
Kårehamn KRA A01-A08 | 556937-6535 | RWE Wind Karehamn AB | 1 ägare | 88504 | 24600 | Vind | Havsbaserad | SYD | SE4 | 2013-07-20 - 2013-08-01 | 8 | Ja | Ja | Ja | 2023-07-05 | 2028-07-04 | 100 | Kårehamn | BORGHOLM | KALMAR LÄN | 5430
Privatperson | Privatperson | Privatperson | 1 ägare | 38 | 39 | Sol | Sol | VAN | SE3 | 2013-05-29 - 2019-09-02 | 2 | Ja | Nej | Nej |  |  |  | Borensberg | MOTALA | ÖSTERGÖTLANDS LÄN | 5431
Privatperson | Privatperson | Privatperson | 1 ägare | 11 | 11.2 | Sol | Sol | VBS | SE3 | 2012-10-03 - 2012-10-03 | 1 | Ja | Ja | Nej |  |  |  | Veddinge | KUNGSBACKA | HALLANDS LÄN | 5434
Privatperson | Privatperson | Privatperson | 1 ägare | 5 | 4.8 | Sol | Sol | VAG | SE3 | 2013-06-27 - 2013-06-27 | 1 | Ja | Ja | Nej |  |  |  | Vagnhärad | TROSA | SÖDERMANLANDS LÄN | 5437
Dingle-Skogen 1 | 556872-2879 | Rabbalshede Vind AB | 1 ägare | 6258 | 2300 | Vind | Landbaserad | IKN | SE3 | 2013-10-09 - 2013-10-09 | 1 | Ja | Ja | Ja | 2021-07-19 | 2026-07-18 | 97 | Dingle Skogen | MUNKEDAL | VÄSTRA GÖTALANDS LÄN | 5438
Dingle-Skogen 4 | 556872-2879 | Rabbalshede Vind AB | 1 ägare | 6152 | 2300 | Vind | Landbaserad | IKN | SE3 | 2013-10-09 - 2013-10-09 | 1 | Ja | Ja | Ja | 2021-07-19 | 2026-07-18 | 97 | Dingle Skogen | MUNKEDAL | VÄSTRA GÖTALANDS LÄN | 5439
Dingle-Skogen 5 | 556872-2879 | Rabbalshede Vind AB | 1 ägare | 5631 | 2300 | Vind | Landbaserad | IKN | SE3 | 2013-10-09 - 2013-10-09 | 1 | Ja | Ja | Ja | 2021-07-19 | 2026-07-18 | 97 | Dingle Skogen | MUNKEDAL | VÄSTRA GÖTALANDS LÄN | 5440
Dingle-Skogen 6 | 556872-2879 | Rabbalshede Vind AB | 1 ägare | 5631 | 2300 | Vind | Landbaserad | IKN | SE3 | 2013-10-09 - 2013-10-09 | 1 | Ja | Ja | Ja | 2021-07-19 | 2026-07-18 | 97 | Dingle Skogen | MUNKEDAL | VÄSTRA GÖTALANDS LÄN | 5441
Ås 1 | 556872-2879 | Rabbalshede Vind AB | 1 ägare | 6057 | 2300 | Vind | Landbaserad | IKN | SE3 | 2013-11-12 - 2013-11-12 | 1 | Ja | Ja | Ja | 2021-07-19 | 2026-07-18 | 97 | Ås | MUNKEDAL | VÄSTRA GÖTALANDS LÄN | 5442
Ås 2 | 556872-2879 | Rabbalshede Vind AB | 1 ägare | 5947 | 2300 | Vind | Landbaserad | IKN | SE3 | 2013-11-12 - 2013-11-12 | 1 | Ja | Ja | Ja | 2021-07-19 | 2026-07-18 | 97 | Ås | MUNKEDAL | VÄSTRA GÖTALANDS LÄN | 5443
Marjarp 2 | 556014-6663 | Solör Bioenergi Falköping AB | 1 ägare | 16000 | 2300 | Biobränsle / torv / fossilt | Kraftvärme | FBN | SE3 | 2013-06-20 - 2013-06-20 | 1 | Ja | Ja | Nej |  |  |  | Falköping | FALKÖPING | VÄSTRA GÖTALANDS LÄN | 5444
Ås 3 | 556872-2879 | Rabbalshede Vind AB | 1 ägare | 5623 | 2300 | Vind | Landbaserad | IKN | SE3 | 2013-11-12 - 2013-11-12 | 1 | Ja | Ja | Ja | 2021-07-19 | 2026-07-18 | 97 | Ås | MUNKEDAL | VÄSTRA GÖTALANDS LÄN | 5445
Ås 4 | 556872-2879 | Rabbalshede Vind AB | 1 ägare | 6069 | 2300 | Vind | Landbaserad | IKN | SE3 | 2013-11-12 - 2013-11-12 | 1 | Ja | Ja | Ja | 2021-07-19 | 2026-07-18 | 97 | Ås | MUNKEDAL | VÄSTRA GÖTALANDS LÄN | 5446
Ås 5 | 556872-2879 | Rabbalshede Vind AB | 1 ägare | 6264 | 2300 | Vind | Landbaserad | IKN | SE3 | 2013-11-12 - 2013-11-12 | 1 | Ja | Ja | Ja | 2021-07-19 | 2026-07-18 | 97 | Ås | MUNKEDAL | VÄSTRA GÖTALANDS LÄN | 5447
Ås 6 | 556872-2879 | Rabbalshede Vind AB | 1 ägare | 6431 | 2300 | Vind | Landbaserad | IKN | SE3 | 2013-11-12 - 2013-11-12 | 1 | Ja | Ja | Ja | 2021-07-19 | 2026-07-18 | 97 | Ås | MUNKEDAL | VÄSTRA GÖTALANDS LÄN | 5448
Privatperson | Privatperson | Privatperson | 2 ägare | 2000 | 900 | Vind | Landbaserad | SKV | SE4 | 2013-09-04 - 2013-09-04 | 1 | Ja | Ja | Ja | 2019-06-26 | 2024-06-25 | 100 | Svalöv | SVALÖV | SKÅNE LÄN | 5450
Tarstad kraft AB | 556901-4219 | Tarstad Kraft Aktiebolag | 1 ägare | 2000 | 900 | Vind | Landbaserad | SKV | SE4 | 2013-09-04 - 2013-09-04 | 1 | Ja | Ja | Nej |  |  |  | Svalöv | SVALÖV | SKÅNE LÄN | 5451
Privatperson | Privatperson | Privatperson | 1 ägare | 45 | 45 | Sol | Sol | IKN | SE4 | 2013-08-14 - 2013-08-14 | 1 | Ja | Ja | Nej |  |  |  | Färlöv | KRISTIANSTAD | SKÅNE LÄN | 5455
Privatperson | Privatperson | Privatperson | 1 ägare | 15 | 14.8 | Sol | Sol | UPV | SE3 | 2013-07-10 - 2013-07-10 | 1 | Nej | Ja | Nej |  |  |  | Örsundsbro | ENKÖPING | UPPSALA LÄN | 5457
Privatperson | Privatperson | Privatperson | 1 ägare | 6 | 6 | Sol | Sol | VAN | SE3 | 2013-06-01 - 2013-06-01 | 1 | Ja | Ja | Nej |  |  |  | BORENSBERG | MOTALA | ÖSTERGÖTLANDS LÄN | 5458
Privatperson | Privatperson | Privatperson | 1 ägare | 6 | 5 | Sol | Sol | VAN | SE3 | 2013-05-31 - 2013-05-31 | 1 | Nej | Ja | Nej |  |  |  | Tjällmo | MOTALA | ÖSTERGÖTLANDS LÄN | 5459
Privatperson | Privatperson | Privatperson | 1 ägare | 5 | 5.2 | Sol | Sol | HLD | SE4 | 2013-07-05 - 2013-07-05 | 1 | Ja | Ja | Nej |  |  |  | Falkenberg | FALKENBERG | HALLANDS LÄN | 5463
Privatperson | Privatperson | Privatperson | 1 ägare | 9 | 9.6 | Sol | Sol | IKN | SE4 | 2013-05-24 - 2013-05-24 | 1 | Nej | Ja | Nej |  |  |  | GLOMMEN | FALKENBERG | HALLANDS LÄN | 5464
Privatperson | Privatperson | Privatperson | 1 ägare | 14 | 14 | Sol | Sol | IKN | SE3 | 2013-05-23 - 2013-05-23 | 1 | Ja | Ja | Nej |  |  |  | NORRKÖPING | NORRKÖPING | ÖSTERGÖTLANDS LÄN | 5465
Privatperson | Privatperson | Privatperson | 1 ägare | 300 | 300 | Sol | Sol | UPO | SE3 | 2013-11-08 - 2013-11-08 | 1 | Ja | Ja | Nej |  |  |  | VÄDDÖ | NORRTÄLJE | STOCKHOLMS LÄN | 5466
Gaskraftuttag Kulbäcksliden | 559077-4963 | Kulbäckslidens Lantbruk AB | 1 ägare | 350 | 55 | Biobränsle / torv / fossilt | Övrig | IKN | SE2 | 2013-04-30 - 2013-04-30 | 1 | Ja | Ja | Nej |  |  |  | Vindeln | VINDELN | VÄSTERBOTTENS LÄN | 5468
Privatperson | Privatperson | Privatperson | 2 ägare | 25 | 26.6 | Sol | Sol | IKN | SE3 | 2013-07-13 - 2013-07-13 | 1 | Ja | Nej | Nej |  |  |  | UPPSALA | UPPSALA | UPPSALA LÄN | 5473
Privatperson | Privatperson | Privatperson | 1 ägare | 3 | 7.3 | Sol | Sol | HOG | SE4 | 2012-11-08 - 2012-11-08 | 1 | Nej | Ja | Nej |  |  |  | Mjöhult | HÖGANÄS | SKÅNE LÄN | 5477
Privatperson | Privatperson | Privatperson | 1 ägare | 40 | 33 | Sol | Sol | IKN | SE3 | 2013-08-05 - 2013-08-05 | 1 | Nej | Ja | Nej |  |  |  | Flen | FLEN | SÖDERMANLANDS LÄN | 5478
Privatperson | Privatperson | Privatperson | 1 ägare | 7 | 7 | Sol | Sol | VBS | SE3 | 2013-06-19 - 2013-06-19 | 1 | Nej | Ja | Nej |  |  |  | Varberg | VARBERG | HALLANDS LÄN | 5479
Privatperson | Privatperson | Privatperson | 1 ägare | 6 | 7.5 | Sol | Sol | NRL | SE3 | 2013-08-07 - 2013-08-07 | 1 | Nej | Ja | Nej |  |  |  | ÖREBRO | ÖREBRO | ÖREBRO LÄN | 5482
Privatperson | Privatperson | Privatperson | 1 ägare | 28 | 30 | Sol | Sol | SMN | SE3 | 2012-12-20 - 2012-12-20 | 1 | Ja | Nej | Nej |  |  |  | SÄVJSÖ | SÖDERKÖPING | ÖSTERGÖTLANDS LÄN | 5484
Privatperson | Privatperson | Privatperson | 1 ägare | 12 | 12 | Sol | Sol | NRL | SE3 | 2013-07-24 - 2013-07-24 | 1 | Ja | Nej | Nej |  |  |  | Vretstorp | ASKERSUND | ÖREBRO LÄN | 5487
Privatperson | Privatperson | Privatperson | 1 ägare | 18 | 19.6 | Sol | Sol | DAD | SE3 | 2013-10-11 - 2013-10-11 | 1 | Ja | Ja | Nej |  |  |  | FÄRGELANDA | FÄRGELANDA | VÄSTRA GÖTALANDS LÄN | 5492
Privatperson | Privatperson | Privatperson | 1 ägare | 4 | 5 | Sol | Sol | SKL | SE4 | 2013-09-04 - 2013-09-04 | 1 | Ja | Nej | Nej |  |  |  | BLENTARP | SJÖBO | SKÅNE LÄN | 5494
Privatperson | Privatperson | Privatperson | 1 ägare | 12 | 12 | Sol | Sol | FBN | SE3 | 2013-08-16 - 2021-08-04 | 2 | Nej | Ja | Nej |  |  |  | STENSTORP | FALKÖPING | VÄSTRA GÖTALANDS LÄN | 5495
Sälla 2 | 899100-0061 | ARJEPLOGS ALLMÄNNING | 1 ägare | 4000 | 700 | Vatten | Vatten | AJB | SE1 | 2013-09-27 - 2013-09-27 | 1 | Ja | Ja | Nej |  |  |  | ARJEPLOG | ARJEPLOG | NORRBOTTENS LÄN | 5496
Privatperson | Privatperson | Privatperson | 1 ägare | 45 | 45 | Sol | Sol | IKN | SE4 | 2013-09-17 - 2015-05-26 | 2 | Ja | Ja | Nej |  |  |  | Asarum | KARLSHAMN | BLEKINGE LÄN | 5499
Privatperson | Privatperson | Privatperson | 1 ägare | 5 | 4.9 | Sol | Sol | HLJ | SE3 | 2013-08-22 - 2013-08-22 | 1 | Ja | Ja | Nej |  |  |  | SKÖLVENE | HERRLJUNGA | VÄSTRA GÖTALANDS LÄN | 5500
Privatperson | Privatperson | Privatperson | 1 ägare | 12 | 13.2 | Sol | Sol | DAD | SE3 | 2013-04-30 - 2013-04-30 | 1 | Ja | Ja | Nej |  |  |  | Ed | DALS-ED | VÄSTRA GÖTALANDS LÄN | 5503
Brukets kraftstation | 559264-1897 | Downing Hydro AB | 1 ägare | 3600 | 930 | Vatten | Vatten | ALL | SE2 | 1984-01-01 - 1984-01-01 | 2 | Nej | Ja | Ja | 2019-08-01 | 2024-07-31 | 100 | SOLLEFTEÅ | SAKNAS | SAKNAS | 5504
Privatperson | Privatperson | Privatperson | 1 ägare | 4 | 3.5 | Sol | Sol | TUM | SE3 | 2013-05-01 - 2013-05-01 | 1 | Ja | Nej | Nej |  |  |  | Tullinge | BOTKYRKA | STOCKHOLMS LÄN | 5505
Privatperson | Privatperson | Privatperson | 1 ägare | 4 | 4.3 | Sol | Sol | TRH | SE3 | 2012-03-23 - 2012-03-23 | 1 | Nej | Ja | Nej |  |  |  | Trollhättan | TROLLHÄTTAN | VÄSTRA GÖTALANDS LÄN | 5507
Privatperson | Privatperson | Privatperson | 1 ägare | 5 | 6 | Sol | Sol | SYM | SE3 | 2013-06-14 - 2013-06-14 | 1 | Ja | Ja | Nej |  |  |  | ASPÖ | STRÄNGNÄS | SÖDERMANLANDS LÄN | 5508
Privatperson | Privatperson | Privatperson | 1 ägare | 5 | 5.2 | Sol | Sol | FBG | SE4 | 2013-06-27 - 2013-06-27 | 1 | Nej | Ja | Nej |  |  |  | FALKENBERG | FALKENBERG | HALLANDS LÄN | 5510
Privatperson | Privatperson | Privatperson | 1 ägare | 40 | 40 | Sol | Sol | NHA | SE3 | 2013-06-21 - 2013-06-21 | 1 | Nej | Ja | Nej |  |  |  | FRILLESÅS | KUNGSBACKA | HALLANDS LÄN | 5511
Hednäs Kraftstation | 556016-2561 | Skellefteå Kraftaktiebolag | 1 ägare | 9000 | 2350 | Vatten | Vatten | SKT | SE1 | 1992-06-01 - 1992-06-01 | 1 | Nej | Ja | Nej | 2017-06-01 | 2018-12-31 | 100 | Fällfors | SAKNAS | SAKNAS | 5512
Älglund kraftstation | 556016-2561 | Skellefteå Kraftaktiebolag | 1 ägare | 9000 | 6400 | Vatten | Vatten | SKF | SE1 | 1985-06-01 - 1985-06-01 | 1 | Nej | Ja | Nej | 2017-06-01 | 2018-12-31 | 100 | Robertsfors | SAKNAS | SAKNAS | 5513
Rebnis kraftstation | 556016-2561 | Skellefteå Kraftaktiebolag | 1 ägare | 157900 | 64000 | Vatten | Vatten | VFN | SE1 | 1974-06-01 - 1974-06-01 | 1 | Ja | Ja | Nej |  |  |  | Arjeplog | ARJEPLOG | NORRBOTTENS LÄN | 5514
Sädva kraftstation | 556016-2561 | Skellefteå Kraftaktiebolag | 1 ägare | 117000 | 26386 | Vatten | Vatten | VFN | SE1 | 1985-06-01 - 1985-06-01 | 1 | Nej | Ja | Nej |  |  |  | Arjeplog | SAKNAS | SAKNAS | 5515
Bergnäs Kraftstation | 556016-2561 | Skellefteå Kraftaktiebolag | 1 ägare | 30000 | 6733 | Vatten | Vatten | UMN | SE2 | 1989-06-01 - 1989-06-01 | 1 | Nej | Ja | Ja | 2020-01-28 | 2025-01-27 | 100 | Arjeplog | SAKNAS | SAKNAS | 5516
Slagnäs Kraftstation | 556016-2561 | Skellefteå Kraftaktiebolag | 1 ägare | 32000 | 7000 | Vatten | Vatten | UMN | SE2 | 1989-06-01 - 1989-06-01 | 1 | Nej | Ja | Nej | 2017-06-01 | 2018-12-31 | 100 | Slagnäs | SAKNAS | SAKNAS | 5517
Lilla Kulleryd VK | 556883-5507 | Kulleryd Kraft AB | 1 ägare | 7 | 2200 | Vind | Landbaserad | BLE | SE4 | 2013-10-01 - 2013-10-01 | 1 | Ja | Ja | Ja | 2023-03-21 | 2028-03-20 | 100 | RONNEBY | RONNEBY | BLEKINGE LÄN | 5519
Privatperson | Privatperson | Privatperson | 1 ägare | 11 | 10 | Sol | Sol | NHA | SE3 | 2013-08-19 - 2013-08-19 | 1 | Nej | Ja | Nej |  |  |  | FRILLESÅS | KUNGSBACKA | HALLANDS LÄN | 5520
Privatperson | Privatperson | Privatperson | 1 ägare | 19 | 19.2 | Sol | Sol | GTL | SE3 | 2013-07-23 - 2013-07-23 | 1 | Ja | Ja | Nej |  |  |  | KLINTEHAMN | GOTLAND | GOTLANDS LÄN | 5522
Privatperson | Privatperson | Privatperson | 2 ägare | 5 | 4.8 | Sol | Sol | UPP | SE3 | 2013-07-30 - 2013-07-30 | 1 | Ja | Ja | Nej |  |  |  | UPPSALA | UPPSALA | UPPSALA LÄN | 5523
Rotenberg Väster, Torkladan | 556705-5974 | RS Agrotec AB | 1 ägare | 75 | 75 | Sol | Sol | IKN | SE3 | 2013-07-10 - 2013-07-10 | 1 | Ja | Nej | Nej |  |  |  | STENBY VIKBOLANDET | NORRTÄLJE | STOCKHOLMS LÄN | 5524
Privatperson | Privatperson | Privatperson | 1 ägare | 4 | 4.3 | Sol | Sol | AHB | SE4 | 2013-09-05 - 2013-09-05 | 1 | Nej | Ja | Nej |  |  |  | BÅSTAD | BÅSTAD | SKÅNE LÄN | 5527
Privatperson | Privatperson | Privatperson | 1 ägare | 10 | 10.1 | Sol | Sol | IKN | SE4 | 2013-08-06 - 2013-08-06 | 1 | Ja | Ja | Nej |  |  |  | HÄSTVEDA | HÄSSLEHOLM | SKÅNE LÄN | 5531
Privatperson | Privatperson | Privatperson | 1 ägare | 200 | 45 | Vatten | Vatten | ALV | SE4 | 2013-11-18 - 2013-11-18 | 1 | Nej | Ja | Nej |  |  |  | Moheda | ALVESTA | KRONOBERGS LÄN | 5533
Privatperson | Privatperson | Privatperson | 1 ägare | 30 | 39 | Sol | Sol | MBY | SE3 | 2012-12-20 - 2012-12-20 | 1 | Ja | Ja | Nej |  |  |  | Skänninge | MJÖLBY | ÖSTERGÖTLANDS LÄN | 5535
Privatperson | Privatperson | Privatperson | 1 ägare | 5 | 6.8 | Sol | Sol | HLD | SE4 | 2013-08-12 - 2013-08-12 | 1 | Ja | Ja | Nej |  |  |  | KVIBILLE | HAMMARÖ | VÄRMLANDS LÄN | 5539
Orrgården Oviken | 893200-7456 | Ovikens Bygdegårdsförening | 1 ägare | 10 | 9.7 | Sol | Sol | JML | SE2 | 2013-08-09 - 2013-08-09 | 1 | Nej | Ja | Nej |  |  |  | OVIKEN | BERG | JÄMTLANDS LÄN | 5541
Privatperson | Privatperson | Privatperson | 1 ägare | 50 | 43 | Sol | Sol | OLD | SE4 | 2013-08-30 - 2013-08-30 | 1 | Ja | Ja | Nej |  |  |  | FÄRJESTADEN | KALMAR | KALMAR LÄN | 5542
Kattorp | 556930-7597 | Kattorp Vind AB | 1 ägare | 5300 | 2000 | Vind | Landbaserad | VAN | SE3 | 2013-11-04 - 2013-11-04 | 1 | Ja | Ja | Ja | 2019-09-27 | 2024-09-26 | 100 | BORGHAMN | VADSTENA | ÖSTERGÖTLANDS LÄN | 5544
Råslätts affärscentrum hus 11-090 | 556012-3704 | Bostads Aktiebolaget VätterHem | 1 ägare | 100 | 136 | Sol | Sol | JNK | SE3 | 2013-06-28 - 2013-06-28 | 1 | Ja | Nej | Nej |  |  |  | JÖNKÖPING | JÖNKÖPING | JÖNKÖPINGS LÄN | 5545
Privatperson | Privatperson | Privatperson | 1 ägare | 16 | 15.4 | Sol | Sol | DAD | SE3 | 2013-09-09 - 2013-09-09 | 1 | Ja | Ja | Nej |  |  |  | UDDEVALLA | UDDEVALLA | VÄSTRA GÖTALANDS LÄN | 5546
Privatperson | Privatperson | Privatperson | 1 ägare | 5 | 5.5 | Sol | Sol | HLD | SE4 | 2013-08-13 - 2013-08-13 | 1 | Nej | Ja | Nej |  |  |  | HYLTEBRUK | HYLTE | HALLANDS LÄN | 5547
Södra Ingelsträde 2 | 556501-1003 | Öresundskraft Kraft & Värme Aktiebolag | 1 ägare | 4800 | 2050 | Vind | Landbaserad | HOG | SE4 | 2013-12-06 - 2013-12-06 | 1 | Ja | Ja | Nej |  |  |  | Höganäs | HÖGANÄS | SKÅNE LÄN | 5548
Södra Ingelsträde 3 | 556501-1003 | Öresundskraft Kraft & Värme Aktiebolag | 1 ägare | 4800 | 2050 | Vind | Landbaserad | HOG | SE4 | 2013-12-06 - 2013-12-06 | 1 | Ja | Ja | Nej |  |  |  | Höganäs | HÖGANÄS | SKÅNE LÄN | 5549
Privatperson | Privatperson | Privatperson | 1 ägare | 19 | 19.5 | Sol | Sol | IKN | SE3 | 2013-11-21 - 2013-11-21 | 1 | Nej | Ja | Nej |  |  |  | Vänge | UPPSALA | UPPSALA LÄN | 5551
Strömmestad 1 Norr | 559410-6568 | Locus RePower AB | 1 ägare | 5450 | 2000 | Vind | Landbaserad | VAN | SE3 | 2013-10-28 - 2013-10-28 | 1 | Ja | Ja | Ja | 2020-01-22 | 2025-01-21 | 100 | Väderstad | MJÖLBY | ÖSTERGÖTLANDS LÄN | 5552
Kv Ljuset hus H | 556401-2374 | Alingsåshem AB | 1 ägare | 7 | 10 | Sol | Sol | IKN | SE3 | 2013-01-23 - 2013-01-23 | 1 | Ja | Nej | Nej |  |  |  | Alingsås | ALINGSÅS | VÄSTRA GÖTALANDS LÄN | 5553
Strömmestad 2 syd | 559410-6568 | Locus RePower AB | 1 ägare | 5450 | 2000 | Vind | Landbaserad | VAN | SE3 | 2013-10-28 - 2013-10-28 | 1 | Ja | Ja | Ja | 2020-01-22 | 2025-01-21 | 100 | Väderstad | MJÖLBY | ÖSTERGÖTLANDS LÄN | 5554
Fredriksdal 1 | 556834-9517 | Fredriksdals Energi AB | 1 ägare | 11460 | 3200 | Vind | Landbaserad | SML | SE3 | 2013-12-10 - 2013-12-17 | 2 | Ja | Ja | Ja | 2024-01-10 | 2029-01-09 | 100 | Nässjö | NÄSSJÖ | JÖNKÖPINGS LÄN | 5557
LO skolan Åkersberga | 812000-5569 | LO:S FOLKHÖGSKOLA RUNÖ | 1 ägare | 100 | 99 | Sol | Sol | IKN | SE3 | 2013-06-19 - 2013-06-19 | 1 | Ja | Ja | Nej |  |  |  | Åkersberga | ÖSTERÅKER | STOCKHOLMS LÄN | 5559
Solcellsanläggning Norrtälje | 556537-5945 | SPECIALFASTIGHETER SVERIGE AKTIEBOLAG | 1 ägare | 60 | 66 | Sol | Sol | IKN | SE3 | 2013-06-14 - 2013-06-14 | 1 | Ja | Nej | Nej |  |  |  | Norrtälje | NORRTÄLJE | STOCKHOLMS LÄN | 5560
Wetterlings Vattenkraftverk | 556014-8909 | S.A. WETTERLINGS MANUFAKTUR AKTIEBOLAG | 1 ägare | 140 | 30 | Vatten | Vatten | SDV | SE3 | 2012-03-08 - 2012-03-08 | 1 | Nej | Ja | Nej |  |  |  | Storvik | SANDVIKEN | GÄVLEBORGS LÄN | 5564
Wetterlings Solcellskraft | 556014-8909 | S.A. WETTERLINGS MANUFAKTUR AKTIEBOLAG | 1 ägare | 15 | 18 | Sol | Sol | SDV | SE3 | 2013-07-05 - 2013-07-05 | 1 | Nej | Ja | Nej |  |  |  | Storvik | SANDVIKEN | GÄVLEBORGS LÄN | 5565
Örtoftaverket | 556100-9852 | Kraftringen Energi AB (publ) | 1 ägare | 220000 | 44000 | Biobränsle / torv / fossilt | Kraftvärme | IKN | SE4 | 2014-02-21 - 2014-02-21 | 1 | Ja | Ja | Nej |  |  |  | Örtofta | ESLÖV | SKÅNE LÄN | 5567
Solcell Arnebo 1:16 | 769620-1172 | Solel i Sala och Heby Ekonomisk förening | 1 ägare | 310 | 312 | Sol | Sol | HBY | SE3 | 2013-09-16 - 2013-09-16 | 1 | Ja | Ja | Nej |  |  |  | Heby | HEBY | VÄSTMANLANDS LÄN | 5568
Solcell Tjusarvägen | 769620-1172 | Solel i Sala och Heby Ekonomisk förening | 1 ägare | 80 | 88 | Sol | Sol | HBY | SE3 | 2013-09-16 - 2013-09-16 | 1 | Ja | Ja | Nej |  |  |  | Morgongåva | HEBY | VÄSTMANLANDS LÄN | 5570
Privatperson | Privatperson | Privatperson | 1 ägare | 8 | 8 | Sol | Sol | SMS | SE4 | 2013-09-30 - 2013-09-30 | 1 | Ja | Ja | Nej |  |  |  | SMÅLANDSSTENAR | GISLAVED | JÖNKÖPINGS LÄN | 5571
Fredriksdal 2 | 556834-9517 | Fredriksdals Energi AB | 1 ägare | 45840 | 12800 | Vind | Landbaserad | SML | SE3 | 2013-10-16 - 2014-03-27 | 8 | Ja | Ja | Ja | 2024-01-10 | 2029-01-09 | 100 | Nässjö | NÄSSJÖ | JÖNKÖPINGS LÄN | 5572
Privatperson | Privatperson | Privatperson | 1 ägare | 4 | 7 | Sol | Sol | IKN | SE4 | 2013-09-09 - 2013-09-09 | 1 | Nej | Ja | Nej |  |  |  | Laholm | LAHOLM | HALLANDS LÄN | 5578
Övergrans Jordbruk | 916671-7638 | ÖVERGRANS JORDBRUK HANDELSBOLAG | 1 ägare | 39 | 35 | Sol | Sol | UPS | SE3 | 2013-06-17 - 2013-06-17 | 1 | Ja | Ja | Nej |  |  |  | BÅLSTA | HÅBO | UPPSALA LÄN | 5579
21. Skäggetorpsgatan 6 | 722000-1080 | HSB Bostadsrättsförening Gasellen i Linköping | 1 ägare | 25 | 27 | Sol | Sol | IKN | SE3 | 2013-09-26 - 2013-09-26 | 1 | Ja | Ja | Nej |  |  |  | Linköping | LINKÖPING | ÖSTERGÖTLANDS LÄN | 5580
20. Storgården 15 | 722000-1080 | HSB Bostadsrättsförening Gasellen i Linköping | 1 ägare | 22 | 34 | Sol | Sol | IKN | SE3 | 2013-09-27 - 2013-09-27 | 1 | Ja | Ja | Nej |  |  |  | LINKÖPING | LINKÖPING | ÖSTERGÖTLANDS LÄN | 5581
18. Klockaregården 15 | 722000-1080 | HSB Bostadsrättsförening Gasellen i Linköping | 1 ägare | 21 | 26 | Sol | Sol | IKN | SE3 | 2013-11-21 - 2013-11-21 | 1 | Ja | Ja | Nej |  |  |  | LINKÖPING | LINKÖPING | ÖSTERGÖTLANDS LÄN | 5582
19 Klockaregården 21 | 722000-1080 | HSB Bostadsrättsförening Gasellen i Linköping | 1 ägare | 21 | 25.7 | Sol | Sol | IKN | SE3 | 2013-09-26 - 2013-09-26 | 1 | Ja | Ja | Nej |  |  |  | LINKÖPING | LINKÖPING | ÖSTERGÖTLANDS LÄN | 5583
Helsingborg - Floretten 3 | 556101-6295 | Wihlborgs Fastigheter i Helsingborg AB | 1 ägare | 55 | 59 | Sol | Sol | IKN | SE4 | 2013-08-26 - 2013-08-26 | 1 | Ja | Nej | Nej |  |  |  | HELSINGBORG | HELSINGBORG | SKÅNE LÄN | 5584
Stures brunnsborrning AB | 559030-7624 | Bosse Jansson i Vallentuna AB | 1 ägare | 30 | 35 | Sol | Sol | IKN | SE3 | 2012-11-15 - 2012-11-15 | 1 | Ja | Nej | Nej |  |  |  | VALLENTUNA | VALLENTUNA | STOCKHOLMS LÄN | 5585
Privatperson | Privatperson | Privatperson | 1 ägare | 5 | 7 | Sol | Sol | VAL | SE3 | 2013-09-24 - 2013-09-24 | 1 | Nej | Ja | Nej |  |  |  | GRÄNGESBERG | LUDVIKA | DALARNAS LÄN | 5588
Bystorp | 556925-2322 | Bystorp Vind AB | 1 ägare | 5300 | 2000 | Vind | Landbaserad | KVM | SE3 | 2013-09-22 - 2013-09-22 | 1 | Ja | Ja | Ja | 2024-04-12 | 2029-04-11 | 100 | KVÄNUM | VARA | VÄSTRA GÖTALANDS LÄN | 5589
Privatperson | Privatperson | Privatperson | 1 ägare | 3 | 4 | Sol | Sol | LHM | SE4 | 2013-09-17 - 2013-09-17 | 1 | Ja | Ja | Nej |  |  |  | GENEVAD | LAHOLM | HALLANDS LÄN | 5590
Privatperson | Privatperson | Privatperson | 1 ägare | 27 | 27 | Sol | Sol | SKL | SE4 | 2013-10-01 - 2022-11-01 | 2 | Nej | Ja | Nej |  |  |  | Klågerup | SVEDALA | SKÅNE LÄN | 5597
Privatperson | Privatperson | Privatperson | 1 ägare | 26 | 27 | Sol | Sol | SYM | SE3 | 2013-08-24 - 2013-08-24 | 1 | Ja | Ja | Nej |  |  |  | STALLARHOLMEN | STRÄNGNÄS | SÖDERMANLANDS LÄN | 5598
Vässinkoski | 556006-8230 | Fortum Sverige AB | 1 ägare | 25000 | 10000 | Vatten | Vatten | IKN |  | 1967-01-01 - 1967-01-01 | 1 | Nej | Ja | Nej | 2018-11-01 | 2023-10-31 | 100 | Orsa | SAKNAS | SAKNAS | 5600
Hjuleberg vindkraftpark 8 | 556989-1541 | Vattenfall Toledo Vind AB | 1 ägare | 96480 | 36000 | Vind | Landbaserad | SYD | SE4 | 2014-02-14 - 2014-04-30 | 12 | Ja | Ja | Ja | 2022-04-01 | 2027-03-31 | 100 | HJULEBERG | FALKENBERG | HALLANDS LÄN | 5609
Dingleskogen 2 | 857201-3764 | Göteborgs Stifts Prästlönetillgångar | 1 ägare | 5718 | 2300 | Vind | Landbaserad | IKN | SE3 | 2013-10-18 - 2013-10-18 | 1 | Nej | Ja | Nej |  |  |  | Munkedal | MUNKEDAL | VÄSTRA GÖTALANDS LÄN | 5614
Dingleskogen 3 | 857201-3764 | Göteborgs Stifts Prästlönetillgångar | 1 ägare | 4950 | 2300 | Vind | Landbaserad | IKN | SE3 | 2013-10-18 - 2013-10-18 | 1 | Ja | Ja | Nej |  |  |  | Munkedal | MUNKEDAL | VÄSTRA GÖTALANDS LÄN | 5615
Privatperson | Privatperson | Privatperson | 1 ägare | 11 | 10.8 | Sol | Sol | HLD | SE4 | 2011-11-28 - 2011-11-28 | 1 | Ja | Ja | Nej |  |  |  | ELDSBERGA | HALMSTAD | HALLANDS LÄN | 5616
Värmeverket, solceller | 556524-3010 | Varberg Energimarknad AB | 1 ägare | 50 | 55 | Sol | Sol | IKN | SE3 | 2013-08-28 - 2013-08-28 | 1 | Ja | Ja | Nej |  |  |  | Varberg | VARBERG | HALLANDS LÄN | 5618
Kyrkängen 801 solkraft inmatning | 556529-6216 | MILJÖPRESS I NOSSEBRO AKTIEBOLAG | 1 ägare | 18 | 20 | Sol | Sol | VDM | SE3 | 2013-09-02 - 2013-09-02 | 1 | Ja | Nej | Nej |  |  |  | NOSSEBRO | ESSUNGA | VÄSTRA GÖTALANDS LÄN | 5619
Grantelius | 916620-7655 | GRANTELIUS FASTIGHETSFÖRVALTNING KOMMANDITBOLAG | 1 ägare | 34 | 34 | Sol | Sol | IKN | SE3 | 2013-09-05 - 2013-09-05 | 1 | Ja | Ja | Nej |  |  |  | FARSTA | STORFORS | VÄRMLANDS LÄN | 5620
Privatperson | Privatperson | Privatperson | 1 ägare | 100 | 45 | Vind | Landbaserad | IKN | SE3 | 2013-09-26 - 2013-09-26 | 1 | Ja | Nej | Nej |  |  |  | KLASTORP | VAXHOLM | STOCKHOLMS LÄN | 5621
Gullmossen 1 | 556892-8625 | Bobergs Vind AB | 1 ägare | 6000 | 2300 | Vind | Landbaserad | MBY | SE3 | 2013-11-08 - 2013-11-08 | 1 | Ja | Ja | Ja | 2021-02-18 | 2026-02-17 | 100 | Fornåsa | MOTALA | ÖSTERGÖTLANDS LÄN | 5622
Gullmossen 2 | 556892-8625 | Bobergs Vind AB | 1 ägare | 6000 | 2300 | Vind | Landbaserad | MBY | SE3 | 2013-11-08 - 2013-11-08 | 1 | Ja | Ja | Ja | 2021-02-18 | 2026-02-17 | 100 | Fornåsa | MOTALA | ÖSTERGÖTLANDS LÄN | 5623
Gullmossen 3 | 556892-8625 | Bobergs Vind AB | 1 ägare | 6000 | 2300 | Vind | Landbaserad | MBY | SE3 | 2013-11-08 - 2013-11-08 | 1 | Ja | Ja | Ja | 2021-02-18 | 2026-02-17 | 100 | Fornåsa | MOTALA | ÖSTERGÖTLANDS LÄN | 5624
Privatperson | Privatperson | Privatperson | 2 ägare | 5300 | 2000 | Vind | Landbaserad | VIG | SE3 | 2013-11-04 - 2013-11-04 | 1 | Ja | Ja | Nej |  |  |  | STAVHÄLLA | VINGÅKER | SÖDERMANLANDS LÄN | 5627
Privatperson | Privatperson | Privatperson | 1 ägare | 9 | 8.8 | Sol | Sol | HLJ | SE3 | 2013-09-26 - 2013-09-26 | 1 | Ja | Ja | Nej |  |  |  | HERRLJUNGA | HERRLJUNGA | VÄSTRA GÖTALANDS LÄN | 5628
Höganäs kommuns vindkraftverk | 212000-1165 | Höganäs kommun | 1 ägare | 4600 | 2050 | Vind | Landbaserad | HOG | SE4 | 2013-12-04 - 2013-12-04 | 1 | Ja | Ja | Nej |  |  |  | Höganäs | HÖGANÄS | SKÅNE LÄN | 5629
Stensåsa verk 1 | 556911-5370 | Stensåsa Vindkraft AB | 1 ägare | 5642 | 2000 | Vind | Landbaserad | SMN | SE3 | 2013-09-21 - 2013-09-21 | 1 | Ja | Ja | Nej | 2019-05-07 | 2024-05-06 | 100 | VETLANDA | VETLANDA | JÖNKÖPINGS LÄN | 5630
Stensåsa verk 2 | 556911-5370 | Stensåsa Vindkraft AB | 1 ägare | 5642 | 2000 | Vind | Landbaserad | SMN | SE3 | 2013-10-08 - 2013-10-08 | 1 | Ja | Ja | Nej | 2019-05-07 | 2024-05-06 | 100 | VETLANDA | VETLANDA | JÖNKÖPINGS LÄN | 5631
Stensåsa verk 3 | 556911-5370 | Stensåsa Vindkraft AB | 1 ägare | 5642 | 2000 | Vind | Landbaserad | SMN | SE3 | 2013-10-05 - 2013-10-05 | 1 | Ja | Ja | Nej | 2019-05-07 | 2024-05-06 | 100 | VETLANDA | VETLANDA | JÖNKÖPINGS LÄN | 5632
Stensåsa verk 4 | 556911-5370 | Stensåsa Vindkraft AB | 1 ägare | 5642 | 2000 | Vind | Landbaserad | SMN | SE3 | 2013-10-10 - 2013-10-10 | 1 | Ja | Ja | Nej | 2019-05-07 | 2024-05-06 | 100 | VETLANDA | VETLANDA | JÖNKÖPINGS LÄN | 5633
Stensåsa verk 5 | 556911-5370 | Stensåsa Vindkraft AB | 1 ägare | 5642 | 2000 | Vind | Landbaserad | SMN | SE3 | 2013-10-08 - 2013-10-08 | 1 | Ja | Ja | Nej | 2019-05-07 | 2024-05-06 | 100 | VETLANDA | VETLANDA | JÖNKÖPINGS LÄN | 5634
Stensåsa verk 6 | 556911-5370 | Stensåsa Vindkraft AB | 1 ägare | 5642 | 2000 | Vind | Landbaserad | SMN | SE3 | 2013-10-04 - 2013-10-04 | 1 | Ja | Ja | Nej | 2019-05-07 | 2024-05-06 | 100 | VETLANDA | VETLANDA | JÖNKÖPINGS LÄN | 5635
Stensåsa verk 7 | 556911-5370 | Stensåsa Vindkraft AB | 1 ägare | 5642 | 2000 | Vind | Landbaserad | SMN | SE3 | 2013-10-05 - 2013-10-05 | 1 | Ja | Ja | Nej | 2019-05-07 | 2024-05-06 | 100 | VETLANDA | VETLANDA | JÖNKÖPINGS LÄN | 5636
Blaiken 005 | 556043-1354 | BlaikenVind Aktiebolag | 1 ägare | 7000 | 2500 | Vind | Landbaserad | IKN | SE2 | 2014-04-23 - 2014-04-23 | 1 | Ja | Ja | Ja | 2020-07-06 | 2025-07-05 | 97 | Blattnicksele | SORSELE | VÄSTERBOTTENS LÄN | 5637
Blaiken 009 | 556043-1354 | BlaikenVind Aktiebolag | 1 ägare | 7000 | 2500 | Vind | Landbaserad | IKN | SE2 | 2014-03-10 - 2014-03-10 | 1 | Ja | Ja | Ja | 2020-07-06 | 2025-07-05 | 97 | Blattnicksele | SORSELE | VÄSTERBOTTENS LÄN | 5638
Blaiken 010 | 556043-1354 | BlaikenVind Aktiebolag | 1 ägare | 7000 | 2500 | Vind | Landbaserad | IKN | SE2 | 2014-03-10 - 2014-03-10 | 1 | Ja | Ja | Ja | 2020-07-06 | 2025-07-05 | 97 | Blattnicksele | SORSELE | VÄSTERBOTTENS LÄN | 5639
Blaiken 014 | 556043-1354 | BlaikenVind Aktiebolag | 1 ägare | 7000 | 2500 | Vind | Landbaserad | IKN | SE2 | 2014-03-10 - 2014-03-10 | 1 | Ja | Ja | Ja | 2020-07-06 | 2025-07-05 | 97 | Blattnicksele | SORSELE | VÄSTERBOTTENS LÄN | 5640
Blaiken 021 | 556043-1354 | BlaikenVind Aktiebolag | 1 ägare | 7000 | 2500 | Vind | Landbaserad | IKN | SE2 | 2014-03-10 - 2014-03-10 | 1 | Ja | Ja | Ja | 2020-07-06 | 2025-07-05 | 97 | Blattnicksele | SORSELE | VÄSTERBOTTENS LÄN | 5641
Blaiken 026 | 556043-1354 | BlaikenVind Aktiebolag | 1 ägare | 7000 | 2500 | Vind | Landbaserad | IKN | SE2 | 2014-02-17 - 2014-02-17 | 1 | Ja | Ja | Ja | 2020-07-06 | 2025-07-05 | 97 | Blattnicksele | SORSELE | VÄSTERBOTTENS LÄN | 5642
Blaiken 030 | 556043-1354 | BlaikenVind Aktiebolag | 1 ägare | 7000 | 2500 | Vind | Landbaserad | IKN | SE2 | 2014-03-10 - 2014-03-10 | 1 | Ja | Ja | Ja | 2020-07-06 | 2025-07-05 | 97 | Blattnicksele | STORUMAN | VÄSTERBOTTENS LÄN | 5643
Blaiken 031 | 556043-1354 | BlaikenVind Aktiebolag | 1 ägare | 7000 | 2500 | Vind | Landbaserad | IKN | SE2 | 2014-03-10 - 2014-03-10 | 1 | Ja | Ja | Ja | 2020-07-06 | 2025-07-05 | 97 | Blattnicksele | SORSELE | VÄSTERBOTTENS LÄN | 5644
Blaiken 032 | 556043-1354 | BlaikenVind Aktiebolag | 1 ägare | 7000 | 2500 | Vind | Landbaserad | IKN | SE2 | 2014-02-17 - 2014-02-17 | 1 | Ja | Ja | Ja | 2020-07-06 | 2025-07-05 | 97 | Blattnicksele | STORUMAN | VÄSTERBOTTENS LÄN | 5645
Blaiken 035 | 556043-1354 | BlaikenVind Aktiebolag | 1 ägare | 7000 | 2500 | Vind | Landbaserad | IKN | SE2 | 2014-04-23 - 2014-04-23 | 1 | Ja | Ja | Ja | 2020-07-06 | 2025-07-05 | 97 | Blattnicksele | STORUMAN | VÄSTERBOTTENS LÄN | 5646
Privatperson | Privatperson | Privatperson | 1 ägare | 8 | 8 | Sol | Sol | SKL | SE4 | 2013-10-14 - 2013-10-14 | 1 | Nej | Ja | Nej |  |  |  | KRISTIANSTAD | KRISTIANSTAD | SKÅNE LÄN | 5649
Privatperson | Privatperson | Privatperson | 1 ägare | 10 | 11.2 | Sol | Sol | BRL | SE3 | 2013-05-17 - 2013-05-17 | 1 | Nej | Ja | Nej |  |  |  | Borlänge | BORLÄNGE | DALARNAS LÄN | 5650
Behrn Arena norra läktaren | 556167-8276 | Örebroporten Fastigheter AB | 1 ägare | 39 | 39 | Sol | Sol | IKN | SE3 | 2013-05-24 - 2013-05-24 | 1 | Ja | Ja | Nej |  |  |  | ÖREBRO | ÖREBRO | ÖREBRO LÄN | 5651
RBF Klippan hus nr 14 | 716406-2858 | RIKSBYGGENS BOSTADSRÄTTSFÖR KLIPPANHUS NR 14 | 1 ägare | 45 | 47 | Sol | Sol | IKN | SE4 | 2013-10-16 - 2013-10-16 | 3 | Ja | Ja | Nej |  |  |  | KLIPPAN | KLIPPAN | SKÅNE LÄN | 5653
Privatperson | Privatperson | Privatperson | 1 ägare | 8 | 8 | Sol | Sol | SYM | SE3 | 2013-07-24 - 2013-07-24 | 1 | Ja | Ja | Nej |  |  |  | STRÄNGNÄS | STRÄNGNÄS | SÖDERMANLANDS LÄN | 5655
Privatperson | Privatperson | Privatperson | 1 ägare | 46 | 45 | Sol | Sol | IKN | SE3 | 2013-06-06 - 2013-06-06 | 1 | Ja | Ja | Nej |  |  |  | SÄVSJÖ | SÄVSJÖ | JÖNKÖPINGS LÄN | 5656
Privatperson | Privatperson | Privatperson | 1 ägare | 19 | 20 | Sol | Sol | ALL | SE2 | 2013-09-06 - 2017-04-01 | 2 | Ja | Ja | Nej |  |  |  | SOLLEFTEÅ | SOLLEFTEÅ | VÄSTERNORRLANDS LÄN | 5658
Blaiken 036 | 556043-1354 | BlaikenVind Aktiebolag | 1 ägare | 7000 | 2500 | Vind | Landbaserad | IKN | SE2 | 2014-03-10 - 2014-03-10 | 1 | Ja | Ja | Ja | 2020-07-06 | 2025-07-05 | 97 | Blattnicksele | STORUMAN | VÄSTERBOTTENS LÄN | 5659
Blaiken 038 | 556043-1354 | BlaikenVind Aktiebolag | 1 ägare | 7000 | 2500 | Vind | Landbaserad | IKN | SE2 | 2014-02-17 - 2014-02-17 | 1 | Ja | Ja | Ja | 2020-07-06 | 2025-07-05 | 97 | Blattnicksele | SORSELE | VÄSTERBOTTENS LÄN | 5660
Blaiken 041 | 556043-1354 | BlaikenVind Aktiebolag | 1 ägare | 7000 | 2500 | Vind | Landbaserad | IKN | SE2 | 2014-02-17 - 2014-02-17 | 1 | Ja | Ja | Ja | 2020-07-06 | 2025-07-05 | 97 | Blattnicksele | STORUMAN | VÄSTERBOTTENS LÄN | 5661
Blaiken 043 | 556043-1354 | BlaikenVind Aktiebolag | 1 ägare | 7000 | 2500 | Vind | Landbaserad | IKN | SE2 | 2014-03-10 - 2014-03-10 | 1 | Ja | Ja | Ja | 2020-07-06 | 2025-07-05 | 97 | Blattnicksele | STORUMAN | VÄSTERBOTTENS LÄN | 5662
Blaiken 045 | 556043-1354 | BlaikenVind Aktiebolag | 1 ägare | 7000 | 2500 | Vind | Landbaserad | IKN | SE2 | 2014-03-10 - 2014-03-10 | 1 | Ja | Ja | Ja | 2020-07-06 | 2025-07-05 | 97 | Blattnicksele | STORUMAN | VÄSTERBOTTENS LÄN | 5663
Blaiken 046 | 556043-1354 | BlaikenVind Aktiebolag | 1 ägare | 7000 | 2500 | Vind | Landbaserad | IKN | SE2 | 2014-03-10 - 2014-03-10 | 1 | Ja | Ja | Ja | 2020-07-06 | 2025-07-05 | 97 | Blattnicksele | SORSELE | VÄSTERBOTTENS LÄN | 5664
Blaiken 048 | 556043-1354 | BlaikenVind Aktiebolag | 1 ägare | 7000 | 2500 | Vind | Landbaserad | IKN | SE2 | 2014-04-23 - 2014-04-23 | 1 | Ja | Ja | Ja | 2020-07-06 | 2025-07-05 | 97 | Blattnicksele | STORUMAN | VÄSTERBOTTENS LÄN | 5665
Blaiken 051 | 556043-1354 | BlaikenVind Aktiebolag | 1 ägare | 7000 | 2500 | Vind | Landbaserad | IKN | SE2 | 2014-04-23 - 2014-04-23 | 1 | Ja | Ja | Ja | 2020-07-06 | 2025-07-05 | 97 | Blattnicksele | SORSELE | VÄSTERBOTTENS LÄN | 5666
Blaiken 053 | 556043-1354 | BlaikenVind Aktiebolag | 1 ägare | 7000 | 2500 | Vind | Landbaserad | IKN | SE2 | 2014-04-23 - 2014-04-23 | 1 | Ja | Ja | Ja | 2020-07-06 | 2025-07-05 | 97 | Blattnicksele | STORUMAN | VÄSTERBOTTENS LÄN | 5667
Blaiken 054 | 556043-1354 | BlaikenVind Aktiebolag | 1 ägare | 7000 | 2500 | Vind | Landbaserad | IKN | SE2 | 2014-04-23 - 2014-04-23 | 1 | Ja | Ja | Ja | 2020-10-13 | 2025-10-12 | 97 | Blattnicksele | STORUMAN | VÄSTERBOTTENS LÄN | 5668
Blaiken 056 | 556043-1354 | BlaikenVind Aktiebolag | 1 ägare | 7000 | 2500 | Vind | Landbaserad | IKN | SE2 | 2014-03-10 - 2014-03-10 | 1 | Ja | Ja | Ja | 2020-07-06 | 2025-07-05 | 97 | Blattnicksele | SORSELE | VÄSTERBOTTENS LÄN | 5669
Blaiken 057 | 556043-1354 | BlaikenVind Aktiebolag | 1 ägare | 7000 | 2500 | Vind | Landbaserad | IKN | SE2 | 2014-03-10 - 2014-03-10 | 1 | Ja | Ja | Ja | 2020-07-06 | 2025-07-05 | 97 | Blattnicksele | SORSELE | VÄSTERBOTTENS LÄN | 5670
Blaiken 058 | 556043-1354 | BlaikenVind Aktiebolag | 1 ägare | 7000 | 2500 | Vind | Landbaserad | IKN | SE2 | 2014-02-17 - 2014-02-17 | 1 | Ja | Ja | Ja | 2020-07-06 | 2025-07-05 | 97 | Blattnicksele | STORUMAN | VÄSTERBOTTENS LÄN | 5671
Blaiken 059 | 556043-1354 | BlaikenVind Aktiebolag | 1 ägare | 7000 | 2500 | Vind | Landbaserad | IKN | SE2 | 2014-04-23 - 2014-04-23 | 1 | Ja | Ja | Ja | 2020-07-06 | 2025-07-05 | 97 | Blattnicksele | STORUMAN | VÄSTERBOTTENS LÄN | 5672
Blaiken 064 | 556043-1354 | BlaikenVind Aktiebolag | 1 ägare | 7000 | 2500 | Vind | Landbaserad | IKN | SE2 | 2014-03-10 - 2014-03-10 | 1 | Ja | Ja | Ja | 2020-07-06 | 2025-07-05 | 97 | Blattnicksele | SORSELE | VÄSTERBOTTENS LÄN | 5673
Blaiken 065 | 556043-1354 | BlaikenVind Aktiebolag | 1 ägare | 7000 | 2500 | Vind | Landbaserad | IKN | SE2 | 2014-02-17 - 2014-02-17 | 1 | Ja | Ja | Ja | 2020-07-06 | 2025-07-05 | 97 | Blattnicksele | SORSELE | VÄSTERBOTTENS LÄN | 5674
Blaiken 066 | 556043-1354 | BlaikenVind Aktiebolag | 1 ägare | 7000 | 2500 | Vind | Landbaserad | IKN | SE2 | 2014-04-23 - 2014-04-23 | 1 | Ja | Ja | Ja | 2020-07-06 | 2025-07-05 | 97 | Blattnicksele | SORSELE | VÄSTERBOTTENS LÄN | 5675
Blaiken 067 | 556043-1354 | BlaikenVind Aktiebolag | 1 ägare | 7000 | 2500 | Vind | Landbaserad | IKN | SE2 | 2014-04-23 - 2014-04-23 | 1 | Ja | Ja | Ja | 2020-07-06 | 2025-07-05 | 97 | Blattnicksele | STORUMAN | VÄSTERBOTTENS LÄN | 5676
Blaiken 074 | 556043-1354 | BlaikenVind Aktiebolag | 1 ägare | 7000 | 2500 | Vind | Landbaserad | IKN | SE2 | 2014-04-23 - 2014-04-23 | 1 | Ja | Ja | Ja | 2020-07-06 | 2025-07-05 | 97 | Blattnicksele | STORUMAN | VÄSTERBOTTENS LÄN | 5677
Blaiken 075 | 556043-1354 | BlaikenVind Aktiebolag | 1 ägare | 7000 | 2500 | Vind | Landbaserad | IKN | SE2 | 2014-04-23 - 2014-04-23 | 1 | Ja | Ja | Ja | 2020-07-06 | 2025-07-05 | 97 | Blattnicksele | STORUMAN | VÄSTERBOTTENS LÄN | 5678
Privatperson | Privatperson | Privatperson | 1 ägare | 5 | 5.5 | Sol | Sol | HJM | SE3 | 2013-10-13 - 2013-10-13 | 1 | Ja | Ja | Nej |  |  |  | HJÄRTUM | LILLA EDET | VÄSTRA GÖTALANDS LÄN | 5679
Lofsån | 556015-4691 | Härjeåns Kraft Aktiebolag | 1 ägare | 15000 | 3500 | Vatten | Vatten | HJN | SE2 | 1995-01-01 - 1995-01-01 | 1 | Nej | Ja | Nej | 2019-04-01 | 2024-03-31 | 97 | Sveg | SAKNAS | SAKNAS | 5681
Privatperson | Privatperson | Privatperson | 1 ägare | 105 | 43.5 | Vind | Landbaserad | IKN | SE4 | 2013-10-09 - 2013-10-09 | 1 | Ja | Ja | Nej |  |  |  | LÖVESTAD | SJÖBO | SKÅNE LÄN | 5682
Privatperson | Privatperson | Privatperson | 1 ägare | 21 | 20 | Sol | Sol | NRL | SE3 | 2013-10-23 - 2013-10-23 | 1 | Ja | Ja | Nej |  |  |  | KUMLA | KUMLA | ÖREBRO LÄN | 5683
Privatperson | Privatperson | Privatperson | 1 ägare | 30 | 99 | Vind | Landbaserad | JML | SE2 | 2012-05-01 - 2012-05-01 | 1 | Ja | Nej | Nej |  |  |  | ASPÅS | KROKOM | JÄMTLANDS LÄN | 5684
Privatperson | Privatperson | Privatperson | 1 ägare | 3 | 5.5 | Sol | Sol | IKN | SE3 | 2013-10-08 - 2013-10-08 | 1 | Nej | Ja | Nej |  |  |  | Örsundsbro | ENKÖPING | UPPSALA LÄN | 5685
Fyndbörsen i Torup AB | 556504-4947 | XTZ Group Aktiebolag | 1 ägare | 4 | 40 | Sol | Sol | HLD | SE4 | 2014-04-03 - 2014-04-03 | 1 | Ja | Ja | Nej |  |  |  | TORUP | HYLTE | HALLANDS LÄN | 5687
Privatperson | Privatperson | Privatperson | 1 ägare | 2600 | 1500 | Vind | Landbaserad | GBN | SE3 | 2013-10-30 - 2013-10-30 | 3 | Ja | Ja | Nej |  |  |  | MOHOLM | TÖREBODA | VÄSTRA GÖTALANDS LÄN | 5688
Privatperson | Privatperson | Privatperson | 1 ägare | 74 | 82 | Sol | Sol | SGS | SE3 | 2013-10-23 - 2013-10-23 | 1 | Nej | Ja | Nej |  |  |  | STRÄNGNÄS | STRÄNGNÄS | SÖDERMANLANDS LÄN | 5689
Privatperson | Privatperson | Privatperson | 1 ägare | 37 | 33.8 | Sol | Sol | SGS | SE3 | 2013-10-23 - 2013-10-23 | 1 | Nej | Ja | Nej |  |  |  | STRÄNGNÄS | STRÄNGNÄS | SÖDERMANLANDS LÄN | 5690
Bålnäs Malexander | 556017-4970 | Aktiebolaget Bålnäs säteri | 1 ägare | 40 | 40 | Sol | Sol | IKN | SE3 | 2013-10-30 - 2013-10-30 | 1 | Nej | Ja | Nej |  |  |  | Malexander | BOXHOLM | ÖSTERGÖTLANDS LÄN | 5692
Privatperson | Privatperson | Privatperson | 1 ägare | 37 | 37 | Sol | Sol | JML | SE2 | 2013-08-25 - 2013-08-25 | 2 | Ja | Ja | Nej |  |  |  | Oviken | BERG | JÄMTLANDS LÄN | 5696
Privatperson | Privatperson | Privatperson | 1 ägare | 20 | 20 | Sol | Sol | JML | SE2 | 2013-09-08 - 2013-09-08 | 1 | Ja | Ja | Nej |  |  |  | Oviken | BERG | JÄMTLANDS LÄN | 5697
Privatperson | Privatperson | Privatperson | 1 ägare | 8 | 9.4 | Sol | Sol | LER | SE3 | 2013-09-25 - 2013-09-25 | 1 | Nej | Ja | Nej |  |  |  | RÄTTVIK | RÄTTVIK | DALARNAS LÄN | 5698
Privatperson | Privatperson | Privatperson | 1 ägare | 60 | 60 | Sol | Sol | IKN | SE4 | 2013-11-01 - 2013-11-01 | 1 | Ja | Ja | Nej |  |  |  | BILLEBERGA | SVALÖV | SKÅNE LÄN | 5699
Privatperson | Privatperson | Privatperson | 1 ägare | 9 | 10.8 | Sol | Sol | SMS | SE4 | 2013-11-05 - 2013-11-05 | 1 | Ja | Ja | Nej |  |  |  | BURSERYD | GISLAVED | JÖNKÖPINGS LÄN | 5700
Mönsterås bibliotek | 212000-0720 | Mönsterås kommun | 1 ägare | 20 | 24 | Sol | Sol | IKN |  | 2012-05-15 - 2012-05-15 | 1 | Nej | Ja | Nej |  |  |  | MÖNSTERÅS | SAKNAS | SAKNAS | 5702
Mönsterås kommunhus | 212000-0720 | Mönsterås kommun | 1 ägare | 25 | 27 | Sol | Sol | IKN |  | 2008-12-09 - 2008-12-09 | 1 | Nej | Ja | Nej |  |  |  | MÖNSTERÅS | SAKNAS | SAKNAS | 5703
Privatperson | Privatperson | Privatperson | 1 ägare | 17 | 17 | Sol | Sol | KPN | SE4 | 2013-10-25 - 2013-10-25 | 1 | Nej | Ja | Nej |  |  |  | KLIPPAN | KLIPPAN | SKÅNE LÄN | 5705
Backa frys | 556004-7903 | Dagab inköp & logistik AB | 1 ägare | 92 | 101.7 | Sol | Sol | IKN | SE3 | 2013-08-01 - 2013-08-01 | 1 | Ja | Nej | Nej |  |  |  | GÖTEBORG | GÖTEBORG | VÄSTRA GÖTALANDS LÄN | 5707
Rämsbergets vindkraftanläggning | 556773-3869 | Glötesvålen Vind AB | 1 ägare | 84050 | 21525 | Vind | Landbaserad | URM | SE3 | 2014-02-24 - 2014-04-08 | 7 | Ja | Ja | Ja | 2022-09-08 | 2027-09-07 | 100 | ÄPPELBO | MALUNG-SÄLEN | DALARNAS LÄN | 5710
Privatperson | Privatperson | Privatperson | 1 ägare | 25 | 25 | Sol | Sol | LED | SE3 | 2013-05-14 - 2013-05-14 | 1 | Nej | Ja | Nej |  |  |  | SKEPPLANDA | ALE | VÄSTRA GÖTALANDS LÄN | 5711
Bra Ko | 556445-8775 | BRA-KO I ADSEKE AKTIEBOLAG | 1 ägare | 41 | 43.5 | Sol | Sol | IKN | SE4 | 2013-10-30 - 2013-10-30 | 1 | Ja | Ja | Nej |  |  |  | SÖSDALA | HÄSSLEHOLM | SKÅNE LÄN | 5712
Privatperson | Privatperson | Privatperson | 1 ägare | 11 | 12 | Sol | Sol | VBL | SE3 | 2013-06-21 - 2013-06-21 | 1 | Nej | Ja | Nej |  |  |  | Ludvika | LUDVIKA | DALARNAS LÄN | 5717
Privatperson | Privatperson | Privatperson | 1 ägare | 6 | 7.2 | Sol | Sol | NRL | SE3 | 2013-01-01 - 2013-01-01 | 1 | Nej | Ja | Nej |  |  |  | Storå | LINDESBERG | ÖREBRO LÄN | 5718
Hermes 7 | 556060-6435 | Vaggeryds Energi AB | 1 ägare | 40 | 42 | Sol | Sol | VGD | SE3 | 2013-11-15 - 2013-11-15 | 1 | Ja | Ja | Nej |  |  |  | Vaggeryd | VAGGERYD | JÖNKÖPINGS LÄN | 5719
Privatperson | Privatperson | Privatperson | 1 ägare | 9 | 10.1 | Sol | Sol | IKN | SE3 | 2013-11-17 - 2013-11-17 | 1 | Nej | Ja | Nej |  |  |  | KÅLLESKÄR | TJÖRN | VÄSTRA GÖTALANDS LÄN | 5724
Blåvingevägen 2 | 556497-8293 | EKSTA BOSTADSAKTIEBOLAG | 1 ägare | 61 | 81 | Sol | Sol | NHA | SE3 | 2013-03-21 - 2013-03-21 | 1 | Ja | Ja | Nej |  |  |  | Vallda | KUNGSBACKA | HALLANDS LÄN | 5727
Privatperson | Privatperson | Privatperson | 1 ägare | 1300 | 950 | Vind | Landbaserad | GBN | SE3 | 2013-11-18 - 2013-11-18 | 1 | Ja | Ja | Nej |  |  |  | Vike Sandbacken | KRISTINEHAMN | VÄRMLANDS LÄN | 5728
Privatperson | Privatperson | Privatperson | 1 ägare | 4 | 3.5 | Sol | Sol | DRV | SE3 | 2013-10-15 - 2013-10-15 | 1 | Nej | Ja | Nej |  |  |  | TUNGELSTA | HANINGE | STOCKHOLMS LÄN | 5733
Ryftes Sol | 556537-9236 | Ryftes Grönsaker Aktiebolag | 1 ägare | 150 | 150 | Sol | Sol | GTL | SE3 | 2014-01-08 - 2014-01-08 | 1 | Ja | Ja | Nej |  |  |  | VISBY | GOTLAND | GOTLANDS LÄN | 5736
Derome Vind 1 | 556524-3010 | Varberg Energimarknad AB | 1 ägare | 5900 | 2000 | Vind | Landbaserad | VBS | SE3 | 2014-02-01 - 2014-02-01 | 1 | Ja | Ja | Ja | 2021-11-03 | 2026-11-02 | 100 | Veddige | VARBERG | HALLANDS LÄN | 5740
Derome Vind 2 | 556524-3010 | Varberg Energimarknad AB | 1 ägare | 5900 | 2000 | Vind | Landbaserad | VBS | SE3 | 2014-02-01 - 2014-02-01 | 1 | Ja | Ja | Ja | 2021-11-03 | 2026-11-02 | 100 | Veddige | VARBERG | HALLANDS LÄN | 5741
Granberget Etapp 2, verk 7 | 556649-3127 | Umeå Energi Sol Vind och Vatten Aktiebolag | 1 ägare | 8600 | 2700 | Vind | Landbaserad | IKN | SE2 | 2014-04-01 - 2014-04-01 | 1 | Ja | Ja | Nej |  |  |  | Robertsfors | ROBERTSFORS | VÄSTERBOTTENS LÄN | 5742
Derome Vind 3 | 556524-3010 | Varberg Energimarknad AB | 1 ägare | 5900 | 2000 | Vind | Landbaserad | VBS | SE3 | 2014-02-01 - 2014-02-01 | 1 | Ja | Ja | Ja | 2021-11-03 | 2026-11-02 | 100 | Varberg | VARBERG | HALLANDS LÄN | 5743
Derome Vind 4 | 556524-3010 | Varberg Energimarknad AB | 1 ägare | 5900 | 2000 | Vind | Landbaserad | VBS | SE3 | 2014-02-01 - 2014-02-01 | 1 | Ja | Ja | Ja | 2021-11-03 | 2026-11-02 | 100 | Veddige | VARBERG | HALLANDS LÄN | 5744
Derome Vind 5 | 556524-3010 | Varberg Energimarknad AB | 1 ägare | 5900 | 2000 | Vind | Landbaserad | VBS | SE3 | 2014-02-01 - 2014-02-01 | 1 | Ja | Ja | Ja | 2021-11-03 | 2026-11-02 | 100 | Varberg | VARBERG | HALLANDS LÄN | 5745
Derome Vind 6 | 556524-3010 | Varberg Energimarknad AB | 1 ägare | 5900 | 2000 | Vind | Landbaserad | VBS | SE3 | 2014-02-01 - 2014-02-01 | 1 | Ja | Ja | Ja | 2021-11-03 | 2026-11-02 | 100 | Varberg | VARBERG | HALLANDS LÄN | 5746
Privatperson | Privatperson | Privatperson | 1 ägare | 20 | 32 | Sol | Sol | ORT | SE3 | 2013-11-26 - 2013-11-26 | 1 | Ja | Ja | Nej |  |  |  | Henån | ORUST | VÄSTRA GÖTALANDS LÄN | 5749
Gröna Gatan 14 | 715600-1179 | Riksbyggen Bostadsrättsförening Södertäljehus nr 3 | 1 ägare | 53 | 58.2 | Sol | Sol | IKN | SE3 | 2013-12-04 - 2013-12-04 | 1 | Ja | Ja | Nej |  |  |  | Södertälje | SÖDERTÄLJE | STOCKHOLMS LÄN | 5751
Gröna Gatan 12 | 715600-1179 | Riksbyggen Bostadsrättsförening Södertäljehus nr 3 | 1 ägare | 13 | 13.5 | Sol | Sol | IKN | SE3 | 2013-12-04 - 2013-12-04 | 1 | Ja | Ja | Nej |  |  |  | Södertälje | SÖDERTÄLJE | STOCKHOLMS LÄN | 5752
Wibeliusgatan 6 | 715600-1179 | Riksbyggen Bostadsrättsförening Södertäljehus nr 3 | 1 ägare | 40 | 43.1 | Sol | Sol | IKN | SE3 | 2013-12-04 - 2013-12-04 | 1 | Ja | Ja | Nej |  |  |  | Södertälje | SÖDERTÄLJE | STOCKHOLMS LÄN | 5753
23. klockaregården 12 | 722000-1080 | HSB Bostadsrättsförening Gasellen i Linköping | 1 ägare | 15 | 15.1 | Sol | Sol | IKN | SE3 | 2013-10-10 - 2013-10-10 | 1 | Ja | Ja | Nej |  |  |  | Linköping | LINKÖPING | ÖSTERGÖTLANDS LÄN | 5756
22. Klockaregården 18 | 722000-1080 | HSB Bostadsrättsförening Gasellen i Linköping | 1 ägare | 15 | 15.1 | Sol | Sol | IKN | SE3 | 2013-10-31 - 2013-10-31 | 1 | Ja | Ja | Nej |  |  |  | Linköping | LINKÖPING | ÖSTERGÖTLANDS LÄN | 5757
Privatperson | Privatperson | Privatperson | 1 ägare | 10 | 10 | Sol | Sol | SKN | SE4 | 2013-11-26 - 2013-11-26 | 1 | Nej | Ja | Nej |  |  |  | Lund | LUND | SKÅNE LÄN | 5759
Brf Granegården Ellinor | 717600-0680 | Bostadsrättsföreningen Granegården | 1 ägare | 35 | 38.3 | Sol | Sol | IKN | SE3 | 2013-07-11 - 2013-07-11 | 1 | Nej | Ja | Nej |  |  |  | Uppsala | UPPSALA | UPPSALA LÄN | 5760
Privatperson | Privatperson | Privatperson | 2 ägare | 5 | 5 | Sol | Sol | HOG | SE4 | 2013-04-02 - 2013-04-02 | 1 | Nej | Ja | Nej |  |  |  | VIKEN | HÖGANÄS | SKÅNE LÄN | 5761
Privatperson | Privatperson | Privatperson | 1 ägare | 80 | 80 | Sol | Sol | HBG | SE4 | 2017-02-28 - 2017-02-28 | 1 | Ja | Ja | Nej |  |  |  | Helsingborg | HELSINGBORG | SKÅNE LÄN | 5762
Privatperson | Privatperson | Privatperson | 1 ägare | 6 | 6 | Sol | Sol | KHB | SE3 | 2012-11-01 - 2012-11-01 | 1 | Ja | Nej | Nej |  |  |  | Katrineholm | KATRINEHOLM | SÖDERMANLANDS LÄN | 5767
Ullberga Mjölkgård Solkraft | 556791-2349 | Ullberga Mjölk & Mejeri AB | 1 ägare | 29 | 35 | Sol | Sol | NYD | SE3 | 2013-11-28 - 2013-11-28 | 1 | Ja | Ja | Nej |  |  |  | Ullberga | NYKÖPING | SÖDERMANLANDS LÄN | 5768
Privatperson | Privatperson | Privatperson | 1 ägare | 9 | 9 | Sol | Sol | ALL | SE2 | 2013-10-01 - 2013-10-01 | 1 | Ja | Ja | Nej |  |  |  | NÄSÅKER | SOLLEFTEÅ | VÄSTERNORRLANDS LÄN | 5770
Privatperson | Privatperson | Privatperson | 1 ägare | 17 | 16.5 | Sol | Sol | NYD | SE3 | 2013-09-24 - 2017-03-01 | 2 | Ja | Ja | Nej |  |  |  | NYKÖPING | NYKÖPING | SÖDERMANLANDS LÄN | 5771
Träfors kvarnförening ek för | 773600-0972 | Trefors Kvarnförening ek för | 1 ägare | 500 | 200 | Vatten | Vatten | VAL | SE3 | 1940-01-01 - 1940-01-01 | 2 | Nej | Ja | Ja | 2019-08-30 | 2024-08-29 | 100 | KRISTINEHAMN | SAKNAS | SAKNAS | 5772
Kvilla VKV 6 | 559410-6568 | Locus RePower AB | 1 ägare | 8000 | 3000 | Vind | Landbaserad | SMS | SE4 | 2014-04-30 - 2014-04-30 | 1 | Ja | Ja | Ja | 2020-01-17 | 2025-01-16 | 100 | TORSÅS | TORSÅS | KALMAR LÄN | 5773
Kvilla VKV 5 | 559410-6568 | Locus RePower AB | 1 ägare | 8000 | 3000 | Vind | Landbaserad | SMS | SE4 | 2014-04-25 - 2014-04-25 | 1 | Ja | Ja | Ja | 2020-01-17 | 2025-01-16 | 100 | TORSÅS | TORSÅS | KALMAR LÄN | 5774
Kvilla VKV 4 | 559410-6568 | Locus RePower AB | 1 ägare | 8000 | 3000 | Vind | Landbaserad | SMS | SE4 | 2014-04-09 - 2014-04-09 | 1 | Ja | Ja | Ja | 2020-01-17 | 2025-01-16 | 100 | TORSÅS | TORSÅS | KALMAR LÄN | 5775
Kvilla VKV 3 | 559410-6568 | Locus RePower AB | 1 ägare | 8000 | 3000 | Vind | Landbaserad | SMS | SE4 | 2014-04-25 - 2014-04-25 | 1 | Ja | Ja | Ja | 2020-02-06 | 2025-02-05 | 100 | TORSÅS | TORSÅS | KALMAR LÄN | 5776
Kvilla VKV 2 | 556751-3840 | Vindmark Technologies AB | 1 ägare | 8000 | 3000 | Vind | Landbaserad | SMS | SE4 | 2014-04-17 - 2014-04-17 | 1 | Ja | Ja | Nej |  |  |  | TORSÅS | TORSÅS | KALMAR LÄN | 5777
Kvilla VKV 1 | 556751-3840 | Vindmark Technologies AB | 1 ägare | 8000 | 3000 | Vind | Landbaserad | SMS | SE4 | 2014-04-04 - 2014-04-04 | 1 | Ja | Ja | Nej |  |  |  | TORSÅS | TORSÅS | KALMAR LÄN | 5778
Hugo af Mortorp | 556751-1513 | Järngrinden Vind 1 AB | 1 ägare | 8000 | 3000 | Vind | Landbaserad | SMS | SE4 | 2014-06-02 - 2014-06-02 | 1 | Ja | Ja | Ja | 2020-04-24 | 2025-04-23 | 100 | VASSMOLÖSA | KALMAR | KALMAR LÄN | 5779
Mortorp vkv 1 | 559410-6568 | Locus RePower AB | 1 ägare | 8000 | 3000 | Vind | Landbaserad | SMS | SE4 | 2014-06-02 - 2014-06-02 | 1 | Ja | Ja | Ja | 2020-02-06 | 2025-02-05 | 100 | VASSMOLÖSA | KALMAR | KALMAR LÄN | 5780
Mullberget torn 1 | 556892-3311 | Mullbergs Vindpark AB | 1 ägare | 9500 | 3000 | Vind | Landbaserad | MUL | SE2 | 2014-01-01 - 2014-01-01 | 1 | Ja | Ja | Ja | 2020-02-04 | 2025-02-03 | 100 | Rätan | BERG | JÄMTLANDS LÄN | 5781
Mullberget torn 2 | 556892-3311 | Mullbergs Vindpark AB | 1 ägare | 9500 | 3000 | Vind | Landbaserad | MUL | SE2 | 2014-01-01 - 2014-01-01 | 1 | Ja | Ja | Ja | 2020-02-04 | 2025-02-03 | 100 | Rätan | BERG | JÄMTLANDS LÄN | 5782
Mullberget torn 3 | 556892-3311 | Mullbergs Vindpark AB | 1 ägare | 9500 | 3000 | Vind | Landbaserad | MUL | SE2 | 2014-01-01 - 2014-01-01 | 1 | Ja | Ja | Ja | 2020-02-04 | 2025-02-03 | 100 | Rätan | BERG | JÄMTLANDS LÄN | 5783
Mullberget torn 4 | 556892-3311 | Mullbergs Vindpark AB | 1 ägare | 9500 | 3000 | Vind | Landbaserad | MUL | SE2 | 2014-01-01 - 2014-01-01 | 1 | Ja | Ja | Ja | 2020-02-04 | 2025-02-03 | 100 | Rätan | BERG | JÄMTLANDS LÄN | 5784
Mullberget torn 5 | 556892-3311 | Mullbergs Vindpark AB | 1 ägare | 9500 | 3000 | Vind | Landbaserad | MUL | SE2 | 2014-01-01 - 2014-01-01 | 1 | Ja | Ja | Ja | 2020-02-04 | 2025-02-03 | 100 | Rätan | BERG | JÄMTLANDS LÄN | 5785
Mullberget torn 6 | 556892-3311 | Mullbergs Vindpark AB | 1 ägare | 9500 | 3000 | Vind | Landbaserad | MUL | SE2 | 2014-01-01 - 2014-01-01 | 1 | Ja | Ja | Ja | 2020-02-04 | 2025-02-03 | 100 | Rätan | BERG | JÄMTLANDS LÄN | 5786
Mullberget torn 7 | 556892-3311 | Mullbergs Vindpark AB | 1 ägare | 9500 | 3000 | Vind | Landbaserad | MUL | SE2 | 2014-01-01 - 2014-01-01 | 1 | Ja | Ja | Ja | 2020-02-04 | 2025-02-03 | 100 | Rätan | BERG | JÄMTLANDS LÄN | 5787
Mullberget torn 8 | 556892-3311 | Mullbergs Vindpark AB | 1 ägare | 9500 | 3000 | Vind | Landbaserad | MUL | SE2 | 2014-01-01 - 2014-01-01 | 1 | Ja | Ja | Ja | 2020-02-04 | 2025-02-03 | 100 | Rätan | BERG | JÄMTLANDS LÄN | 5788
Mullberget torn 9 | 556892-3311 | Mullbergs Vindpark AB | 1 ägare | 9500 | 3000 | Vind | Landbaserad | MUL | SE2 | 2014-01-01 - 2014-01-01 | 1 | Ja | Ja | Ja | 2020-02-04 | 2025-02-03 | 100 | Rätan | BERG | JÄMTLANDS LÄN | 5789
Mullberget torn 10 | 556892-3311 | Mullbergs Vindpark AB | 1 ägare | 9500 | 3000 | Vind | Landbaserad | MUL | SE2 | 2014-01-01 - 2014-01-01 | 1 | Ja | Ja | Ja | 2020-02-04 | 2025-02-03 | 100 | Rätan | BERG | JÄMTLANDS LÄN | 5791
Mullberget torn 11 | 556892-3311 | Mullbergs Vindpark AB | 1 ägare | 9500 | 3000 | Vind | Landbaserad | MUL | SE2 | 2014-01-01 - 2014-01-01 | 1 | Ja | Ja | Ja | 2020-02-04 | 2025-02-03 | 100 | Rätan | BERG | JÄMTLANDS LÄN | 5792
Mullberget torn 12 | 556892-3311 | Mullbergs Vindpark AB | 1 ägare | 9500 | 3000 | Vind | Landbaserad | MUL | SE2 | 2014-01-01 - 2014-01-01 | 1 | Ja | Ja | Ja | 2020-02-04 | 2025-02-03 | 100 | Rätan | BERG | JÄMTLANDS LÄN | 5793
Mullberget torn 13 | 556892-3311 | Mullbergs Vindpark AB | 1 ägare | 9500 | 3000 | Vind | Landbaserad | MUL | SE2 | 2014-01-01 - 2014-01-01 | 1 | Ja | Ja | Ja | 2020-02-04 | 2025-02-03 | 100 | Rätan | BERG | JÄMTLANDS LÄN | 5794
Mullberget torn 14 | 556892-3311 | Mullbergs Vindpark AB | 1 ägare | 9500 | 3000 | Vind | Landbaserad | MUL | SE2 | 2014-01-01 - 2014-01-01 | 1 | Ja | Ja | Ja | 2020-02-04 | 2025-02-03 | 100 | Rätan | BERG | JÄMTLANDS LÄN | 5795
Mullberget torn 15 | 556892-3311 | Mullbergs Vindpark AB | 1 ägare | 9500 | 3000 | Vind | Landbaserad | MUL | SE2 | 2014-01-01 - 2014-01-01 | 1 | Ja | Ja | Ja | 2020-02-04 | 2025-02-03 | 100 | Rätan | BERG | JÄMTLANDS LÄN | 5796
Mullberget torn 16 | 556892-3311 | Mullbergs Vindpark AB | 1 ägare | 9500 | 3000 | Vind | Landbaserad | MUL | SE2 | 2014-01-01 - 2014-01-01 | 1 | Ja | Ja | Ja | 2020-02-04 | 2025-02-03 | 100 | Rätan | BERG | JÄMTLANDS LÄN | 5797
Mullberget torn 17 | 556892-3311 | Mullbergs Vindpark AB | 1 ägare | 9500 | 3000 | Vind | Landbaserad | MUL | SE2 | 2014-01-01 - 2014-01-01 | 1 | Ja | Ja | Ja | 2020-02-04 | 2025-02-03 | 100 | Rätan | BERG | JÄMTLANDS LÄN | 5798
Mullberget torn 18 | 556892-3311 | Mullbergs Vindpark AB | 1 ägare | 9500 | 3000 | Vind | Landbaserad | MUL | SE2 | 2014-01-01 - 2014-01-01 | 1 | Ja | Ja | Ja | 2020-02-04 | 2025-02-03 | 100 | Rätan | BERG | JÄMTLANDS LÄN | 5799
Mullberget torn 19 | 556892-3311 | Mullbergs Vindpark AB | 1 ägare | 9500 | 3000 | Vind | Landbaserad | MUL | SE2 | 2014-01-01 - 2014-01-01 | 1 | Ja | Ja | Ja | 2020-02-04 | 2025-02-03 | 100 | Rätan | BERG | JÄMTLANDS LÄN | 5800
Mullberget torn 20 | 556892-3311 | Mullbergs Vindpark AB | 1 ägare | 9500 | 3000 | Vind | Landbaserad | MUL | SE2 | 2014-01-01 - 2014-01-01 | 1 | Ja | Ja | Ja | 2020-02-04 | 2025-02-03 | 100 | Rätan | BERG | JÄMTLANDS LÄN | 5801
Mullberget torn 21 | 556892-3311 | Mullbergs Vindpark AB | 1 ägare | 9500 | 3000 | Vind | Landbaserad | MUL | SE2 | 2014-01-01 - 2014-01-01 | 1 | Ja | Ja | Ja | 2020-02-04 | 2025-02-03 | 100 | Rätan | BERG | JÄMTLANDS LÄN | 5802
Mullberget torn 22 | 556892-3311 | Mullbergs Vindpark AB | 1 ägare | 9500 | 3000 | Vind | Landbaserad | MUL | SE2 | 2014-01-01 - 2014-01-01 | 1 | Ja | Ja | Ja | 2020-02-04 | 2025-02-03 | 100 | Rätan | BERG | JÄMTLANDS LÄN | 5803
Mullberget torn 23 | 556892-3311 | Mullbergs Vindpark AB | 1 ägare | 9500 | 3000 | Vind | Landbaserad | MUL | SE2 | 2014-01-01 - 2014-01-01 | 1 | Ja | Ja | Ja | 2020-02-04 | 2025-02-03 | 100 | Rätan | BERG | JÄMTLANDS LÄN | 5804
Mullberget torn 24 | 556892-3311 | Mullbergs Vindpark AB | 1 ägare | 9500 | 3000 | Vind | Landbaserad | MUL | SE2 | 2014-01-01 - 2014-01-01 | 1 | Ja | Ja | Ja | 2020-02-04 | 2025-02-03 | 100 | Rätan | BERG | JÄMTLANDS LÄN | 5805
Mullberget torn 25 | 556892-3311 | Mullbergs Vindpark AB | 1 ägare | 9500 | 3000 | Vind | Landbaserad | MUL | SE2 | 2014-01-01 - 2014-01-01 | 1 | Ja | Ja | Ja | 2020-02-04 | 2025-02-03 | 100 | Rätan | BERG | JÄMTLANDS LÄN | 5806
Mullberget torn 26 | 556892-3311 | Mullbergs Vindpark AB | 1 ägare | 9500 | 3000 | Vind | Landbaserad | MUL | SE2 | 2014-01-01 - 2014-01-01 | 1 | Ja | Ja | Ja | 2020-02-04 | 2025-02-03 | 100 | Rätan | BERG | JÄMTLANDS LÄN | 5807
Brf Vårlöken | 753300-0399 | HSB Bostadsrättsförening Vårlöken i Kungälv | 1 ägare | 50 | 50 | Sol | Sol | KUV | SE3 | 2013-10-09 - 2013-10-09 | 1 | Ja | Ja | Nej |  |  |  | Kungälv | KUNGÄLV | VÄSTRA GÖTALANDS LÄN | 5808
Solel Skäve Gård | 815600-6523 | Skävestiftelsen | 1 ägare | 28 | 28 | Sol | Sol | IKN | SE3 | 2013-08-27 - 2013-08-27 | 1 | Ja | Ja | Nej |  |  |  | Järna | SÖDERTÄLJE | STOCKHOLMS LÄN | 5810
Privatperson | Privatperson | Privatperson | 1 ägare | 30 | 30 | Sol | Sol | IKN | SE3 | 2013-10-01 - 2013-10-01 | 1 | Ja | Ja | Nej |  |  |  | HERRLJUNGA | HERRLJUNGA | VÄSTRA GÖTALANDS LÄN | 5815
Privatperson | Privatperson | Privatperson | 1 ägare | 23 | 26 | Sol | Sol | GDB | SE2 | 2014-02-28 - 2014-02-28 | 1 | Ja | Ja | Nej |  |  |  | HUSUM | ÖRNSKÖLDSVIK | VÄSTERNORRLANDS LÄN | 5816
Tollarpabjär Vindpark | 556895-0389 | Vindpark Em AB | 1 ägare | 7256 | 2350 | Vind | Landbaserad | SKL | SE4 | 2014-01-16 - 2014-01-16 | 1 | Ja | Ja | Ja | 2024-01-29 | 2029-01-28 | 100 | Arkelstorp | KRISTIANSTAD | SKÅNE LÄN | 5817
Brattfors Kraftstation | 556760-0001 | WL Invest AB | 1 ägare | 300 | 60 | Vatten | Vatten | VAD | SE3 | 1916-01-01 - 1916-01-01 | 1 | Ja | Nej | Nej |  |  |  | Garpenberg | HEDEMORA | DALARNAS LÄN | 5819
Privatperson | Privatperson | Privatperson | 1 ägare | 4 | 4.2 | Sol | Sol | GIV | SE3 | 2013-10-26 - 2013-10-26 | 1 | Ja | Ja | Nej |  |  |  | GISLAVED | GISLAVED | JÖNKÖPINGS LÄN | 5820
Privatperson | Privatperson | Privatperson | 1 ägare | 12 | 12 | Sol | Sol | MMO | SE4 | 2014-01-02 - 2014-01-02 | 1 | Nej | Ja | Nej |  |  |  | Malmö | MALMÖ | SKÅNE LÄN | 5821
Privatperson | Privatperson | Privatperson | 1 ägare | 28 | 28 | Sol | Sol | IKN | SE3 | 2013-09-11 - 2013-09-11 | 1 | Ja | Ja | Nej |  |  |  | KIMSTAD | NORRKÖPING | ÖSTERGÖTLANDS LÄN | 5828
Svartvallsberget vindpark | 556453-2819 | Orrön Energy Sweden AB | 1 ägare | 55000 | 20000 | Vind | Landbaserad | HAL | SE2 | 2014-06-01 - 2014-06-01 | 10 | Ja | Ja | Nej |  |  |  | Järvsö | LJUSDAL | GÄVLEBORGS LÄN | 5831
Privatperson | Privatperson | Privatperson | 1 ägare | 6 | 6 | Sol | Sol | IKN | SE3 | 2013-04-05 - 2013-04-05 | 1 | Nej | Ja | Nej |  |  |  | VÄSTRA FRÖUNDA | GÖTEBORG | VÄSTRA GÖTALANDS LÄN | 5834
Privatperson | Privatperson | Privatperson | 1 ägare | 8 | 7 | Sol | Sol | OGO | SE3 | 2012-12-19 - 2012-12-19 | 1 | Ja | Ja | Nej |  |  |  | Kolmården | NORRKÖPING | ÖSTERGÖTLANDS LÄN | 5835
Stenninge 2 | 556453-2819 | Orrön Energy Sweden AB | 1 ägare | 2100 | 850 | Vind | Landbaserad | OLD | SE4 | 2014-01-21 - 2014-01-21 | 1 | Ja | Ja | Nej |  |  |  | FÄRJESTADEN | BORGHOLM | KALMAR LÄN | 5836
Privatperson | Privatperson | Privatperson | 1 ägare | 40 | 6 | Vatten | Vatten | LER | SE3 | 2014-05-01 - 2014-05-01 | 1 | Ja | Ja | Nej |  |  |  | Leksand | LEKSAND | DALARNAS LÄN | 5840
Privatperson | Privatperson | Privatperson | 1 ägare | 10 | 10 | Sol | Sol | UPO | SE3 | 2013-12-01 - 2013-12-01 | 1 | Ja | Ja | Nej |  |  |  | VÄTÖ | NORRTÄLJE | STOCKHOLMS LÄN | 5841
Högtorps Gård solkraft inmatning | 556613-8649 | Högtorps Gård AB | 1 ägare | 2 | 18 | Sol | Sol | VAG | SE3 | 2013-12-12 - 2013-12-12 | 2 | Ja | Nej | Nej |  |  |  | STJÄRNHOV | GNESTA | SÖDERMANLANDS LÄN | 5844
Trollberget | 556928-2592 | Trollberget Vindkraft AB | 1 ägare | 6000 | 2000 | Vind | Landbaserad | FLN | SE3 | 2014-01-17 - 2014-01-17 | 1 | Ja | Ja | Nej |  |  |  | SVÄRDSJÖ | FALUN | DALARNAS LÄN | 5845
Solparken i Västerås | 559191-0004 | KP Sverige AB | 1 ägare | 1200 | 1050 | Sol | Sol | VLS | SE3 | 2014-02-02 - 2014-02-02 | 1 | Ja | Ja | Nej |  |  |  | Västerås | VÄSTERÅS | VÄSTMANLANDS LÄN | 5848
Privatperson | Privatperson | Privatperson | 1 ägare | 14 | 6.4 | Sol | Sol | LRM | SE3 | 2013-11-01 - 2013-11-01 | 1 | Ja | Ja | Nej |  |  |  | Gråbo | LERUM | VÄSTRA GÖTALANDS LÄN | 5850
Privatperson | Privatperson | Privatperson | 1 ägare | 40 | 10 | Vatten | Vatten | JNK | SE3 | 2013-11-22 - 2013-11-22 | 1 | Ja | Ja | Nej |  |  |  | JÖNKÖPING | JÖNKÖPING | JÖNKÖPINGS LÄN | 5853
Privatperson | Privatperson | Privatperson | 1 ägare | 70 | 70 | Sol | Sol | IKN | SE4 | 2013-07-11 - 2020-04-01 | 2 | Ja | Nej | Nej |  |  |  | PÅARP | HELSINGBORG | SKÅNE LÄN | 5854
Privatperson | Privatperson | Privatperson | 1 ägare | 5 | 5 | Sol | Sol | VMD | SE3 | 2014-01-08 - 2014-01-08 | 1 | Nej | Ja | Nej |  |  |  | Gustavsberg | VÄRMDÖ | STOCKHOLMS LÄN | 5862
Privatperson | Privatperson | Privatperson | 1 ägare | 36 | 37 | Sol | Sol | VAN | SE3 | 2014-02-10 - 2019-03-29 | 2 | Ja | Ja | Nej |  |  |  | MOTALA | VADSTENA | ÖSTERGÖTLANDS LÄN | 5863
Trondheimsgatan 10 | 556043-6429 | AKTIEBOLAGET SVENSKA BOSTÄDER | 1 ägare | 25 | 27.9 | Sol | Sol | IKN | SE3 | 2014-02-01 - 2014-02-01 | 1 | Ja | Ja | Nej |  |  |  | KISTA | STOCKHOLM | STOCKHOLMS LÄN | 5865
Trondheimsgatan 4 | 556043-6429 | AKTIEBOLAGET SVENSKA BOSTÄDER | 1 ägare | 18 | 27.9 | Sol | Sol | IKN | SE3 | 2014-02-01 - 2014-02-01 | 1 | Ja | Ja | Nej |  |  |  | KISTA | STOCKHOLM | STOCKHOLMS LÄN | 5866
Trondheimsgatan 28 | 556043-6429 | AKTIEBOLAGET SVENSKA BOSTÄDER | 1 ägare | 18 | 20.1 | Sol | Sol | IKN | SE3 | 2014-02-01 - 2014-02-01 | 1 | Ja | Ja | Nej |  |  |  | KISTA | STOCKHOLM | STOCKHOLMS LÄN | 5867
Trondheimsgatan 32 | 556043-6429 | AKTIEBOLAGET SVENSKA BOSTÄDER | 1 ägare | 18 | 20.6 | Sol | Sol | IKN | SE3 | 2014-02-01 - 2014-02-01 | 1 | Ja | Ja | Nej |  |  |  | KISTA | STOCKHOLM | STOCKHOLMS LÄN | 5868
Trondheimsgatan 34 | 556043-6429 | AKTIEBOLAGET SVENSKA BOSTÄDER | 1 ägare | 26 | 28.9 | Sol | Sol | IKN | SE3 | 2014-02-01 - 2014-02-01 | 1 | Ja | Ja | Nej |  |  |  | KISTA | STOCKHOLM | STOCKHOLMS LÄN | 5869
Privatperson | Privatperson | Privatperson | 1 ägare | 5 | 5 | Sol | Sol | VAN | SE3 | 2014-02-25 - 2014-02-25 | 1 | Nej | Ja | Nej |  |  |  | boxholm | BOXHOLM | ÖSTERGÖTLANDS LÄN | 5872
MTB E01 | 559267-3817 | Vindkraftnorr AB | 1 ägare | 7756 | 2500 | Vind | Landbaserad | IKN | SE2 | 2014-04-28 - 2014-04-28 | 1 | Ja | Ja | Ja | 2024-01-25 | 2029-01-24 | 97 | Sjöbygden | BRÄCKE | JÄMTLANDS LÄN | 5873
MTB E02 | 559267-3817 | Vindkraftnorr AB | 1 ägare | 7756 | 2500 | Vind | Landbaserad | IKN | SE2 | 2014-04-28 - 2014-04-28 | 1 | Ja | Ja | Ja | 2024-01-25 | 2029-01-24 | 97 | Sjöbygden | BRÄCKE | JÄMTLANDS LÄN | 5874
MTB E03 | 559267-3817 | Vindkraftnorr AB | 1 ägare | 7756 | 2500 | Vind | Landbaserad | IKN | SE2 | 2014-04-28 - 2014-04-28 | 1 | Ja | Ja | Ja | 2024-01-25 | 2029-01-24 | 97 | Sjöbygden | BRÄCKE | JÄMTLANDS LÄN | 5875
MTB E04 | 559267-3817 | Vindkraftnorr AB | 1 ägare | 7756 | 2500 | Vind | Landbaserad | IKN | SE2 | 2014-04-28 - 2014-04-28 | 1 | Ja | Ja | Ja | 2024-01-25 | 2029-01-24 | 97 | Sjöbygden | BRÄCKE | JÄMTLANDS LÄN | 5876
MTB E05 | 559267-3817 | Vindkraftnorr AB | 1 ägare | 7756 | 2500 | Vind | Landbaserad | IKN | SE2 | 2014-04-28 - 2014-04-28 | 1 | Ja | Ja | Ja | 2024-01-25 | 2029-01-24 | 97 | Sjöbygden | BRÄCKE | JÄMTLANDS LÄN | 5877
MTB E06 | 559267-3817 | Vindkraftnorr AB | 1 ägare | 7756 | 2500 | Vind | Landbaserad | IKN | SE2 | 2014-04-28 - 2014-04-28 | 1 | Ja | Ja | Ja | 2024-01-25 | 2029-01-24 | 97 | Sjöbygden | BRÄCKE | JÄMTLANDS LÄN | 5878
MTB E07 | 559267-3817 | Vindkraftnorr AB | 1 ägare | 7756 | 2500 | Vind | Landbaserad | IKN | SE2 | 2014-04-28 - 2014-04-28 | 1 | Ja | Ja | Ja | 2024-01-25 | 2029-01-24 | 97 | Sjöbygden | BRÄCKE | JÄMTLANDS LÄN | 5879
MTB D08 | 559267-3817 | Vindkraftnorr AB | 1 ägare | 7756 | 2500 | Vind | Landbaserad | IKN | SE2 | 2014-04-28 - 2014-04-28 | 1 | Ja | Ja | Ja | 2024-01-25 | 2029-01-24 | 97 | Sjöbygden | BRÄCKE | JÄMTLANDS LÄN | 5880
MTB D09 | 559267-3817 | Vindkraftnorr AB | 1 ägare | 7756 | 2500 | Vind | Landbaserad | IKN | SE2 | 2014-04-28 - 2014-04-28 | 1 | Ja | Ja | Ja | 2024-01-25 | 2029-01-24 | 97 | Sjöbygden | BRÄCKE | JÄMTLANDS LÄN | 5881
MTB B10 | 559267-3817 | Vindkraftnorr AB | 1 ägare | 7756 | 2500 | Vind | Landbaserad | IKN | SE2 | 2014-04-28 - 2014-04-28 | 1 | Ja | Ja | Ja | 2024-01-25 | 2029-01-24 | 97 | Sjöbygden | BRÄCKE | JÄMTLANDS LÄN | 5882
MTB D11 | 559267-3817 | Vindkraftnorr AB | 1 ägare | 7756 | 2500 | Vind | Landbaserad | IKN | SE2 | 2014-04-28 - 2014-04-28 | 1 | Ja | Ja | Ja | 2024-01-25 | 2029-01-24 | 97 | Sjöbygden | BRÄCKE | JÄMTLANDS LÄN | 5883
MTB D12 | 559267-3817 | Vindkraftnorr AB | 1 ägare | 7756 | 2500 | Vind | Landbaserad | IKN | SE2 | 2014-04-28 - 2014-04-28 | 1 | Ja | Ja | Ja | 2024-01-25 | 2029-01-24 | 97 | Sjöbygden | BRÄCKE | JÄMTLANDS LÄN | 5884
MTB D13 | 559267-3817 | Vindkraftnorr AB | 1 ägare | 7756 | 2500 | Vind | Landbaserad | IKN | SE2 | 2014-04-28 - 2014-04-28 | 1 | Ja | Ja | Ja | 2024-01-25 | 2029-01-24 | 97 | Sjöbygden | BRÄCKE | JÄMTLANDS LÄN | 5885
Privatperson | Privatperson | Privatperson | 1 ägare | 35 | 37.5 | Sol | Sol | IKN | SE4 | 2014-01-16 - 2014-01-16 | 1 | Ja | Nej | Nej |  |  |  | Bärslöv | HELSINGBORG | SKÅNE LÄN | 5886
Stenkulla 1 väst | 556977-5132 | Stenkulla Vind AB | 1 ägare | 6050 | 2000 | Vind | Landbaserad | KVM | SE3 | 2014-03-20 - 2014-03-20 | 1 | Ja | Ja | Ja | 2021-08-09 | 2026-08-08 | 100 | Vara | VARA | VÄSTRA GÖTALANDS LÄN | 5887
Stenkulla 2 öst | 556977-5132 | Stenkulla Vind AB | 1 ägare | 6050 | 2000 | Vind | Landbaserad | KVM | SE3 | 2014-03-21 - 2014-03-21 | 1 | Ja | Ja | Ja | 2021-08-09 | 2026-08-08 | 100 | Vara | VARA | VÄSTRA GÖTALANDS LÄN | 5889
MTB D14 | 559267-3817 | Vindkraftnorr AB | 1 ägare | 7756 | 2500 | Vind | Landbaserad | IKN | SE2 | 2014-04-28 - 2014-04-28 | 1 | Ja | Ja | Ja | 2024-01-25 | 2029-01-24 | 97 | Sjöbygden | BRÄCKE | JÄMTLANDS LÄN | 5890
MTB D15 | 559267-3817 | Vindkraftnorr AB | 1 ägare | 7756 | 2500 | Vind | Landbaserad | IKN | SE2 | 2014-04-28 - 2014-04-28 | 1 | Ja | Ja | Ja | 2024-01-25 | 2029-01-24 | 97 | Sjöbygden | BRÄCKE | JÄMTLANDS LÄN | 5891
MTB B16 | 559267-3817 | Vindkraftnorr AB | 1 ägare | 7756 | 2500 | Vind | Landbaserad | IKN | SE2 | 2014-04-28 - 2014-04-28 | 1 | Ja | Ja | Ja | 2024-01-25 | 2029-01-24 | 97 | Sjöbygden | BRÄCKE | JÄMTLANDS LÄN | 5892
MTB B17 | 559267-3817 | Vindkraftnorr AB | 1 ägare | 7756 | 2500 | Vind | Landbaserad | IKN | SE2 | 2014-04-28 - 2014-04-28 | 1 | Ja | Ja | Ja | 2024-01-25 | 2029-01-24 | 97 | Sjöbygden | BRÄCKE | JÄMTLANDS LÄN | 5893
MTB B18 | 559267-3817 | Vindkraftnorr AB | 1 ägare | 7756 | 2500 | Vind | Landbaserad | IKN | SE2 | 2014-04-28 - 2014-04-28 | 1 | Ja | Ja | Ja | 2024-01-25 | 2029-01-24 | 97 | Sjöbygden | BRÄCKE | JÄMTLANDS LÄN | 5894
MTB C19 | 559267-3817 | Vindkraftnorr AB | 1 ägare | 7756 | 2500 | Vind | Landbaserad | IKN | SE2 | 2014-04-28 - 2014-04-28 | 1 | Ja | Ja | Ja | 2024-01-25 | 2029-01-24 | 97 | Sjöbygden | BRÄCKE | JÄMTLANDS LÄN | 5895
Privatperson | Privatperson | Privatperson | 1 ägare | 50 | 8 | Vatten | Vatten | HLD | SE4 | 2014-01-29 - 2014-01-29 | 2 | Ja | Ja | Nej |  |  |  | Tovared | HYLTE | HALLANDS LÄN | 5896
MTB C20 | 559267-3817 | Vindkraftnorr AB | 1 ägare | 7756 | 2500 | Vind | Landbaserad | IKN | SE2 | 2014-04-28 - 2014-04-28 | 1 | Ja | Ja | Ja | 2024-01-25 | 2029-01-24 | 97 | Sjöbygden | BRÄCKE | JÄMTLANDS LÄN | 5897
MTB C21 | 559267-3817 | Vindkraftnorr AB | 1 ägare | 7756 | 2500 | Vind | Landbaserad | IKN | SE2 | 2014-04-28 - 2014-04-28 | 1 | Ja | Ja | Ja | 2024-01-25 | 2029-01-24 | 97 | Sjöbygden | BRÄCKE | JÄMTLANDS LÄN | 5898
MTB C22 | 559267-3817 | Vindkraftnorr AB | 1 ägare | 7756 | 2500 | Vind | Landbaserad | IKN | SE2 | 2014-04-28 - 2014-04-28 | 1 | Ja | Ja | Ja | 2024-01-25 | 2029-01-24 | 97 | Sjöbygden | BRÄCKE | JÄMTLANDS LÄN | 5899
MTB C23 | 559267-3817 | Vindkraftnorr AB | 1 ägare | 7756 | 2500 | Vind | Landbaserad | IKN | SE2 | 2014-04-28 - 2014-04-28 | 1 | Ja | Ja | Ja | 2024-01-25 | 2029-01-24 | 97 | Sjöbygden | BRÄCKE | JÄMTLANDS LÄN | 5900
MTB D24 | 559267-3817 | Vindkraftnorr AB | 1 ägare | 7756 | 2500 | Vind | Landbaserad | IKN | SE2 | 2014-04-28 - 2014-04-28 | 1 | Ja | Ja | Ja | 2024-01-25 | 2029-01-24 | 97 | Sjöbygden | BRÄCKE | JÄMTLANDS LÄN | 5901
MTB B25 | 559267-3817 | Vindkraftnorr AB | 1 ägare | 7756 | 2500 | Vind | Landbaserad | IKN | SE2 | 2014-04-28 - 2014-04-28 | 1 | Ja | Ja | Ja | 2024-01-25 | 2029-01-24 | 97 | Sjöbygden | BRÄCKE | JÄMTLANDS LÄN | 5902
MTB B26 | 559267-3817 | Vindkraftnorr AB | 1 ägare | 7756 | 2500 | Vind | Landbaserad | IKN | SE2 | 2014-04-28 - 2014-04-28 | 1 | Ja | Ja | Ja | 2024-01-25 | 2029-01-24 | 97 | Sjöbygden | BRÄCKE | JÄMTLANDS LÄN | 5903
MTB A27 | 559267-3817 | Vindkraftnorr AB | 1 ägare | 7756 | 2500 | Vind | Landbaserad | IKN | SE2 | 2014-04-28 - 2014-04-28 | 1 | Ja | Ja | Ja | 2024-01-25 | 2029-01-24 | 97 | Sjöbygden | BRÄCKE | JÄMTLANDS LÄN | 5904
MTB A28 | 559267-3817 | Vindkraftnorr AB | 1 ägare | 7756 | 2500 | Vind | Landbaserad | IKN | SE2 | 2014-04-28 - 2014-04-28 | 1 | Ja | Ja | Ja | 2024-01-25 | 2029-01-24 | 97 | Sjöbygden | BRÄCKE | JÄMTLANDS LÄN | 5905
MTB A29 | 559267-3817 | Vindkraftnorr AB | 1 ägare | 7756 | 2500 | Vind | Landbaserad | IKN | SE2 | 2014-04-28 - 2014-04-28 | 1 | Ja | Ja | Ja | 2024-01-25 | 2029-01-24 | 97 | Sjöbygden | BRÄCKE | JÄMTLANDS LÄN | 5906
MTB C30 | 559267-3817 | Vindkraftnorr AB | 1 ägare | 7756 | 2500 | Vind | Landbaserad | IKN | SE2 | 2014-04-28 - 2014-04-28 | 1 | Ja | Ja | Ja | 2024-01-25 | 2029-01-24 | 97 | Sjöbygden | BRÄCKE | JÄMTLANDS LÄN | 5907
MTB C31 | 559267-3817 | Vindkraftnorr AB | 1 ägare | 7756 | 2500 | Vind | Landbaserad | IKN | SE2 | 2014-04-28 - 2014-04-28 | 1 | Ja | Ja | Ja | 2024-01-25 | 2029-01-24 | 97 | Sjöbygden | BRÄCKE | JÄMTLANDS LÄN | 5908
MTB C32 | 559267-3817 | Vindkraftnorr AB | 1 ägare | 7756 | 2500 | Vind | Landbaserad | IKN | SE2 | 2014-04-28 - 2014-04-28 | 1 | Ja | Ja | Ja | 2024-01-25 | 2029-01-24 | 97 | Sjöbygden | BRÄCKE | JÄMTLANDS LÄN | 5909
MTB B33 | 559267-3817 | Vindkraftnorr AB | 1 ägare | 7756 | 2500 | Vind | Landbaserad | IKN | SE2 | 2014-04-28 - 2014-04-28 | 1 | Ja | Ja | Ja | 2024-01-25 | 2029-01-24 | 97 | Sjöbygden | BRÄCKE | JÄMTLANDS LÄN | 5910
MTB A34 | 559267-3817 | Vindkraftnorr AB | 1 ägare | 7756 | 2500 | Vind | Landbaserad | IKN | SE2 | 2014-04-28 - 2014-04-28 | 1 | Ja | Ja | Ja | 2024-01-25 | 2029-01-24 | 97 | Sjöbygden | BRÄCKE | JÄMTLANDS LÄN | 5911
MTB A35 | 559267-3817 | Vindkraftnorr AB | 1 ägare | 7756 | 2500 | Vind | Landbaserad | IKN | SE2 | 2014-04-28 - 2014-04-28 | 1 | Ja | Ja | Ja | 2024-01-25 | 2029-01-24 | 97 | Sjöbygden | BRÄCKE | JÄMTLANDS LÄN | 5912
MTB A36 | 559267-3817 | Vindkraftnorr AB | 1 ägare | 7600 | 2300 | Vind | Landbaserad | IKN | SE2 | 2014-04-28 - 2014-04-28 | 1 | Ja | Ja | Ja | 2024-01-25 | 2029-01-24 | 97 | Sjöbygden | BRÄCKE | JÄMTLANDS LÄN | 5913
MTB A37 | 559267-3817 | Vindkraftnorr AB | 1 ägare | 7600 | 2300 | Vind | Landbaserad | IKN | SE2 | 2014-04-28 - 2014-04-28 | 1 | Ja | Ja | Ja | 2024-01-25 | 2029-01-24 | 97 | Sjöbygden | BRÄCKE | JÄMTLANDS LÄN | 5914
Privatperson | Privatperson | Privatperson | 1 ägare | 6 | 6.2 | Sol | Sol | VMD | SE3 | 2014-01-09 - 2014-01-09 | 1 | Nej | Ja | Nej |  |  |  | VÄRMDÖ | VÄRMDÖ | STOCKHOLMS LÄN | 5917
Brf Credit Södra fläktrummet | 716460-3008 | BOSTADSRÄTTSFÖRENINGEN CREDIT | 1 ägare | 11 | 10 | Sol | Sol | IKN | SE2 | 2012-07-16 - 2012-07-16 | 1 | Ja | Nej | Nej |  |  |  | SUNDSVALL | SUNDSVALL | VÄSTERNORRLANDS LÄN | 5919
Brf Credit Norra fläktrummet | 716460-3008 | BOSTADSRÄTTSFÖRENINGEN CREDIT | 1 ägare | 22 | 24 | Sol | Sol | IKN | SE2 | 2012-07-16 - 2012-07-16 | 1 | Ja | Nej | Nej |  |  |  | SUNDSVALL | SUNDSVALL | VÄSTERNORRLANDS LÄN | 5920
Brf Credit Östra fläktrummet | 716460-3008 | BOSTADSRÄTTSFÖRENINGEN CREDIT | 1 ägare | 16 | 18 | Sol | Sol | IKN | SE2 | 2012-07-16 - 2012-07-16 | 1 | Ja | Nej | Nej |  |  |  | SUNDSVALL | SUNDSVALL | VÄSTERNORRLANDS LÄN | 5921
Varsvik Vindkraftpark | 556914-9833 | Varsvik AB | 1 ägare | 165000 | 52275 | Vind | Landbaserad | VIK | SE3 | 2014-09-01 - 2014-09-01 | 17 | Ja | Ja | Ja | 2023-12-20 | 2028-12-19 | 100 | Hallstavik | NORRTÄLJE | STOCKHOLMS LÄN | 5922
Privatperson | Privatperson | Privatperson | 2 ägare | 3 | 2.8 | Sol | Sol | SKL | SE4 | 2011-10-31 - 2011-10-31 | 1 | Nej | Ja | Nej |  |  |  | Hässleholm | HÄSSLEHOLM | SKÅNE LÄN | 5924
Uppsala Golvasta 2:6 | 556425-3374 | Golvasta Invest AB | 1 ägare | 34 | 37 | Sol | Sol | BJL | SE3 | 2014-01-14 - 2014-01-14 | 1 | Nej | Ja | Nej |  |  |  | TENSTA | UPPSALA | UPPSALA LÄN | 5927
Privatperson | Privatperson | Privatperson | 1 ägare | 150 | 36 | Vatten | Vatten | SNM | SE4 | 2012-06-01 - 2012-06-01 | 1 | Nej | Ja | Nej |  |  |  | Hässleholm | HÄSSLEHOLM | SKÅNE LÄN | 5928
Skultunagården | 212000-2080 | VÄSTERÅS KOMMUN | 1 ägare | 24 | 26 | Sol | Sol | IKN | SE3 | 2013-12-20 - 2013-12-20 | 1 | Ja | Ja | Nej |  |  |  | Skultuna | VÄSTERÅS | VÄSTMANLANDS LÄN | 5929
Skultuna IP | 212000-2080 | VÄSTERÅS KOMMUN | 1 ägare | 20 | 20 | Sol | Sol | IKN | SE3 | 2013-12-20 - 2013-12-20 | 1 | Ja | Ja | Nej |  |  |  | Skultuna | VÄSTERÅS | VÄSTMANLANDS LÄN | 5930
Persboskolan gymnastiksal | 212000-2080 | VÄSTERÅS KOMMUN | 1 ägare | 27 | 26 | Sol | Sol | IKN | SE3 | 2013-12-20 - 2013-12-20 | 1 | Ja | Ja | Nej |  |  |  | Skultuna | VÄSTERÅS | VÄSTMANLANDS LÄN | 5931
Persboskolan huvudentré | 212000-2080 | VÄSTERÅS KOMMUN | 1 ägare | 16 | 15 | Sol | Sol | IKN | SE3 | 2013-12-20 - 2013-12-20 | 1 | Ja | Ja | Nej |  |  |  | Skultuna | VÄSTERÅS | VÄSTMANLANDS LÄN | 5932
Privatperson | Privatperson | Privatperson | 1 ägare | 20 | 20 | Sol | Sol | IKN | SE4 | 2013-09-13 - 2013-09-13 | 1 | Ja | Nej | Nej |  |  |  | DÖJSEBRO | KÄVLINGE | SKÅNE LÄN | 5933
Privatperson | Privatperson | Privatperson | 1 ägare | 659 | 664 | Sol | Sol | NYD | SE3 | 2013-12-23 - 2022-11-01 | 2 | Ja | Ja | Nej |  |  |  | Björkvik | KATRINEHOLM | SÖDERMANLANDS LÄN | 5935
Privatperson | Privatperson | Privatperson | 1 ägare | 8 | 8 | Sol | Sol | VAN | SE3 | 2013-10-15 - 2013-10-15 | 1 | Ja | Ja | Nej |  |  |  | Vreta Kloster | LINKÖPING | ÖSTERGÖTLANDS LÄN | 5941
Privatperson | Privatperson | Privatperson | 1 ägare | 15 | 15 | Sol | Sol | NKL | SE3 | 2013-07-01 - 2013-07-01 | 1 | Ja | Ja | Nej |  |  |  | Örebro | ÖREBRO | ÖREBRO LÄN | 5943
Privatperson | Privatperson | Privatperson | 1 ägare | 6 | 6 | Sol | Sol | SKV | SE4 | 2014-02-24 - 2014-02-24 | 1 | Nej | Ja | Nej |  |  |  | ASMUNDTORP | LANDSKRONA | SKÅNE LÄN | 5944
Privatperson | Privatperson | Privatperson | 1 ägare | 5 | 5.1 | Sol | Sol | IKN | SE4 | 2013-10-06 - 2013-10-06 | 1 | Nej | Ja | Nej |  |  |  | BYXELKROK | BORGHOLM | KALMAR LÄN | 5945
Privatperson | Privatperson | Privatperson | 1 ägare | 10 | 21 | Sol | Sol | HOG | SE4 | 2014-02-25 - 2014-02-25 | 1 | Nej | Ja | Nej |  |  |  | Höganäs | HÖGANÄS | SKÅNE LÄN | 5951
Privatperson | Privatperson | Privatperson | 1 ägare | 10 | 9.7 | Sol | Sol | BLE | SE4 | 2014-05-28 - 2014-05-28 | 1 | Ja | Ja | Nej |  |  |  | HASSLÖ | KARLSKRONA | BLEKINGE LÄN | 5952
Privatperson | Privatperson | Privatperson | 1 ägare | 7 | 6.7 | Sol | Sol | SDT | SE3 | 2014-03-24 - 2015-09-08 | 2 | Nej | Ja | Nej |  |  |  | SÖDERTÄLJE | SÖDERTÄLJE | STOCKHOLMS LÄN | 5955
Olsgården Kallinge | 556518-3943 | AB Ronnebyhus | 1 ägare | 200 | 205 | Sol | Sol | RBY | SE4 | 2014-03-10 - 2014-03-10 | 1 | Ja | Nej | Nej |  |  |  | KALLINGE | RONNEBY | BLEKINGE LÄN | 5957
Solcell 1 Matematikgränd 9 | 556500-2408 | AB Bostaden i Umeå | 1 ägare | 6 | 8 | Sol | Sol | UMA | SE2 | 2011-05-03 - 2011-05-03 | 1 | Ja | Nej | Nej |  |  |  | Umeå | UMEÅ | VÄSTERBOTTENS LÄN | 5959
Solcell 2 Matematikgränd 9 | 556500-2408 | AB Bostaden i Umeå | 1 ägare | 6 | 8 | Sol | Sol | UMA | SE2 | 2011-05-03 - 2011-05-03 | 1 | Ja | Nej | Nej |  |  |  | Umeå | UMEÅ | VÄSTERBOTTENS LÄN | 5960
Privatperson | Privatperson | Privatperson | 1 ägare | 8 | 8 | Sol | Sol | FSB | SE3 | 2013-10-11 - 2013-10-11 | 1 | Ja | Ja | Nej |  |  |  | HÖGSJÖ | FINSPÅNG | ÖSTERGÖTLANDS LÄN | 5961
Tommared verk Rigmor Sköld | 556731-9453 | Wallenstam Vindkraft AB | 1 ägare | 36000 | 13800 | Vind | Landbaserad | SYD | SE4 | 2014-04-01 - 2014-05-01 | 6 | Ja | Ja | Ja | 2019-09-01 | 2024-08-31 | 100 | KNÄRED | LAHOLM | HALLANDS LÄN | 5967
Privatperson | Privatperson | Privatperson | 1 ägare | 4 | 3.9 | Sol | Sol | OHN | SE4 | 2014-02-24 - 2014-02-24 | 1 | Nej | Ja | Nej |  |  |  | Oskarshamn | OSKARSHAMN | KALMAR LÄN | 5971
Kymmens pumpkraftverk | 556006-8230 | Fortum Sverige AB | 1 ägare | 47000 | 45000 | Vatten, Övrig | Vatten, Övrig | VML | SE3 | 1987-01-01 - 1987-01-01 | 2 | Nej | Ja | Nej |  |  |  | Sunne | SUNNE | VÄRMLANDS LÄN | 5977
Färs Härads Ridhus Ekonomisk föreni | 769617-1540 | Färs Härads Ridhus Ekonomisk förening | 1 ägare | 20 | 20 | Sol | Sol | IKN | SE4 | 2014-03-01 - 2014-03-01 | 1 | Ja | Ja | Nej |  |  |  | VOLLSJÖ | SJÖBO | SKÅNE LÄN | 5978
Privatperson | Privatperson | Privatperson | 1 ägare | 48 | 48 | Sol | Sol | IKN | SE3 | 2014-03-13 - 2014-03-13 | 1 | Ja | Ja | Nej |  |  |  | MOTALA | MOTALA | ÖSTERGÖTLANDS LÄN | 5981
Privatperson | Privatperson | Privatperson | 1 ägare | 95 | 95 | Sol | Sol | OGO | SE3 | 2014-02-17 - 2014-02-17 | 1 | Nej | Ja | Nej |  |  |  | RINGARUM | VALDEMARSVIK | ÖSTERGÖTLANDS LÄN | 5982
Privatperson | Privatperson | Privatperson | 1 ägare | 6 | 6 | Sol | Sol | NHA | SE3 | 2014-03-14 - 2014-03-14 | 1 | Ja | Ja | Nej |  |  |  | VÄRÖBACKA | VARBERG | HALLANDS LÄN | 5985
Jungs-Åsa 1 | 556796-9844 | Wind Farms Götaland Svealand AB | 1 ägare | 5780 | 2000 | Vind | Landbaserad | KVM | SE3 | 2014-04-02 - 2014-04-02 | 1 | Ja | Ja | Ja | 2021-07-05 | 2026-07-04 | 100 | Kvänum | VARA | VÄSTRA GÖTALANDS LÄN | 5989
Privatperson | Privatperson | Privatperson | 1 ägare | 33 | 33 | Sol | Sol | IKN | SE3 | 2014-03-01 - 2014-03-01 | 1 | Ja | Ja | Nej |  |  |  | VRETA KLOSTER | LINKÖPING | ÖSTERGÖTLANDS LÄN | 5990
Jungs-Åsa 2 | 556796-9844 | Wind Farms Götaland Svealand AB | 1 ägare | 5780 | 2000 | Vind | Landbaserad | KVM | SE3 | 2014-04-01 - 2014-04-01 | 1 | Ja | Ja | Ja | 2021-07-05 | 2026-07-04 | 100 | Kvänum | VARA | VÄSTRA GÖTALANDS LÄN | 5991
Jungs-Åsa 3 | 556796-9844 | Wind Farms Götaland Svealand AB | 1 ägare | 5780 | 2000 | Vind | Landbaserad | KVM | SE3 | 2014-04-14 - 2014-04-14 | 1 | Ja | Ja | Ja | 2021-07-05 | 2026-07-04 | 100 | Kvänum | VARA | VÄSTRA GÖTALANDS LÄN | 5993
Jungs-Åsa 4 | 556796-9844 | Wind Farms Götaland Svealand AB | 1 ägare | 5780 | 2000 | Vind | Landbaserad | KVM | SE3 | 2014-04-11 - 2014-04-11 | 1 | Ja | Ja | Ja | 2021-07-05 | 2026-07-04 | 100 | Kvänum | VARA | VÄSTRA GÖTALANDS LÄN | 5994
Jungs-Åsa 5 | 556796-9844 | Wind Farms Götaland Svealand AB | 1 ägare | 5780 | 2000 | Vind | Landbaserad | KVM | SE3 | 2014-04-11 - 2014-04-11 | 1 | Ja | Ja | Ja | 2021-07-05 | 2026-07-04 | 100 | Kvänum | VARA | VÄSTRA GÖTALANDS LÄN | 5995
Jungs-Åsa 6 | 556796-9844 | Wind Farms Götaland Svealand AB | 1 ägare | 5780 | 2000 | Vind | Landbaserad | KVM | SE3 | 2014-04-01 - 2014-04-01 | 1 | Ja | Ja | Ja | 2021-07-05 | 2026-07-04 | 100 | Kvänum | VARA | VÄSTRA GÖTALANDS LÄN | 5996
Privatperson | Privatperson | Privatperson | 1 ägare | 8 | 8.8 | Sol | Sol | IKN | SE3 | 2014-02-26 - 2014-02-26 | 1 | Nej | Ja | Nej |  |  |  | RÖNNINGE | SALEM | STOCKHOLMS LÄN | 5999
Privatperson | Privatperson | Privatperson | 2 ägare | 80 | 80 | Sol | Sol | IKN | SE3 | 2014-03-24 - 2014-03-24 | 1 | Ja | Ja | Nej |  |  |  | Linköping | LINKÖPING | ÖSTERGÖTLANDS LÄN | 6002
Mortorp VKV 6 | 556751-3840 | Vindmark Technologies AB | 1 ägare | 8000 | 3000 | Vind | Landbaserad | SMS | SE4 | 2014-03-01 - 2014-03-01 | 1 | Ja | Ja | Ja | 2020-02-06 | 2025-02-05 | 100 | Vassmolösa | KALMAR | KALMAR LÄN | 6003
Mortorp VKV 5 | 232100-0214 | Region Jämtland Härjedalen | 1 ägare | 8000 | 3000 | Vind | Landbaserad | SMS | SE4 | 2014-03-01 - 2014-03-01 | 1 | Ja | Ja | Nej |  |  |  | Vassmolösa | KALMAR | KALMAR LÄN | 6004
Privatperson | Privatperson | Privatperson | 1 ägare | 100 | 43.5 | Vind | Landbaserad | IKN | SE4 | 2014-02-28 - 2014-02-28 | 1 | Ja | Ja | Nej |  |  |  | Tolånga | SJÖBO | SKÅNE LÄN | 6005
Privatperson | Privatperson | Privatperson | 1 ägare | 19 | 19.3 | Sol | Sol | AHB | SE4 | 2013-11-22 - 2013-11-22 | 1 | Nej | Ja | Nej |  |  |  | Munka Ljungby | ÄNGELHOLM | SKÅNE LÄN | 6006
Privatperson | Privatperson | Privatperson | 1 ägare | 13 | 13 | Sol | Sol | OLD | SE4 | 2013-08-12 - 2013-08-12 | 1 | Ja | Ja | Nej |  |  |  | DEGERHAMN | MÖRBYLÅNGA | KALMAR LÄN | 6007
Privatperson | Privatperson | Privatperson | 1 ägare | 2 | 2 | Sol | Sol | RBY | SE4 | 2011-03-01 - 2013-02-01 | 2 | Nej | Ja | Nej |  |  |  | Ronneby | RONNEBY | BLEKINGE LÄN | 6008
Vindåka Gård 1 | 556448-9226 | Vindåkra Gård AB | 1 ägare | 23 | 23.4 | Sol | Sol | IKN | SE4 | 2013-07-11 - 2013-07-11 | 1 | Ja | Nej | Nej |  |  |  | Vallåkra | HELSINGBORG | SKÅNE LÄN | 6009
Smygehem | 556054-8363 | AKTIEBOLAGET TRELLEBORGSHEM | 1 ägare | 45 | 41 | Sol | Sol | IKN | SE4 | 2013-12-03 - 2013-12-03 | 3 | Ja | Ja | Nej |  |  |  | Smygehamn | TRELLEBORG | SKÅNE LÄN | 6010
Privatperson | Privatperson | Privatperson | 2 ägare | 20 | 20 | Sol | Sol | SMN | SE3 | 2014-04-02 - 2014-04-02 | 1 | Nej | Ja | Nej |  |  |  | Bäckaby | VETLANDA | JÖNKÖPINGS LÄN | 6011
Nyckeltorp verk 1 Gun Karlsson | 556731-9453 | Wallenstam Vindkraft AB | 1 ägare | 5300 | 2000 | Vind | Landbaserad | ARD | SE3 | 2014-05-27 - 2014-05-27 | 1 | Ja | Ja | Ja | 2019-09-01 | 2024-09-02 | 100 | Skara | SKARA | VÄSTRA GÖTALANDS LÄN | 6013
Nyckeltorp verk 2 Gun Karlsson | 556731-9453 | Wallenstam Vindkraft AB | 1 ägare | 5300 | 2000 | Vind | Landbaserad | ARD | SE3 | 2014-05-27 - 2014-05-27 | 1 | Ja | Ja | Ja | 2019-09-01 | 2024-08-31 | 100 | Skara | SKARA | VÄSTRA GÖTALANDS LÄN | 6014
Nyckeltorp verk 3 Gun Karlsson | 556731-9453 | Wallenstam Vindkraft AB | 1 ägare | 5300 | 2000 | Vind | Landbaserad | ARD | SE3 | 2014-05-27 - 2014-05-27 | 1 | Ja | Ja | Ja | 2019-09-01 | 2024-09-02 | 100 | Skara | SKARA | VÄSTRA GÖTALANDS LÄN | 6015
Privatperson | Privatperson | Privatperson | 1 ägare | 10 | 10.5 | Sol | Sol | DAD | SE3 | 2013-09-24 - 2013-09-24 | 1 | Nej | Ja | Nej |  |  |  | Uddevalla | UDDEVALLA | VÄSTRA GÖTALANDS LÄN | 6016
Sälshög | 556688-2683 | Fr Ramström Vind AB | 1 ägare | 6000 | 2300 | Vind | Landbaserad | SKL | SE4 | 2014-05-16 - 2014-05-16 | 1 | Ja | Ja | Nej |  |  |  | Tomelilla | TOMELILLA | SKÅNE LÄN | 6017
Privatperson | Privatperson | Privatperson | 2 ägare | 43 | 43.2 | Sol | Sol | IKN | SE3 | 2013-07-19 - 2013-07-19 | 1 | Ja | Ja | Nej |  |  |  | Vikingstad | LINKÖPING | ÖSTERGÖTLANDS LÄN | 6018
Privatperson | Privatperson | Privatperson | 1 ägare | 100 | 43.5 | Vind | Landbaserad | IKN | SE4 | 2014-03-13 - 2014-03-13 | 1 | Ja | Ja | Nej |  |  |  | Gärsnäs | SIMRISHAMN | SKÅNE LÄN | 6019
Privatperson | Privatperson | Privatperson | 1 ägare | 36 | 39 | Sol | Sol | IKN | SE3 | 2014-03-04 - 2014-03-04 | 1 | Ja | Ja | Nej |  |  |  | Nye | VETLANDA | JÖNKÖPINGS LÄN | 6020
Privatperson | Privatperson | Privatperson | 2 ägare | 11 | 10 | Sol | Sol | ROY | SE4 | 2013-01-15 - 2013-01-15 | 1 | Ja | Nej | Nej |  |  |  | Karlskrona | KARLSKRONA | BLEKINGE LÄN | 6024
Topperyd | 556636-3064 | JINFO AB | 1 ägare | 30 | 40 | Sol | Sol | SMN | SE3 | 2014-07-01 - 2014-07-01 | 1 | Ja | Ja | Nej |  |  |  | NÄSSJÖ | NÄSSJÖ | JÖNKÖPINGS LÄN | 6025
Privatperson | Privatperson | Privatperson | 1 ägare | 10 | 9.9 | Sol | Sol | ORT | SE3 | 2011-08-11 - 2011-08-11 | 1 | Nej | Ja | Nej |  |  |  | HJÄLTEBY | TJÖRN | VÄSTRA GÖTALANDS LÄN | 6029
COOP Karlshamn | 736200-1278 | COOP Karlshamn Ekonomisk förening | 1 ägare | 143 | 173 | Sol | Sol | KHN | SE4 | 2013-12-30 - 2013-12-30 | 1 | Ja | Nej | Nej |  |  |  | KARLSHAM | KARLSHAMN | BLEKINGE LÄN | 6030
Privatperson | Privatperson | Privatperson | 1 ägare | 24 | 25 | Sol | Sol | IKN | SE3 | 2014-03-01 - 2014-03-01 | 1 | Nej | Ja | Nej |  |  |  | NORRKÖPING | NORRKÖPING | ÖSTERGÖTLANDS LÄN | 6031
Privatperson | Privatperson | Privatperson | 1 ägare | 4 | 4.5 | Sol | Sol | VAL | SE3 | 2013-10-01 - 2013-10-01 | 1 | Nej | Ja | Nej |  |  |  | MOLKOM | KARLSTAD | VÄRMLANDS LÄN | 6034
Anoden solcellsanl | 556527-2936 | Ystad Energi AB | 1 ägare | 25 | 45 | Sol | Sol | IKN | SE4 | 2013-06-14 - 2013-06-14 | 1 | Ja | Ja | Nej |  |  |  | YSTAD | YSTAD | SKÅNE LÄN | 6036
Mon 13 | 556101-5107 | Nyfosa i Värnamo Fastigheter AB | 1 ägare | 20 | 20 | Sol | Sol | IKN | SE4 | 2013-08-22 - 2013-08-22 | 1 | Nej | Ja | Nej |  |  |  | VÄRNAMO | VÄRNAMO | JÖNKÖPINGS LÄN | 6037
Värnamo 14:11 | 556101-5107 | Nyfosa i Värnamo Fastigheter AB | 1 ägare | 14 | 15 | Sol | Sol | IKN | SE4 | 2013-08-22 - 2013-08-22 | 1 | Nej | Ja | Nej |  |  |  | VÄRNAMO | VÄRNAMO | JÖNKÖPINGS LÄN | 6039
Privatperson | Privatperson | Privatperson | 1 ägare | 11 | 3.2 | Sol | Sol | SHD | SE3 | 2013-08-15 - 2013-08-15 | 1 | Ja | Nej | Nej |  |  |  | HOLSLJUNGA | SVENLJUNGA | VÄSTRA GÖTALANDS LÄN | 6040
Privatperson | Privatperson | Privatperson | 1 ägare | 3 | 3.2 | Sol | Sol | UPO | SE3 | 2013-11-05 - 2013-11-05 | 1 | Ja | Ja | Nej |  |  |  | RIMBO | NORRTÄLJE | STOCKHOLMS LÄN | 6041
Privatperson | Privatperson | Privatperson | 1 ägare | 2 | 2.2 | Sol | Sol | HBY | SE3 | 2014-04-05 - 2014-04-05 | 1 | Ja | Ja | Nej |  |  |  | HEBY | HEBY | VÄSTMANLANDS LÄN | 6042
Privatperson | Privatperson | Privatperson | 1 ägare | 3 | 3.1 | Sol | Sol | OLS | SE4 | 2013-12-18 - 2013-12-18 | 1 | Ja | Ja | Nej |  |  |  | OLOFSTRÖM | OLOFSTRÖM | BLEKINGE LÄN | 6046
Djupadal | 556491-3654 | DJUPADAL M W AKTIEBOLAG | 1 ägare | 8 | 9 | Sol | Sol | OLS | SE4 | 2012-07-29 - 2012-07-29 | 1 | Ja | Ja | Nej |  |  |  | OLOFSTRÖM | OLOFSTRÖM | BLEKINGE LÄN | 6047
Privatperson | Privatperson | Privatperson | 1 ägare | 8 | 8.3 | Sol | Sol | GTP | SE3 | 2013-08-23 - 2013-08-23 | 1 | Ja | Nej | Nej |  |  |  | Tun | LIDKÖPING | VÄSTRA GÖTALANDS LÄN | 6050
Privatperson | Privatperson | Privatperson | 1 ägare | 6 | 7 | Sol | Sol | SKN | SE4 | 2014-04-09 - 2014-04-09 | 1 | Ja | Ja | Nej |  |  |  | SÖDRA SANDBY | LUND | SKÅNE LÄN | 6053
Bjursunds Säteri | 556511-5648 | Bjursunds Säteri Lantbruks AB | 1 ägare | 70 | 77.2 | Sol | Sol | IKN | SE3 | 2014-01-25 - 2014-01-25 | 1 | Ja | Ja | Nej |  |  |  | LOFTAHAMMAR | VÄSTERVIK | KALMAR LÄN | 6056
Granberget Etapp 2, Verk 8 | 556649-3127 | Umeå Energi Sol Vind och Vatten Aktiebolag | 1 ägare | 8600 | 3200 | Vind | Landbaserad | IKN | SE2 | 2014-04-01 - 2014-04-01 | 1 | Ja | Ja | Nej |  |  |  | Robertsfors | ROBERTSFORS | VÄSTERBOTTENS LÄN | 6057
Granberget Etapp 2, Verk 9 | 556649-3127 | Umeå Energi Sol Vind och Vatten Aktiebolag | 1 ägare | 8600 | 3200 | Vind | Landbaserad | IKN | SE2 | 2014-04-01 - 2014-04-01 | 1 | Ja | Ja | Nej |  |  |  | Robertsfors | ROBERTSFORS | VÄSTERBOTTENS LÄN | 6059
Rackeby alelund | 556626-6762 | Valex Plast AB | 1 ägare | 14 | 15.6 | Sol | Sol | IKN | SE3 | 2014-04-25 - 2014-04-25 | 1 | Ja | Nej | Nej |  |  |  | LIDKÖPING | LIDKÖPING | VÄSTRA GÖTALANDS LÄN | 6060
Privatperson | Privatperson | Privatperson | 1 ägare | 6 | 7.5 | Sol | Sol | SKL | SE4 | 2014-04-11 - 2014-04-11 | 1 | Nej | Ja | Nej |  |  |  | STRÖVELSTORP | ÄNGELHOLM | SKÅNE LÄN | 6062
Privatperson | Privatperson | Privatperson | 1 ägare | 5 | 6 | Sol | Sol | UPO | SE3 | 2013-09-11 - 2013-09-11 | 1 | Ja | Nej | Nej |  |  |  | Almunge | KNIVSTA | UPPSALA LÄN | 6064
Privatperson | Privatperson | Privatperson | 1 ägare | 13 | 13.2 | Sol | Sol | IKN | SE4 | 2014-02-24 - 2014-02-24 | 1 | Nej | Ja | Nej |  |  |  | Oskarshamn | OSKARSHAMN | KALMAR LÄN | 6065
Privatperson | Privatperson | Privatperson | 1 ägare | 5 | 5.4 | Sol | Sol | LHM | SE4 | 2014-03-17 - 2014-03-17 | 1 | Ja | Ja | Nej |  |  |  | Laholm | LAHOLM | HALLANDS LÄN | 6067
Privatperson | Privatperson | Privatperson | 1 ägare | 9 | 10.1 | Sol | Sol | BRG | SE2 | 2009-10-21 - 2017-07-01 | 4 | Nej | Ja | Nej |  |  |  | ÅSARNA | BERG | JÄMTLANDS LÄN | 6068
Privatperson | Privatperson | Privatperson | 1 ägare | 18 | 15 | Sol | Sol | IKN | SE4 | 2014-04-17 - 2014-04-17 | 1 | Ja | Ja | Nej |  |  |  | MARIEHOLM | ESLÖV | SKÅNE LÄN | 6071
Privatperson | Privatperson | Privatperson | 1 ägare | 37 | 38.7 | Sol | Sol | IKN | SE3 | 2014-03-28 - 2014-03-28 | 1 | Ja | Nej | Nej |  |  |  | SEGERSTAD | KARLSTAD | VÄRMLANDS LÄN | 6072
Privatperson | Privatperson | Privatperson | 3 ägare | 90 | 90 | Sol | Sol | IKN | SE3 | 2013-09-25 - 2013-09-25 | 1 | Ja | Ja | Nej |  |  |  | VADSTENA | VADSTENA | ÖSTERGÖTLANDS LÄN | 6075
Privatperson | Privatperson | Privatperson | 1 ägare | 5 | 4.8 | Sol | Sol | GTL | SE3 | 2013-10-12 - 2013-10-12 | 1 | Ja | Ja | Nej |  |  |  | Visby | GOTLAND | GOTLANDS LÄN | 6077
Privatperson | Privatperson | Privatperson | 3 ägare | 110 | 110 | Sol | Sol | IKN | SE3 | 2013-10-21 - 2013-10-21 | 1 | Ja | Ja | Nej |  |  |  | LJUNGSBRO | LINKÖPING | ÖSTERGÖTLANDS LÄN | 6079
Framnäs | 556980-4858 | Multi Sport Construction Stockholm AB | 1 ägare | 6 | 6 | Sol | Sol | HDG | SE3 | 2014-06-09 - 2014-06-09 | 1 | Ja | Ja | Nej |  |  |  | SKOGÅS | HUDDINGE | STOCKHOLMS LÄN | 6081
Privatperson | Privatperson | Privatperson | 1 ägare | 5 | 5.2 | Sol | Sol | OGO | SE3 | 2013-11-05 - 2013-11-05 | 1 | Nej | Ja | Nej |  |  |  | Rimforsa | SAKNAS | SAKNAS | 6084
Privatperson | Privatperson | Privatperson | 1 ägare | 9 | 8.1 | Sol | Sol | OLD | SE4 | 2014-04-02 - 2014-04-02 | 1 | Nej | Ja | Nej |  |  |  | FÄRJESTADEN | MÖRBYLÅNGA | KALMAR LÄN | 6085
HSB Bergslaget | 725000-1315 | HSB Bostadsrättsförening Bergslaget i Norrköping | 1 ägare | 60 | 75 | Sol | Sol | IKN | SE3 | 2014-04-08 - 2014-04-08 | 1 | Ja | Ja | Nej |  |  |  | NORRKÖPING | NORRKÖPING | ÖSTERGÖTLANDS LÄN | 6086
Privatperson | Privatperson | Privatperson | 1 ägare | 5 | 5.9 | Sol | Sol | ING | SE3 | 2014-03-27 - 2014-03-27 | 1 | Nej | Ja | Nej |  |  |  | Ingarö | VÄRMDÖ | STOCKHOLMS LÄN | 6089
Privatperson | Privatperson | Privatperson | 1 ägare | 5 | 5.8 | Sol | Sol | HMD | SE4 | 2014-04-23 - 2014-04-23 | 1 | Ja | Ja | Nej |  |  |  | HALMSTAD | HALMSTAD | HALLANDS LÄN | 6093
Privatperson | Privatperson | Privatperson | 1 ägare | 18 | 18 | Sol | Sol | IKN | SE3 | 2014-06-04 - 2014-06-04 | 1 | Nej | Ja | Nej |  |  |  | ULRICEHAMN | ULRICEHAMN | VÄSTRA GÖTALANDS LÄN | 6094
Privatperson | Privatperson | Privatperson | 1 ägare | 36 | 36 | Sol | Sol | OGO | SE3 | 2014-05-01 - 2014-05-01 | 1 | Ja | Ja | Nej |  |  |  | SÖDERKÖPING | NORRKÖPING | ÖSTERGÖTLANDS LÄN | 6095
Privatperson | Privatperson | Privatperson | 1 ägare | 11 | 11.5 | Sol | Sol | HLD | SE4 | 2014-04-09 - 2014-04-09 | 1 | Nej | Ja | Nej |  |  |  | ÅLED | HALMSTAD | HALLANDS LÄN | 6096
Privatperson | Privatperson | Privatperson | 1 ägare | 6 | 6 | Sol | Sol | GTL | SE3 | 2014-04-01 - 2014-04-01 | 1 | Nej | Ja | Nej |  |  |  | STÅNGA | GOTLAND | GOTLANDS LÄN | 6097
Privatperson | Privatperson | Privatperson | 1 ägare | 10 | 10 | Sol | Sol | IKN | SE3 | 2013-12-10 - 2013-12-10 | 1 | Nej | Ja | Nej |  |  |  | MÄRSTA | SIGTUNA | STOCKHOLMS LÄN | 6098
Nora Lantbruks solcellsanläggning | 556569-9872 | NORA LANTBRUK, Sjöström AB | 1 ägare | 57 | 57.6 | Sol | Sol | ALL | SE2 | 2014-03-25 - 2014-03-25 | 2 | Ja | Nej | Nej |  |  |  | NORASTRÖM | KRAMFORS | VÄSTERNORRLANDS LÄN | 6101
Privatperson | Privatperson | Privatperson | 1 ägare | 15 | 15.6 | Sol | Sol | IKN | SE4 | 2014-05-06 - 2014-05-06 | 1 | Ja | Nej | Nej |  |  |  | SKÄRHUS | HÖRBY | SKÅNE LÄN | 6102
Skogberget vindkraftpark SKB01 | 556902-4069 | Skogberget Vind AB | 1 ägare | 6950 | 2350 | Vind | Landbaserad | IKN | SE1 | 2014-02-01 - 2014-02-01 | 1 | Ja | Ja | Ja | 2019-08-30 | 2024-08-29 | 97 | Piteå | PITEÅ | NORRBOTTENS LÄN | 6105
Privatperson | Privatperson | Privatperson | 1 ägare | 30 | 30 | Sol | Sol | IKN | SE3 | 2014-04-14 - 2014-04-14 | 1 | Nej | Ja | Nej |  |  |  | MELLEREUD | MELLERUD | VÄSTRA GÖTALANDS LÄN | 6106
Vessige Kraftstation | 556036-1379 | Vessige Vattenkraft AB | 1 ägare | 760 | 190 | Vatten | Vatten | IKN |  | 1923-07-01 - 1933-07-01 | 2 | Nej | Ja | Ja | 2019-10-01 | 2024-09-30 | 100 | VESSIGEBRO | SAKNAS | SAKNAS | 6108
Privatperson | Privatperson | Privatperson | 1 ägare | 120 | 45 | Vind | Landbaserad | IKN | SE4 | 2013-09-05 - 2013-09-05 | 1 | Ja | Nej | Nej |  |  |  | BARA | SVEDALA | SKÅNE LÄN | 6111
Privatperson | Privatperson | Privatperson | 1 ägare | 7 | 13.6 | Sol | Sol | SKL | SE4 | 2014-04-25 - 2020-11-01 | 2 | Ja | Ja | Nej |  |  |  | OSBY | OSBY | SKÅNE LÄN | 6115
Tystupet | 556828-0381 | Karlskoga Vattenkraft AB | 1 ägare | 5000 | 2200 | Vatten | Vatten | VAL | SE3 | 1954-01-01 - 1954-01-01 | 1 | Nej | Ja | Nej |  |  |  | FREDRIKSBERG | SAKNAS | SAKNAS | 6116
Oforsen | 556828-0381 | Karlskoga Vattenkraft AB | 1 ägare | 4400 | 2600 | Vatten | Vatten | VML | SE3 | 1977-01-01 - 1977-01-01 | 1 | Nej | Ja | Nej |  |  |  | LESJÖFORS | SAKNAS | SAKNAS | 6117
Nykroppa | 556828-0381 | Karlskoga Vattenkraft AB | 1 ägare | 8500 | 3000 | Vatten | Vatten | VAL | SE3 | 1945-01-01 - 1945-01-01 | 1 | Nej | Ja | Nej |  |  |  | NYKROPPA | SAKNAS | SAKNAS | 6118
Mången | 556828-0381 | Karlskoga Vattenkraft AB | 1 ägare | 4300 | 2400 | Vatten | Vatten | VML | SE3 | 1960-01-01 - 1960-01-01 | 1 | Nej | Ja | Nej |  |  |  | HÄLLEFORS | SAKNAS | SAKNAS | 6119
Älvestorp | 556828-0381 | Karlskoga Vattenkraft AB | 1 ägare | 14000 | 4200 | Vatten | Vatten | VML | SE3 | 1953-01-01 - 1953-01-01 | 1 | Nej | Ja | Nej |  |  |  | GRYTHYTTAN | SAKNAS | SAKNAS | 6120
Örling | 556828-0381 | Karlskoga Vattenkraft AB | 1 ägare | 11600 | 3010 | Vatten | Vatten | VML | SE3 | 1977-01-01 - 1977-01-01 | 1 | Nej | Ja | Nej |  |  |  | HÄLLEFORS | SAKNAS | SAKNAS | 6121
Privatperson | Privatperson | Privatperson | 1 ägare | 7 | 7.1 | Sol | Sol | VAL | SE3 | 2014-04-19 - 2014-04-19 | 1 | Ja | Ja | Nej |  |  |  | FILIPSTAD | FILIPSTAD | VÄRMLANDS LÄN | 6122
Privatperson | Privatperson | Privatperson | 1 ägare | 8 | 8.8 | Sol | Sol | HBG | SE4 | 2013-05-22 - 2013-05-22 | 1 | Ja | Ja | Nej |  |  |  | ALLERUM | HELSINGBORG | SKÅNE LÄN | 6124
Privatperson | Privatperson | Privatperson | 1 ägare | 6 | 6 | Sol | Sol | AHB | SE4 | 2014-02-24 - 2014-02-24 | 1 | Ja | Ja | Nej |  |  |  | ÄNGELHOLM | ÄNGELHOLM | SKÅNE LÄN | 6125
Privatperson | Privatperson | Privatperson | 1 ägare | 4 | 4 | Sol | Sol | SKL | SE4 | 2014-05-09 - 2014-05-09 | 1 | Ja | Ja | Nej |  |  |  | ÖRKELLJUNGA | ÖRKELLJUNGA | SKÅNE LÄN | 6127
Privatperson | Privatperson | Privatperson | 1 ägare | 32 | 32.6 | Sol | Sol | IKN | SE3 | 2014-05-07 - 2014-05-07 | 1 | Nej | Ja | Nej |  |  |  | ALMUNGE | UPPSALA | UPPSALA LÄN | 6128
Privatperson | Privatperson | Privatperson | 1 ägare | 5 | 5.2 | Sol | Sol | VAN | SE3 | 2014-06-03 - 2014-06-03 | 1 | Ja | Ja | Nej |  |  |  | MOTALA | MOTALA | ÖSTERGÖTLANDS LÄN | 6130
Privatperson | Privatperson | Privatperson | 1 ägare | 13 | 14.4 | Sol | Sol | IKN | SE4 | 2014-03-28 - 2014-03-28 | 1 | Nej | Ja | Nej |  |  |  | BORGHOLM | BORGHOLM | KALMAR LÄN | 6132
24. Klockaregården 20 | 722000-1080 | HSB Bostadsrättsförening Gasellen i Linköping | 1 ägare | 31 | 35.3 | Sol | Sol | IKN | SE3 | 2014-05-05 - 2014-05-05 | 1 | Ja | Ja | Nej |  |  |  | LINKÖPING | LINKÖPING | ÖSTERGÖTLANDS LÄN | 6133
Privatperson | Privatperson | Privatperson | 1 ägare | 5500 | 2000 | Vind | Landbaserad | SMS | SE4 | 2014-06-17 - 2014-06-17 | 1 | Ja | Ja | Ja | 2019-09-30 | 2024-09-29 | 100 | Åseda | UPPVIDINGE | KRONOBERGS LÄN | 6136
Privatperson | Privatperson | Privatperson | 1 ägare | 102 | 107.7 | Sol | Sol | IKN | SE3 | 2014-05-15 - 2014-05-15 | 1 | Ja | Ja | Nej |  |  |  | STALLARHOLMEN | STRÄNGNÄS | SÖDERMANLANDS LÄN | 6138
Privatperson | Privatperson | Privatperson | 1 ägare | 4 | 4.6 | Sol | Sol | SMS | SE4 | 2014-05-16 - 2014-05-16 | 1 | Ja | Ja | Nej |  |  |  | ANDERSTORP | GISLAVED | JÖNKÖPINGS LÄN | 6142
Privatperson | Privatperson | Privatperson | 1 ägare | 70 | 45 | Vind | Landbaserad | IKN | SE4 | 2014-05-01 - 2014-05-01 | 1 | Nej | Ja | Nej |  |  |  | KRISTIANSTAD | KRISTIANSTAD | SKÅNE LÄN | 6149
Privatperson | Privatperson | Privatperson | 1 ägare | 17 | 17 | Sol | Sol | NHA | SE3 | 2014-07-11 - 2014-07-11 | 1 | Ja | Nej | Nej |  |  |  | ANNEBERG | KUNGSBACKA | HALLANDS LÄN | 6153
Privatperson | Privatperson | Privatperson | 1 ägare | 6 | 6 | Sol | Sol | NRL | SE3 | 2014-05-27 - 2014-05-27 | 1 | Ja | Ja | Nej |  |  |  | Östansjö | HALLSBERG | ÖREBRO LÄN | 6156
Privatperson | Privatperson | Privatperson | 1 ägare | 13 | 12 | Sol | Sol | HBG | SE4 | 2014-04-10 - 2021-08-01 | 2 | Ja | Ja | Nej |  |  |  | RÅÅ | HELSINGBORG | SKÅNE LÄN | 6159
Privatperson | Privatperson | Privatperson | 1 ägare | 6 | 5.5 | Sol | Sol | LHM | SE4 | 2014-04-01 - 2014-04-01 | 1 | Ja | Nej | Nej |  |  |  | Hasslöv | LAHOLM | HALLANDS LÄN | 6162
Heden Etapp 3 | 556071-6085 | KARLSTADS ENERGI AKTIEBOLAG | 1 ägare | 160000 | 35000 | Biobränsle / torv / fossilt | Kraftvärme | IKN | SE3 | 2015-01-02 - 2015-01-02 | 1 | Ja | Ja | Nej |  |  |  | KARLSTAD | KARLSTAD | VÄRMLANDS LÄN | 6167
Privatperson | Privatperson | Privatperson | 1 ägare | 25 | 28.5 | Sol | Sol | IKN | SE4 | 2014-05-09 - 2014-05-09 | 1 | Ja | Ja | Nej |  |  |  | TORUP | HYLTE | HALLANDS LÄN | 6169
Privatperson | Privatperson | Privatperson | 1 ägare | 120 | 43.5 | Vind | Landbaserad | IKN | SE4 | 2014-02-28 - 2014-02-28 | 1 | Ja | Nej | Nej |  |  |  | VOLLSJÖ | SJÖBO | SKÅNE LÄN | 6170
Långbänken 1 | 716419-6516 | BOSTADSRÄTTSFÖRENINGEN LÅNGBÄNKEN | 1 ägare | 33 | 33 | Sol | Sol | IKN | SE3 | 2014-06-01 - 2014-06-01 | 1 | Ja | Ja | Nej |  |  |  | TÄBY | TÄBY | STOCKHOLMS LÄN | 6172
Privatperson | Privatperson | Privatperson | 1 ägare | 8 | 8 | Sol | Sol | SKR | SE3 | 2014-05-29 - 2014-05-29 | 1 | Ja | Ja | Nej |  |  |  | SKILLINGARYD | VAGGERYD | JÖNKÖPINGS LÄN | 6173
Privatperson | Privatperson | Privatperson | 1 ägare | 6 | 5 | Sol | Sol | DAD | SE3 | 2014-05-26 - 2014-05-26 | 1 | Ja | Ja | Nej |  |  |  | UDDEVALLA | UDDEVALLA | VÄSTRA GÖTALANDS LÄN | 6174
Pepparvägen 27 | 556052-5551 | Swema AB | 1 ägare | 28 | 31.2 | Sol | Sol | IKN | SE3 | 2014-05-22 - 2014-05-22 | 1 | Ja | Nej | Nej |  |  |  | HÖKARÄNGEN | STOCKHOLM | STOCKHOLMS LÄN | 6178
Privatperson | Privatperson | Privatperson | 1 ägare | 63 | 63.2 | Sol | Sol | IKN | SE3 | 2014-05-21 - 2014-05-21 | 1 | Ja | Nej | Nej |  |  |  | Vikingstad | LINKÖPING | ÖSTERGÖTLANDS LÄN | 6179
Privatperson | Privatperson | Privatperson | 1 ägare | 11 | 12 | Sol | Sol | IKN | SE3 | 2014-05-05 - 2014-05-05 | 1 | Nej | Ja | Nej |  |  |  | HESTRA | GISLAVED | JÖNKÖPINGS LÄN | 6180
Privatperson | Privatperson | Privatperson | 1 ägare | 3 | 4.9 | Sol | Sol | KSA | SE3 | 2014-05-21 - 2014-05-21 | 1 | Nej | Ja | Nej |  |  |  | Karlskoga | KARLSKOGA | ÖREBRO LÄN | 6183
Privatperson | Privatperson | Privatperson | 1 ägare | 31 | 31.3 | Sol | Sol | IKN | SE3 | 2014-05-29 - 2014-05-29 | 1 | Ja | Ja | Nej |  |  |  | Bankekind | LINKÖPING | ÖSTERGÖTLANDS LÄN | 6185
Privatperson | Privatperson | Privatperson | 1 ägare | 3 | 3.5 | Sol | Sol | IKN | SE3 | 2013-07-01 - 2013-07-01 | 1 | Nej | Ja | Nej |  |  |  | Saltsjöbaden | NACKA | STOCKHOLMS LÄN | 6189
Privatperson | Privatperson | Privatperson | 1 ägare | 30 | 30 | Sol | Sol | SKL | SE4 | 2014-05-26 - 2014-05-26 | 1 | Nej | Ja | Nej |  |  |  | HJÄRNARP | ÄNGELHOLM | SKÅNE LÄN | 6193
Ramsnäs 1 | 556925-8113 | ewz Atlantic Sverige AB | 1 ägare | 6540 | 2000 | Vind | Landbaserad | GBN | SE3 | 2014-06-27 - 2014-06-27 | 1 | Ja | Ja | Nej |  |  |  | Finnerödja | LAXÅ | ÖREBRO LÄN | 6194
Ramsnäs 2 | 556925-8113 | ewz Atlantic Sverige AB | 1 ägare | 6540 | 2000 | Vind | Landbaserad | GBN | SE3 | 2014-06-30 - 2014-06-30 | 1 | Ja | Ja | Nej |  |  |  | Finnerödja | LAXÅ | ÖREBRO LÄN | 6196
Ramsnäs 3 | 556925-8113 | ewz Atlantic Sverige AB | 1 ägare | 6540 | 2000 | Vind | Landbaserad | GBN | SE3 | 2014-06-24 - 2014-06-24 | 1 | Ja | Ja | Nej |  |  |  | Finnerödja | LAXÅ | ÖREBRO LÄN | 6197
Ramsnäs 4 | 556925-8113 | ewz Atlantic Sverige AB | 1 ägare | 6540 | 2000 | Vind | Landbaserad | GBN | SE3 | 2014-06-23 - 2014-06-23 | 1 | Ja | Ja | Nej |  |  |  | Finnerödja | LAXÅ | ÖREBRO LÄN | 6198
Ramsnäs 5 | 556925-8113 | ewz Atlantic Sverige AB | 1 ägare | 5080 | 1800 | Vind | Landbaserad | GBN | SE3 | 2014-06-19 - 2014-06-19 | 1 | Ja | Ja | Nej |  |  |  | Finnerödja | LAXÅ | ÖREBRO LÄN | 6199
Ramsnäs 6 | 556925-8113 | ewz Atlantic Sverige AB | 1 ägare | 5080 | 1800 | Vind | Landbaserad | GBN | SE3 | 2014-06-16 - 2014-06-16 | 1 | Ja | Ja | Nej |  |  |  | Finnerödja | LAXÅ | ÖREBRO LÄN | 6200
Ramsnäs 7 | 556925-8113 | ewz Atlantic Sverige AB | 1 ägare | 5080 | 1800 | Vind | Landbaserad | GBN | SE3 | 2014-06-16 - 2014-06-16 | 1 | Ja | Ja | Nej |  |  |  | Finnerödja | LAXÅ | ÖREBRO LÄN | 6201
Privatperson | Privatperson | Privatperson | 1 ägare | 11 | 7.2 | Sol | Sol | OLD | SE4 | 2014-01-24 - 2014-01-24 | 1 | Ja | Ja | Nej |  |  |  | FÄRJESTADEN | MÖRBYLÅNGA | KALMAR LÄN | 6202
Privatperson | Privatperson | Privatperson | 1 ägare | 15 | 16 | Sol | Sol | SMS | SE4 | 2014-05-09 - 2014-05-09 | 1 | Ja | Ja | Nej |  |  |  | ÅSEDA | VETLANDA | JÖNKÖPINGS LÄN | 6205
Privatperson | Privatperson | Privatperson | 1 ägare | 35 | 30 | Sol | Sol | IKN | SE4 | 2014-05-16 - 2014-05-16 | 1 | Ja | Nej | Nej |  |  |  | HERREÖD | HÖRBY | SKÅNE LÄN | 6208
Ekenäs 1 | 559029-9300 | Fastpartner Ekenäs 1 AB | 1 ägare | 26 | 25.7 | Sol | Sol | STH | SE3 | 2014-05-15 - 2014-05-15 | 2 | Ja | Ja | Nej |  |  |  | AKALLA | STOCKHOLM | STOCKHOLMS LÄN | 6212
Privatperson | Privatperson | Privatperson | 1 ägare | 30 | 31 | Sol | Sol | SSJ | SE3 | 2014-02-14 - 2014-02-14 | 1 | Nej | Ja | Nej |  |  |  | Holmatorp | SÄVSJÖ | JÖNKÖPINGS LÄN | 6213
Privatperson | Privatperson | Privatperson | 1 ägare | 20 | 20.6 | Sol | Sol | NHA | SE3 | 2014-06-15 - 2014-06-15 | 1 | Ja | Ja | Nej |  |  |  | FRILLEÅS | KUNGSBACKA | HALLANDS LÄN | 6214
Privatperson | Privatperson | Privatperson | 1 ägare | 30 | 48 | Sol | Sol | IKN | SE3 | 2014-06-01 - 2014-06-01 | 1 | Ja | Ja | Nej |  |  |  | FRILLESÅS | KUNGSBACKA | HALLANDS LÄN | 6215
Privatperson | Privatperson | Privatperson | 1 ägare | 12 | 12 | Sol | Sol | SYM | SE3 | 2014-06-09 - 2014-06-09 | 1 | Ja | Ja | Nej |  |  |  | ÅKERS STYCKEBRUK | STRÄNGNÄS | SÖDERMANLANDS LÄN | 6220
Privatperson | Privatperson | Privatperson | 1 ägare | 7 | 8.5 | Sol | Sol | UMA | SE2 | 2013-09-15 - 2013-09-15 | 1 | Ja | Ja | Nej |  |  |  | HOLMSUND | UMEÅ | VÄSTERBOTTENS LÄN | 6221
Privatperson | Privatperson | Privatperson | 1 ägare | 12 | 9.5 | Sol | Sol | IKN | SE3 | 2013-10-01 - 2013-10-01 | 1 | Ja | Ja | Nej |  |  |  | SOLLENTUNA | SOLLENTUNA | STOCKHOLMS LÄN | 6222
Loforsens Kraftverk | 556194-9784 | VÄSTERBERGSLAGENS KRAFT AKTIEBOLAG | 1 ägare | 19300 | 6000 | Vatten | Vatten | VBR | SE3 | 1990-11-30 - 1990-11-30 | 1 | Nej | Ja | Nej |  |  |  | SUNNANSJÖ | SAKNAS | SAKNAS | 6223
Privatperson | Privatperson | Privatperson | 2 ägare | 9 | 12 | Sol | Sol | SKL | SE4 | 2014-07-16 - 2014-07-16 | 1 | Ja | Nej | Nej |  |  |  | Nybrostrand | YSTAD | SKÅNE LÄN | 6224
Gnejsvägen 65 | 556497-8293 | EKSTA BOSTADSAKTIEBOLAG | 1 ägare | 18 | 19.2 | Sol | Sol | NHA | SE3 | 2013-10-09 - 2013-10-09 | 1 | Ja | Ja | Nej |  |  |  | Kungsbacka | KUNGSBACKA | HALLANDS LÄN | 6225
Privatperson | Privatperson | Privatperson | 1 ägare | 5 | 5.2 | Sol | Sol | JML | SE2 | 2014-05-27 - 2014-05-27 | 1 | Nej | Ja | Nej |  |  |  | Frösön | ÖSTERSUND | JÄMTLANDS LÄN | 6227
Privatperson | Privatperson | Privatperson | 1 ägare | 7 | 7.5 | Sol | Sol | NBL | SE3 | 2014-06-01 - 2014-06-01 | 1 | Nej | Ja | Nej |  |  |  | FJÄLLBACKA | TANUM | VÄSTRA GÖTALANDS LÄN | 6231
Privatperson | Privatperson | Privatperson | 1 ägare | 23 | 21 | Sol | Sol | EKO | SE3 | 2014-05-13 - 2020-06-01 | 2 | Ja | Ja | Nej |  |  |  | Färentuna | EKERÖ | STOCKHOLMS LÄN | 6234
Privatperson | Privatperson | Privatperson | 1 ägare | 8 | 8.6 | Sol | Sol | MOR | SE3 | 2014-05-15 - 2014-05-15 | 1 | Ja | Ja | Nej |  |  |  | VÅMHUS | MORA | DALARNAS LÄN | 6237
Brogatan 21 solkraft | 556078-1584 | Gula Industrihuset Aktiebolag | 1 ägare | 51 | 54 | Sol | Sol | IKN | SE3 | 2014-05-27 - 2014-05-27 | 1 | Ja | Ja | Nej |  |  |  | STALLRHOLMEN | STRÄNGNÄS | SÖDERMANLANDS LÄN | 6238
P7 | 556533-4611 | Katrinefors Kraftvärme AB | 1 ägare | 35000 | 7700 | Biobränsle / torv / fossilt | Kraftvärme | IKN | SE3 | 2015-01-01 - 2015-01-01 | 1 | Ja | Ja | Nej |  |  |  | Mariestad | MARIESTAD | VÄSTRA GÖTALANDS LÄN | 6242
Privatperson | Privatperson | Privatperson | 1 ägare | 26 | 30 | Sol | Sol | IKN | SE4 | 2014-06-18 - 2014-06-18 | 2 | Ja | Ja | Nej |  |  |  | Kattarp | HELSINGBORG | SKÅNE LÄN | 6244
Privatperson | Privatperson | Privatperson | 2 ägare | 24 | 23.4 | Sol | Sol | SMN | SE3 | 2014-06-02 - 2014-06-02 | 1 | Ja | Ja | Nej |  |  |  | BODAFORS | NÄSSJÖ | JÖNKÖPINGS LÄN | 6248
Privatperson | Privatperson | Privatperson | 1 ägare | 8 | 9 | Sol | Sol | SBG | SE4 | 2014-06-01 - 2014-06-01 | 1 | Nej | Ja | Nej |  |  |  | Sölvesborg | SÖLVESBORG | BLEKINGE LÄN | 6249
Privatperson | Privatperson | Privatperson | 1 ägare | 9 | 9.7 | Sol | Sol | BOO | SE3 | 2014-06-16 - 2014-06-16 | 1 | Ja | Ja | Nej |  |  |  | SALTSJÖ BOO | NACKA | STOCKHOLMS LÄN | 6255
Ryttargårdskyrkan i Linköping | 822000-0874 | Ryttargårdskyrkan i Linköping | 1 ägare | 44 | 45 | Sol | Sol | IKN | SE3 | 2014-04-14 - 2014-04-14 | 1 | Nej | Ja | Nej |  |  |  | LINKÖPING | LINKÖPING | ÖSTERGÖTLANDS LÄN | 6256
Transistorgatan | 212000-1355 | Göteborgs Kommun | 1 ägare | 48 | 63.7 | Sol | Sol | IKN | SE3 | 2013-03-26 - 2014-03-26 | 8 | Ja | Ja | Nej |  |  |  | GÖTEBORG | GÖTEBORG | VÄSTRA GÖTALANDS LÄN | 6258
Torslandaskolan | 212000-1355 | Göteborgs Kommun | 1 ägare | 101 | 107 | Sol | Sol | IKN | SE3 | 2014-06-27 - 2014-06-27 | 7 | Ja | Ja | Nej |  |  |  | GÖTEBORG | GÖTEBORG | VÄSTRA GÖTALANDS LÄN | 6259
Privatperson | Privatperson | Privatperson | 2 ägare | 9 | 9.6 | Sol | Sol | VAL | SE3 | 2011-05-24 - 2011-05-24 | 1 | Nej | Ja | Nej |  |  |  | Torsby | TORSBY | VÄRMLANDS LÄN | 6261
Alered vindpark | 556925-8113 | ewz Atlantic Sverige AB | 1 ägare | 35500 | 13200 | Vind | Landbaserad | SYD | SE4 | 2014-09-05 - 2014-09-25 | 4 | Ja | Ja | Nej |  |  |  | Heberg | FALKENBERG | HALLANDS LÄN | 6265
Skedala solcellsanläggning | 556528-3248 | Halmstads Energi och Miljö AB | 1 ägare | 500 | 500 | Sol | Sol | HLD | SE4 | 2014-10-20 - 2014-10-20 | 1 | Ja | Ja | Nej |  |  |  | Halmstad | HALMSTAD | HALLANDS LÄN | 6267
Bösjövarden 1 | 556928-9423 | Polarkraft AB | 1 ägare | 8300 | 2500 | Vind | Landbaserad | MOR | SE3 | 2014-12-15 - 2014-12-15 | 1 | Ja | Ja | Nej |  |  |  | Orsa | MORA | DALARNAS LÄN | 6270
Mässingberget 1 | 556950-1561 | Mässingberget Vind AB | 1 ägare | 6873 | 2000 | Vind | Landbaserad | MOR | SE3 | 2014-11-27 - 2014-11-27 | 1 | Ja | Ja | Ja | 2020-07-28 | 2025-07-27 | 100 | Orsa | ORSA | DALARNAS LÄN | 6271
Mässingberget 2 | 769622-5577 | Egen kraft i Sverige Ekonomisk förening | 1 ägare | 6873 | 2000 | Vind | Landbaserad | MOR | SE3 | 2014-11-27 - 2014-11-27 | 1 | Ja | Ja | Ja | 2021-10-20 | 2026-10-19 | 100 | Orsa | OSBY | SKÅNE LÄN | 6272
Privatperson | Privatperson | Privatperson | 2 ägare | 9 | 10 | Sol | Sol | TBY | SE3 | 2014-05-19 - 2014-05-19 | 1 | Nej | Ja | Nej |  |  |  | Täby | TÄBY | STOCKHOLMS LÄN | 6278
Privatperson | Privatperson | Privatperson | 1 ägare | 9 | 9.7 | Sol | Sol | UPV | SE3 | 2014-06-10 - 2014-06-10 | 1 | Ja | Ja | Nej |  |  |  | Örsundsbro | ENKÖPING | UPPSALA LÄN | 6279
Privatperson | Privatperson | Privatperson | 1 ägare | 5 | 6.2 | Sol | Sol | HLD | SE4 | 2014-06-25 - 2014-06-25 | 1 | Ja | Ja | Nej |  |  |  | HAVERDAL | HALMSTAD | HALLANDS LÄN | 6281
Privatperson | Privatperson | Privatperson | 1 ägare | 5 | 5.2 | Sol | Sol | UPO | SE3 | 2014-06-18 - 2014-06-18 | 1 | Ja | Ja | Nej |  |  |  | VÄDDÖ | NORRTÄLJE | STOCKHOLMS LÄN | 6282
Privatperson | Privatperson | Privatperson | 1 ägare | 8 | 8.3 | Sol | Sol | NBL | SE3 | 2013-11-28 - 2013-11-28 | 1 | Nej | Ja | Nej |  |  |  | Strömstad | STRÖMSTAD | VÄSTRA GÖTALANDS LÄN | 6283
Komedianten 4 | 716418-7127 | Bostadsrättsföreningen Komedianten 4 | 1 ägare | 10 | 10 | Sol | Sol | STH | SE3 | 2014-08-10 - 2014-08-10 | 1 | Ja | Ja | Nej |  |  |  | Stockholm | STOCKHOLM | STOCKHOLMS LÄN | 6284
Nötåsen 1 | 212000-1124 | Malmö kommun | 1 ägare | 7530 | 2000 | Vind | Landbaserad | MEL | SE2 | 2014-10-13 - 2014-10-13 | 1 | Ja | Ja | Ja | 2021-07-06 | 2026-07-05 | 100 | Liden | SUNDSVALL | VÄSTERNORRLANDS LÄN | 6285
Nötåsen 2 | 556137-3589 | Uppsalahem Aktiebolag | 1 ägare | 7530 | 2000 | Vind | Landbaserad | MEL | SE2 | 2014-09-17 - 2014-09-17 | 1 | Ja | Ja | Nej |  |  |  | Liden | SUNDSVALL | VÄSTERNORRLANDS LÄN | 6286
Nötåsen 3 | 212000-0035 | Värmdö kommun | 1 ägare | 7530 | 2000 | Vind | Landbaserad | MEL | SE2 | 2014-08-26 - 2014-08-26 | 1 | Ja | Ja | Nej |  |  |  | Liden | SUNDSVALL | VÄSTERNORRLANDS LÄN | 6287
Nötåsen 4 | 556967-7544 | Emåbygdens Vind AB | 1 ägare | 7530 | 2000 | Vind | Landbaserad | MEL | SE2 | 2014-10-13 - 2014-10-13 | 1 | Ja | Ja | Ja | 2024-05-03 | 2029-05-02 | 100 | Liden | SUNDSVALL | VÄSTERNORRLANDS LÄN | 6288
Privatperson | Privatperson | Privatperson | 1 ägare | 3 | 5.7 | Sol | Sol | ORT | SE3 | 2013-06-05 - 2013-06-05 | 1 | Ja | Ja | Nej |  |  |  | Hjälteby | TJÖRN | VÄSTRA GÖTALANDS LÄN | 6289
Gnejsvägen 75 | 556497-8293 | EKSTA BOSTADSAKTIEBOLAG | 1 ägare | 21 | 24.2 | Sol | Sol | NHA | SE3 | 2013-12-04 - 2013-12-04 | 1 | Ja | Ja | Nej |  |  |  | Kungsbacka | KUNGSBACKA | HALLANDS LÄN | 6290
Kopparhammaren 2 Hus 31-33 | 556603-1067 | Corem Ström AB | 1 ägare | 88 | 88 | Sol | Sol | IKN | SE3 | 2014-09-01 - 2014-09-01 | 1 | Ja | Nej | Nej |  |  |  | Norrköping | NORRKÖPING | ÖSTERGÖTLANDS LÄN | 6294
Privatperson | Privatperson | Privatperson | 1 ägare | 6 | 6.2 | Sol | Sol | HMD | SE4 | 2014-06-06 - 2014-06-06 | 1 | Ja | Ja | Nej |  |  |  | HALMSTAD | HALMSTAD | HALLANDS LÄN | 6295
Privatperson | Privatperson | Privatperson | 1 ägare | 6 | 6.5 | Sol | Sol | HLD | SE4 | 2014-06-10 - 2014-06-10 | 1 | Ja | Ja | Nej |  |  |  | GULLBRANDSTORP | HALMSTAD | HALLANDS LÄN | 6296
Privatperson | Privatperson | Privatperson | 1 ägare | 5 | 6.6 | Sol | Sol | HLD | SE4 | 2014-06-09 - 2014-06-09 | 1 | Ja | Ja | Nej |  |  |  | GULLBRANDSTORP | HALMSTAD | HALLANDS LÄN | 6298
Privatperson | Privatperson | Privatperson | 1 ägare | 9 | 9.5 | Sol | Sol | MEL | SE2 | 2014-07-03 - 2014-07-03 | 1 | Nej | Ja | Nej |  |  |  | LJUSTORP | TIMRÅ | VÄSTERNORRLANDS LÄN | 6300
Privatperson | Privatperson | Privatperson | 1 ägare | 5 | 4.5 | Sol | Sol | HLD | SE4 | 2014-05-02 - 2014-05-02 | 1 | Nej | Ja | Nej |  |  |  | FALKENBERG | FALKENBERG | HALLANDS LÄN | 6301
Tegellöten 1:1 solkraft inmatning | 212000-2817 | Motala kommun | 1 ägare | 8 | 7.8 | Sol | Sol | VAN | SE3 | 2014-04-18 - 2014-04-18 | 1 | Ja | Ja | Nej |  |  |  | VADSTENA | VADSTENA | ÖSTERGÖTLANDS LÄN | 6303
Storugns 11 | 556453-2819 | Orrön Energy Sweden AB | 4 ägare | 5900 | 2000 | Vind | Landbaserad | GTL | SE3 | 2014-08-20 - 2014-08-20 | 1 | Ja | Ja | Nej |  |  |  | LÄRBRO | GOTLAND | GOTLANDS LÄN | 6305
Storugns 13 | 556453-2819 | Orrön Energy Sweden AB | 1 ägare | 5900 | 2000 | Vind | Landbaserad | GTL | SE3 | 2014-08-20 - 2014-08-20 | 1 | Ja | Ja | Nej |  |  |  | LÄRBRO | GOTLAND | GOTLANDS LÄN | 6306
Frillesås Adele | 769603-7089 | Sveriges Vindkraftkooperativ Ek. för. | 1 ägare | 6000 | 2000 | Vind | Landbaserad | NHA | SE3 | 2014-07-01 - 2014-07-01 | 1 | Ja | Ja | Ja | 2023-04-14 | 2028-04-13 | 100 | FRILLESÅS | KUNGSBACKA | HALLANDS LÄN | 6310
Hällstorp I | 556608-8760 | Mimer Vind AB | 1 ägare | 7000 | 2000 | Vind | Landbaserad | IKN | SE4 | 2014-07-10 - 2014-07-10 | 1 | Ja | Ja | Nej |  |  |  | BILLEBERGA | SVALÖV | SKÅNE LÄN | 6311
Hällstorp II | 556608-8760 | Mimer Vind AB | 1 ägare | 7000 | 2000 | Vind | Landbaserad | IKN | SE4 | 2014-07-10 - 2014-07-10 | 1 | Ja | Ja | Nej |  |  |  | Svalöv | SVALÖV | SKÅNE LÄN | 6312
Privatperson | Privatperson | Privatperson | 1 ägare | 4 | 4.5 | Sol | Sol | VMD | SE3 | 2014-06-13 - 2014-06-13 | 1 | Nej | Ja | Nej |  |  |  | GUSTAVSBERG | VÄRMDÖ | STOCKHOLMS LÄN | 6314
Maevaara 1 | 556909-4732 | Maevaara Vind AB | 1 ägare | 10208 | 3000 | Vind | Landbaserad | BBN | SE1 | 2015-03-06 - 2015-03-06 | 1 | Ja | Ja | Nej |  |  |  | Korpilombolo | PAJALA | NORRBOTTENS LÄN | 6315
Privatperson | Privatperson | Privatperson | 1 ägare | 2 | 2.7 | Sol | Sol | AKB | SE3 | 2014-09-30 - 2014-09-30 | 1 | Ja | Nej | Nej |  |  |  | Vaxholm | VAXHOLM | STOCKHOLMS LÄN | 6316
Privatperson | Privatperson | Privatperson | 1 ägare | 17 | 17 | Sol | Sol | GTP | SE3 | 2014-06-20 - 2014-06-20 | 1 | Ja | Ja | Nej |  |  |  | Grästorp | GRÄSTORP | VÄSTRA GÖTALANDS LÄN | 6317
Privatperson | Privatperson | Privatperson | 1 ägare | 14 | 14.2 | Sol | Sol | FBG | SE4 | 2014-06-30 - 2014-06-30 | 1 | Ja | Ja | Nej |  |  |  | Falkenberg | FALKENBERG | HALLANDS LÄN | 6318
Privatperson | Privatperson | Privatperson | 1 ägare | 7 | 8.7 | Sol | Sol | SMS | SE4 | 2013-12-13 - 2013-12-13 | 1 | Ja | Ja | Nej |  |  |  | Korsberga | VETLANDA | JÖNKÖPINGS LÄN | 6319
Privatperson | Privatperson | Privatperson | 1 ägare | 20 | 20.8 | Sol | Sol | IKN | SE3 | 2014-06-18 - 2014-06-18 | 1 | Ja | Nej | Nej |  |  |  | Motala | MOTALA | ÖSTERGÖTLANDS LÄN | 6320
Privatperson | Privatperson | Privatperson | 1 ägare | 18 | 22 | Sol | Sol | IKN | SE3 | 2013-09-22 - 2013-09-22 | 2 | Ja | Ja | Nej |  |  |  | LINKÖPING | LINKÖPING | ÖSTERGÖTLANDS LÄN | 6321
Privatperson | Privatperson | Privatperson | 1 ägare | 20 | 25.5 | Sol | Sol | IKN | SE3 | 2014-07-02 - 2014-07-02 | 2 | Ja | Ja | Nej |  |  |  | Frillesås | KUNGSBACKA | HALLANDS LÄN | 6324
Privatperson | Privatperson | Privatperson | 1 ägare | 10 | 10 | Sol | Sol | VAL | SE3 | 2014-07-02 - 2018-05-28 | 2 | Nej | Ja | Nej |  |  |  | Västra Ämtervik | SUNNE | VÄRMLANDS LÄN | 6326
Erikshester Vindpark AB | 556846-3565 | Erikshester Vindpark AB | 1 ägare | 35210 | 9600 | Vind | Landbaserad | VTL | SE3 | 2014-10-04 - 2014-10-04 | 6 | Ja | Ja | Nej |  |  |  | Vetlanda | VETLANDA | JÖNKÖPINGS LÄN | 6327
Privatperson | Privatperson | Privatperson | 1 ägare | 20 | 21.6 | Sol | Sol | HSD | SE2 | 2014-07-19 - 2018-10-24 | 2 | Ja | Ja | Nej |  |  |  | Dunderkläpp | HÄRNÖSAND | VÄSTERNORRLANDS LÄN | 6328
Privatperson | Privatperson | Privatperson | 1 ägare | 37 | 40.8 | Sol | Sol | IKN | SE4 | 2014-07-01 - 2014-07-01 | 4 | Ja | Ja | Nej |  |  |  | Laholm | LAHOLM | HALLANDS LÄN | 6330
Privatperson | Privatperson | Privatperson | 1 ägare | 19 | 19.5 | Sol | Sol | SYM | SE3 | 2014-06-27 - 2014-06-27 | 1 | Ja | Ja | Nej |  |  |  | Strängnäs | STRÄNGNÄS | SÖDERMANLANDS LÄN | 6331
Lönneborg 1 NV | 556989-3034 | Lönneborg Vind AB | 1 ägare | 5600 | 2000 | Vind | Landbaserad | BLE | SE4 | 2014-09-19 - 2014-09-19 | 1 | Ja | Ja | Nej |  |  |  | Sölvesborg | SÖLVESBORG | BLEKINGE LÄN | 6334
Lönneborg 2 SO | 556989-3034 | Lönneborg Vind AB | 1 ägare | 5600 | 2000 | Vind | Landbaserad | BLE | SE4 | 2014-09-15 - 2014-09-15 | 1 | Ja | Ja | Nej |  |  |  | Sölvesborg | SÖLVESBORG | BLEKINGE LÄN | 6335
Mässingberget 3 | 556950-1561 | Mässingberget Vind AB | 1 ägare | 6873 | 2000 | Vind | Landbaserad | MOR | SE3 | 2014-11-27 - 2014-11-27 | 1 | Ja | Ja | Ja | 2020-07-28 | 2025-07-27 | 100 | Orsa | ORSA | DALARNAS LÄN | 6340
Mässingberget 5 | 556950-1561 | Mässingberget Vind AB | 1 ägare | 6873 | 2000 | Vind | Landbaserad | MOR | SE3 | 2014-11-27 - 2014-11-27 | 1 | Ja | Ja | Ja | 2020-07-28 | 2025-07-27 | 100 | Orsa | ORSA | DALARNAS LÄN | 6341
Mässingberget 6 | 556950-1561 | Mässingberget Vind AB | 1 ägare | 6873 | 2000 | Vind | Landbaserad | MOR | SE3 | 2014-11-27 - 2014-11-27 | 1 | Ja | Ja | Ja | 2020-07-28 | 2025-07-27 | 100 | Orsa | ORSA | DALARNAS LÄN | 6342
Mässingberget 7 | 556950-1561 | Mässingberget Vind AB | 1 ägare | 6873 | 2000 | Vind | Landbaserad | MOR | SE3 | 2014-11-28 - 2014-11-28 | 1 | Ja | Ja | Ja | 2020-07-28 | 2025-07-27 | 100 | Orsa | ORSA | DALARNAS LÄN | 6343
Mässingberget 8 | 556950-1561 | Mässingberget Vind AB | 1 ägare | 6873 | 2000 | Vind | Landbaserad | MOR | SE3 | 2014-11-27 - 2014-11-27 | 1 | Ja | Ja | Ja | 2020-07-28 | 2025-07-27 | 100 | Orsa | ORSA | DALARNAS LÄN | 6344
Mässingberget 9 | 556950-1561 | Mässingberget Vind AB | 1 ägare | 6873 | 2000 | Vind | Landbaserad | MOR | SE3 | 2014-12-01 - 2014-12-01 | 1 | Ja | Ja | Ja | 2020-07-28 | 2025-07-27 | 100 | Orsa | ORSA | DALARNAS LÄN | 6345
Mässingberget 10 | 556950-1561 | Mässingberget Vind AB | 1 ägare | 6873 | 2000 | Vind | Landbaserad | MOR | SE3 | 2014-11-28 - 2014-11-28 | 1 | Ja | Ja | Ja | 2020-08-18 | 2025-08-17 | 100 | Orsa | ORSA | DALARNAS LÄN | 6346
Mässingberget 4 | 559333-7479 | Eagle Wind JV AB | 1 ägare | 6873 | 2000 | Vind | Landbaserad | MOR | SE3 | 2014-12-05 - 2014-12-05 | 1 | Ja | Ja | Ja | 2020-06-25 | 2025-06-24 | 100 | Orsa | ORSA | DALARNAS LÄN | 6347
Mässingberget 11 | 556928-9423 | Polarkraft AB | 1 ägare | 6873 | 2000 | Vind | Landbaserad | MOR | SE3 | 2014-11-28 - 2014-11-28 | 1 | Ja | Ja | Nej |  |  |  | Orsa | ORSA | DALARNAS LÄN | 6348
Privatperson | Privatperson | Privatperson | 1 ägare | 13 | 13.3 | Sol | Sol | GBG | SE3 | 2014-07-01 - 2014-07-01 | 1 | Ja | Ja | Nej |  |  |  | Göteborg | GÖTEBORG | VÄSTRA GÖTALANDS LÄN | 6350
Privatperson | Privatperson | Privatperson | 1 ägare | 22 | 24 | Sol | Sol | IKN | SE3 | 2014-05-01 - 2014-05-01 | 1 | Nej | Ja | Nej |  |  |  | Uppsala | KNIVSTA | UPPSALA LÄN | 6355
Privatperson | Privatperson | Privatperson | 1 ägare | 5 | 5.2 | Sol | Sol | SHD | SE3 | 2011-08-03 - 2011-08-03 | 1 | Ja | Ja | Nej |  |  |  | FRITSLA | MARK | VÄSTRA GÖTALANDS LÄN | 6358
Privatperson | Privatperson | Privatperson | 1 ägare | 10 | 12.9 | Sol | Sol | SOT | SE3 | 2014-07-07 - 2023-05-26 | 2 | Nej | Ja | Nej |  |  |  | Sollentuna | SOLLENTUNA | STOCKHOLMS LÄN | 6360
Privatperson | Privatperson | Privatperson | 1 ägare | 12 | 12 | Sol | Sol | DAD | SE3 | 2014-08-11 - 2014-08-11 | 1 | Ja | Ja | Nej |  |  |  | Dals-Ed | DALS-ED | VÄSTRA GÖTALANDS LÄN | 6362
Privatperson | Privatperson | Privatperson | 1 ägare | 15 | 15.8 | Sol | Sol | SJB | SE4 | 2014-08-21 - 2014-08-21 | 1 | Nej | Ja | Nej |  |  |  | Sjöbo | SJÖBO | SKÅNE LÄN | 6363
Privatperson | Privatperson | Privatperson | 1 ägare | 23 | 23.1 | Sol | Sol | IKN | SE4 | 2014-08-15 - 2014-08-15 | 1 | Ja | Nej | Nej |  |  |  | Sjöbo | SJÖBO | SKÅNE LÄN | 6364
Privatperson | Privatperson | Privatperson | 1 ägare | 5 | 5.8 | Sol | Sol | BGO | SE3 | 2014-07-22 - 2017-06-01 | 2 | Nej | Ja | Nej |  |  |  | Kolsva | KÖPING | VÄSTMANLANDS LÄN | 6366
Privatperson | Privatperson | Privatperson | 1 ägare | 6 | 6 | Sol | Sol | ROY | SE4 | 2014-08-18 - 2014-08-18 | 1 | Ja | Nej | Nej |  |  |  | RÖDEBY | KARLSKRONA | BLEKINGE LÄN | 6371
Privatperson | Privatperson | Privatperson | 1 ägare | 25 | 27 | Sol | Sol | IKN | SE3 | 2014-08-15 - 2015-04-01 | 2 | Ja | Ja | Nej |  |  |  | Herrljunga | HERRLJUNGA | VÄSTRA GÖTALANDS LÄN | 6385
Privatperson | Privatperson | Privatperson | 1 ägare | 10 | 9.3 | Sol | Sol | KUV | SE3 | 2014-07-01 - 2014-07-01 | 1 | Ja | Ja | Nej |  |  |  | KUNGÄLV | KUNGÄLV | VÄSTRA GÖTALANDS LÄN | 6387
Skruven 1 Solkraft Inmatning | 556877-2288 | Aktiebolaget Spånlådan | 1 ägare | 13 | 15.4 | Sol | Sol | NYK | SE3 | 2014-08-18 - 2014-08-18 | 1 | Ja | Ja | Nej |  |  |  | Nyköping | NYKÖPING | SÖDERMANLANDS LÄN | 6390
Privatperson | Privatperson | Privatperson | 1 ägare | 11 | 11.7 | Sol | Sol | MMO | SE4 | 2014-10-07 - 2014-10-07 | 1 | Ja | Ja | Nej |  |  |  | Åkarp | BURLÖV | SKÅNE LÄN | 6391
Glötesvålens vindkraftsanläggning | 556773-3869 | Glötesvålen Vind AB | 1 ägare | 221603 | 90000 | Vind | Landbaserad | KFN | SE2 | 2014-08-29 - 2014-11-05 | 30 | Ja | Ja | Ja | 2022-09-08 | 2027-09-07 | 100 | Sveg | HÄRJEDALEN | JÄMTLANDS LÄN | 6396
Privatperson | Privatperson | Privatperson | 1 ägare | 21 | 23 | Sol | Sol | IKN | SE3 | 2013-10-15 - 2013-10-15 | 1 | Nej | Ja | Nej |  |  |  | Linköping | LINKÖPING | ÖSTERGÖTLANDS LÄN | 6397
Privatperson | Privatperson | Privatperson | 1 ägare | 10 | 9.8 | Sol | Sol | LHM | SE4 | 2014-07-08 - 2014-07-08 | 1 | Ja | Ja | Nej |  |  |  | KNÄRED | LAHOLM | HALLANDS LÄN | 6398
Parteboda | 556006-8230 | Fortum Sverige AB | 1 ägare | 176000 | 35000 | Vatten | Vatten | ANN | SE2 | 1960-01-01 - 1960-01-01 | 2 | Nej | Ja | Ja | 2020-06-01 | 2025-05-31 | 100 | ÅNGE | SAKNAS | SAKNAS | 6400
Rottnen | 556006-8230 | Fortum Sverige AB | 1 ägare | 39000 | 17000 | Vatten | Vatten | VML | SE3 | 1998-01-01 - 1998-01-01 | 1 | Nej | Ja | Nej |  |  |  | ROTTENROS | SAKNAS | SAKNAS | 6401
Mungseröd etapp 2 | 556925-8113 | ewz Atlantic Sverige AB | 1 ägare | 50800 | 14400 | Vind | Landbaserad | NBL | SE3 | 2014-09-30 - 2014-10-20 | 8 | Ja | Ja | Nej |  |  |  | TANUMSHEDE | TANUM | VÄSTRA GÖTALANDS LÄN | 6405
Privatperson | Privatperson | Privatperson | 1 ägare | 45 | 44 | Sol | Sol | IKN | SE3 | 2014-07-18 - 2014-07-18 | 1 | Ja | Ja | Nej |  |  |  | NÄSHULTA | ESKILSTUNA | SÖDERMANLANDS LÄN | 6407
Privatperson | Privatperson | Privatperson | 1 ägare | 6 | 5.5 | Sol | Sol | NHA | SE3 | 2014-08-14 - 2014-08-14 | 1 | Ja | Ja | Nej |  |  |  | ONSALA | KUNGSBACKA | HALLANDS LÄN | 6411
Emmeryd | 556754-5339 | Rödeby Kraft AB | 1 ägare | 10 | 10.6 | Sol | Sol | ROY | SE4 | 2014-08-20 - 2014-08-20 | 1 | Ja | Ja | Nej |  |  |  | RÖDEBY | KARLSKRONA | BLEKINGE LÄN | 6413
Privatperson | Privatperson | Privatperson | 1 ägare | 6 | 6 | Sol | Sol | TYR | SE3 | 2013-07-04 - 2013-07-04 | 1 | Nej | Ja | Nej |  |  |  | Tyresö | TYRESÖ | STOCKHOLMS LÄN | 6415
Privatperson | Privatperson | Privatperson | 1 ägare | 4 | 4 | Sol | Sol | BJR | SE4 | 2013-11-19 - 2013-11-19 | 1 | Ja | Ja | Nej |  |  |  | VEJBYSTRAND | ÄNGELHOLM | SKÅNE LÄN | 6416
Privatperson | Privatperson | Privatperson | 1 ägare | 8 | 7.5 | Sol | Sol | VMD | SE3 | 2014-08-01 - 2016-08-01 | 2 | Ja | Ja | Nej |  |  |  | VÄRMDÖ | VÄRMDÖ | STOCKHOLMS LÄN | 6417
Privatperson | Privatperson | Privatperson | 1 ägare | 0 | 2.4 | Sol | Sol | EKO | SE3 | 2012-05-10 - 2012-05-10 | 1 | Nej | Ja | Nej |  |  |  | EKERÖ | EKERÖ | STOCKHOLMS LÄN | 6419
Privatperson | Privatperson | Privatperson | 1 ägare | 50 | 55 | Sol | Sol | SMS | SE4 | 2014-08-01 - 2023-07-27 | 2 | Nej | Ja | Nej |  |  |  | Rydaholm | VÄRNAMO | JÖNKÖPINGS LÄN | 6422
Privatperson | Privatperson | Privatperson | 1 ägare | 35 | 28.9 | Sol | Sol | VAN | SE3 | 2013-10-25 - 2013-10-25 | 1 | Ja | Nej | Nej |  |  |  | BOXHOM | BOXHOLM | ÖSTERGÖTLANDS LÄN | 6426
Privatperson | Privatperson | Privatperson | 1 ägare | 39 | 38.6 | Sol | Sol | VAN | SE3 | 2013-10-25 - 2013-10-25 | 1 | Ja | Nej | Nej |  |  |  | BOXHOLM | BOXHOLM | ÖSTERGÖTLANDS LÄN | 6427
Privatperson | Privatperson | Privatperson | 1 ägare | 11 | 9 | Sol | Sol | VAN | SE3 | 2013-10-25 - 2013-10-25 | 1 | Ja | Nej | Nej |  |  |  | BOXHOLM | BOXHOLM | ÖSTERGÖTLANDS LÄN | 6428
Privatperson | Privatperson | Privatperson | 1 ägare | 12 | 14.1 | Sol | Sol | VAN | SE3 | 2013-10-25 - 2013-10-25 | 1 | Ja | Nej | Nej |  |  |  | BOXHOLM | BOXHOLM | ÖSTERGÖTLANDS LÄN | 6429
734012530000053991 | 556324-8250 | Svensk Emballageteknik Aktiebolag | 1 ägare | 218 | 243.5 | Sol | Sol | IKN | SE3 | 2014-06-01 - 2014-06-01 | 1 | Ja | Ja | Nej |  |  |  | JÄRFÄLLA | JÄRFÄLLA | STOCKHOLMS LÄN | 6430
Torget 2 Kungsängen | 556342-2731 | FORSMARK INVEST AKTIEBOLAG | 1 ägare | 35 | 40.5 | Sol | Sol | IKN | SE3 | 2013-11-01 - 2013-11-01 | 1 | Ja | Ja | Nej |  |  |  | JÄRFÄLLA | UPPLANDS-BRO | STOCKHOLMS LÄN | 6432
Privatperson | Privatperson | Privatperson | 1 ägare | 12 | 14 | Sol | Sol | IKN | SE3 | 2013-10-01 - 2013-10-01 | 1 | Nej | Ja | Nej |  |  |  | DANDERYD | DANDERYD | STOCKHOLMS LÄN | 6434
Privatperson | Privatperson | Privatperson | 1 ägare | 4 | 4 | Sol | Sol | VAL | SE3 | 2014-09-02 - 2014-09-02 | 1 | Nej | Ja | Nej |  |  |  | Karlstad | KARLSTAD | VÄRMLANDS LÄN | 6441
Privatperson | Privatperson | Privatperson | 1 ägare | 14 | 13.5 | Sol | Sol | OGO | SE3 | 2014-08-27 - 2014-08-27 | 1 | Nej | Ja | Nej |  |  |  | VALDEMARSVIK | VALDEMARSVIK | ÖSTERGÖTLANDS LÄN | 6446
Privatperson | Privatperson | Privatperson | 1 ägare | 10 | 9.7 | Sol | Sol | IKN | SE4 | 2014-08-30 - 2014-08-30 | 1 | Nej | Ja | Nej |  |  |  | RYDAHOLM | VÄRNAMO | JÖNKÖPINGS LÄN | 6448
Privatperson | Privatperson | Privatperson | 1 ägare | 7 | 10 | Sol | Sol | DAD | SE3 | 2014-09-03 - 2014-09-03 | 1 | Ja | Nej | Nej |  |  |  | SÄFFLE | SÄFFLE | VÄRMLANDS LÄN | 6451
Privatperson | Privatperson | Privatperson | 1 ägare | 36 | 43 | Sol | Sol | IKN | SE3 | 2014-07-08 - 2014-07-08 | 1 | Ja | Ja | Nej |  |  |  | FORSERUM | NÄSSJÖ | JÖNKÖPINGS LÄN | 6452
Solel Tullgatan Nässjö | 556038-7044 | Nässjö Affärsverk Aktiebolag | 1 ägare | 20 | 18 | Sol | Sol | NSO | SE3 | 2014-10-09 - 2014-10-09 | 1 | Ja | Ja | Nej |  |  |  | NÄSSJÖ | NÄSSJÖ | JÖNKÖPINGS LÄN | 6463
Privatperson | Privatperson | Privatperson | 1 ägare | 12 | 12.7 | Sol | Sol | VBS | SE3 | 2014-09-08 - 2014-09-08 | 1 | Nej | Ja | Nej |  |  |  | Skällinge | VARBERG | HALLANDS LÄN | 6464
Privatperson | Privatperson | Privatperson | 1 ägare | 12 | 11.5 | Sol | Sol | SMN | SE3 | 2014-09-12 - 2014-09-12 | 1 | Ja | Nej | Nej |  |  |  | Trehörna | ÖDESHÖG | ÖSTERGÖTLANDS LÄN | 6465
Privatperson | Privatperson | Privatperson | 1 ägare | 10 | 10 | Sol | Sol | ROY | SE4 | 2014-08-26 - 2020-01-01 | 2 | Ja | Ja | Nej |  |  |  | RÖDEBY | KARLSKRONA | BLEKINGE LÄN | 6466
Privatperson | Privatperson | Privatperson | 1 ägare | 5 | 5.1 | Sol | Sol | SKN | SE4 | 2012-10-30 - 2012-10-30 | 1 | Ja | Ja | Nej |  |  |  | Genarp | LUND | SKÅNE LÄN | 6468
Privatperson | Privatperson | Privatperson | 1 ägare | 8 | 8.5 | Sol | Sol | VAN | SE3 | 2014-08-26 - 2014-08-26 | 1 | Nej | Ja | Nej |  |  |  | ÖDESHÖG | ÖDESHÖG | ÖSTERGÖTLANDS LÄN | 6471
Privatperson | Privatperson | Privatperson | 1 ägare | 6 | 6.7 | Sol | Sol | VLS | SE3 | 2014-08-13 - 2014-08-13 | 1 | Nej | Ja | Nej |  |  |  | VÄSTERÅS | VÄSTERÅS | VÄSTMANLANDS LÄN | 6477
Brunnsgatan 13 | 556414-5026 | Lindstrandfs Bygg Aktiebolag | 1 ägare | 25 | 25.8 | Sol | Sol | IKN | SE3 | 2014-08-06 - 2014-08-06 | 1 | Nej | Ja | Nej |  |  |  | LINKÖPING | LINKÖPING | ÖSTERGÖTLANDS LÄN | 6479
Privatperson | Privatperson | Privatperson | 1 ägare | 12 | 11.6 | Sol | Sol | NHA | SE3 | 2014-08-05 - 2014-08-05 | 1 | Ja | Ja | Nej |  |  |  | BUA | VARBERG | HALLANDS LÄN | 6480
Privatperson | Privatperson | Privatperson | 1 ägare | 5 | 7 | Sol | Sol | VAN | SE3 | 2015-01-09 - 2015-01-09 | 1 | Nej | Ja | Nej |  |  |  | Borensberg | MOTALA | ÖSTERGÖTLANDS LÄN | 6481
Påboda-Ragnabo 1 syd | 556879-1742 | Påboda Vind AB | 1 ägare | 5600 | 2000 | Vind | Landbaserad | SMS | SE4 | 2014-10-23 - 2014-10-23 | 1 | Ja | Ja | Ja | 2019-09-04 | 2024-09-03 | 100 | Söderåkra | TORSÅS | KALMAR LÄN | 6482
Privatperson | Privatperson | Privatperson | 1 ägare | 44 | 50 | Sol | Sol | IKN | SE3 | 2014-08-22 - 2014-08-22 | 1 | Nej | Ja | Nej |  |  |  | FINSPÅNG | FINSPÅNG | ÖSTERGÖTLANDS LÄN | 6483
Privatperson | Privatperson | Privatperson | 1 ägare | 20 | 20 | Sol | Sol | IKN | SE4 | 2014-08-18 - 2014-08-18 | 1 | Nej | Ja | Nej |  |  |  | Hörby | HÖRBY | SKÅNE LÄN | 6484
Privatperson | Privatperson | Privatperson | 1 ägare | 40 | 40 | Sol | Sol | KHB | SE3 | 2014-08-22 - 2014-08-22 | 4 | Ja | Ja | Nej |  |  |  | Näshulta | ESKILSTUNA | SÖDERMANLANDS LÄN | 6487
Kviens Kraftverk | 556013-6896 | Malung-Sälens Elverk AB | 1 ägare | 8700 | 2700 | Vatten | Vatten | TYS | SE3 | 1989-12-20 - 1989-12-20 | 1 | Nej | Ja | Nej |  |  |  | MALUNG | SAKNAS | SAKNAS | 6488
Björnåsens Kraftverk | 556013-6896 | Malung-Sälens Elverk AB | 1 ägare | 7800 | 2300 | Vatten | Vatten | TYS | SE3 | 1989-12-16 - 1989-12-16 | 1 | Nej | Ja | Nej |  |  |  | MALUNG | SAKNAS | SAKNAS | 6489
Köpmangatan 3 solceller | 556048-2019 | LUDVIKAHEM AKTIEBOLAG | 1 ägare | 23 | 25 | Sol | Sol | VBL | SE3 | 2014-09-08 - 2014-09-08 | 1 | Ja | Nej | Nej |  |  |  | LUDVIKA | LUDVIKA | DALARNAS LÄN | 6490
BRF Tinneröhöjd 1 | 769626-1457 | Bostadsrättsföreningen Tinneröhöjd 1 | 1 ägare | 33 | 35.1 | Sol | Sol | IKN | SE3 | 2014-10-03 - 2014-10-03 | 1 | Ja | Ja | Nej |  |  |  | LINKÖPING | LINKÖPING | ÖSTERGÖTLANDS LÄN | 6491
Privatperson | Privatperson | Privatperson | 1 ägare | 20 | 17 | Sol | Sol | SMS | SE4 | 2014-06-19 - 2014-06-19 | 1 | Ja | Ja | Nej |  |  |  | MARKARYD | MARKARYD | KRONOBERGS LÄN | 6494
Privatperson | Privatperson | Privatperson | 1 ägare | 5 | 5 | Sol | Sol | VMO | SE4 | 2014-03-20 - 2014-03-20 | 1 | Ja | Ja | Nej |  |  |  | Värnamo | VÄRNAMO | JÖNKÖPINGS LÄN | 6496
Årjäng Sydväst Verk 1 | 556872-2879 | Rabbalshede Vind AB | 1 ägare | 9077 | 3075 | Vind | Landbaserad | IKN | SE3 | 2014-12-16 - 2014-12-16 | 1 | Ja | Ja | Ja | 2021-07-19 | 2026-07-18 | 97 | Årjäng | ÅRJÄNG | VÄRMLANDS LÄN | 6499
Årjäng Sydväst Verk 3 | 556872-2879 | Rabbalshede Vind AB | 1 ägare | 9121 | 3075 | Vind | Landbaserad | IKN | SE3 | 2014-12-16 - 2014-12-16 | 1 | Ja | Ja | Ja | 2021-07-19 | 2026-07-18 | 97 | Årjäng | ÅRJÄNG | VÄRMLANDS LÄN | 6500
Årjäng Sydväst Verk 4 | 556872-2879 | Rabbalshede Vind AB | 1 ägare | 9269 | 3075 | Vind | Landbaserad | IKN | SE3 | 2014-12-16 - 2014-12-16 | 1 | Ja | Ja | Ja | 2021-07-19 | 2026-07-18 | 97 | Årjäng | ÅRJÄNG | VÄRMLANDS LÄN | 6501
Årjäng Sydväst Verk 6 | 556872-2879 | Rabbalshede Vind AB | 1 ägare | 9413 | 3075 | Vind | Landbaserad | IKN | SE3 | 2014-12-16 - 2014-12-16 | 1 | Ja | Ja | Ja | 2021-07-19 | 2026-07-18 | 97 | Årjäng | ÅRJÄNG | VÄRMLANDS LÄN | 6502
Årjäng Sydväst Verk 7 | 556872-2879 | Rabbalshede Vind AB | 1 ägare | 8786 | 3075 | Vind | Landbaserad | IKN | SE3 | 2014-12-16 - 2014-12-16 | 1 | Ja | Ja | Ja | 2021-07-19 | 2026-07-18 | 97 | Årjäng | ÅRJÄNG | VÄRMLANDS LÄN | 6503
Årjäng Sydväst Verk 9 | 556872-2879 | Rabbalshede Vind AB | 1 ägare | 9159 | 3075 | Vind | Landbaserad | IKN | SE3 | 2014-12-16 - 2014-12-16 | 1 | Ja | Ja | Ja | 2021-07-19 | 2026-07-18 | 97 | Årjäng | ÅRJÄNG | VÄRMLANDS LÄN | 6504
Årjäng Sydväst Verk 10 | 556872-2879 | Rabbalshede Vind AB | 1 ägare | 9340 | 3075 | Vind | Landbaserad | IKN | SE3 | 2014-12-16 - 2014-12-16 | 1 | Ja | Ja | Ja | 2021-07-29 | 2026-07-28 | 97 | Årjäng | ÅRJÄNG | VÄRMLANDS LÄN | 6505
Årjäng Nordväst verk 1 | 556872-2879 | Rabbalshede Vind AB | 1 ägare | 8311 | 3075 | Vind | Landbaserad | IKN | SE3 | 2014-10-27 - 2014-10-27 | 1 | Ja | Ja | Ja | 2021-07-19 | 2026-07-18 | 97 | ÅRJÄNG | ÅRJÄNG | VÄRMLANDS LÄN | 6506
Årjäng Sydväst Verk 11 | 556872-2879 | Rabbalshede Vind AB | 1 ägare | 8687 | 3075 | Vind | Landbaserad | IKN | SE3 | 2014-12-16 - 2014-12-16 | 1 | Ja | Ja | Ja | 2021-07-19 | 2026-07-18 | 97 | Årjäng | ÅRJÄNG | VÄRMLANDS LÄN | 6507
Årjäng Nordväst verk 2 | 556872-2879 | Rabbalshede Vind AB | 1 ägare | 9003 | 3075 | Vind | Landbaserad | IKN | SE3 | 2014-10-27 - 2014-10-27 | 1 | Ja | Ja | Ja | 2021-07-19 | 2026-07-18 | 97 | ÅRJÄNG | ÅRJÄNG | VÄRMLANDS LÄN | 6508
Årjäng Sydväst Verk 12 | 556872-2879 | Rabbalshede Vind AB | 1 ägare | 8944 | 3075 | Vind | Landbaserad | IKN | SE3 | 2014-12-16 - 2014-12-16 | 1 | Ja | Ja | Ja | 2021-07-19 | 2026-07-18 | 97 | Årjäng | ÅRJÄNG | VÄRMLANDS LÄN | 6509
Årjäng Nordväst verk 3 | 556872-2879 | Rabbalshede Vind AB | 1 ägare | 8977 | 3075 | Vind | Landbaserad | IKN | SE3 | 2014-10-27 - 2014-10-27 | 1 | Ja | Ja | Ja | 2021-07-19 | 2026-07-18 | 97 | ÅRJÄNG | ÅRJÄNG | VÄRMLANDS LÄN | 6510
Årjäng Sydväst Verk 13 | 556872-2879 | Rabbalshede Vind AB | 1 ägare | 9168 | 3075 | Vind | Landbaserad | IKN | SE3 | 2014-12-16 - 2014-12-16 | 1 | Ja | Ja | Ja | 2021-07-19 | 2026-07-18 | 97 | Årjäng | ÅRJÄNG | VÄRMLANDS LÄN | 6511
Årjäng Nordväst verk 4 | 556872-2879 | Rabbalshede Vind AB | 1 ägare | 8411 | 3075 | Vind | Landbaserad | IKN | SE3 | 2014-10-27 - 2014-10-27 | 1 | Ja | Ja | Ja | 2021-07-19 | 2026-07-18 | 97 | ÅRJÄNG | ÅRJÄNG | VÄRMLANDS LÄN | 6512
Årjäng Sydväst Verk 14 | 556872-2879 | Rabbalshede Vind AB | 1 ägare | 9162 | 3075 | Vind | Landbaserad | IKN | SE3 | 2014-12-16 - 2014-12-16 | 1 | Ja | Ja | Ja | 2021-07-19 | 2026-07-18 | 97 | Årjäng | ÅRJÄNG | VÄRMLANDS LÄN | 6513
Årjäng Nordväst verk 5 | 556872-2879 | Rabbalshede Vind AB | 1 ägare | 8448 | 3075 | Vind | Landbaserad | IKN | SE3 | 2014-10-27 - 2014-10-27 | 1 | Ja | Ja | Ja | 2021-07-19 | 2026-07-18 | 97 | ÅRJÄNG | ÅRJÄNG | VÄRMLANDS LÄN | 6514
Årjäng Nordväst verk 6 | 556872-2879 | Rabbalshede Vind AB | 1 ägare | 8756 | 3075 | Vind | Landbaserad | IKN | SE3 | 2014-10-27 - 2014-10-27 | 1 | Ja | Ja | Ja | 2021-07-29 | 2026-07-28 | 97 | ÅRJÄNG | ÅRJÄNG | VÄRMLANDS LÄN | 6515
Årjäng Sydväst Verk 15 | 556872-2879 | Rabbalshede Vind AB | 1 ägare | 8968 | 3075 | Vind | Landbaserad | IKN | SE3 | 2014-12-16 - 2014-12-16 | 1 | Ja | Ja | Ja | 2021-07-19 | 2026-07-18 | 97 | Årjäng | ÅRJÄNG | VÄRMLANDS LÄN | 6516
Årjäng Sydväst Verk 16 | 556872-2879 | Rabbalshede Vind AB | 1 ägare | 9800 | 3075 | Vind | Landbaserad | IKN | SE3 | 2014-12-16 - 2014-12-16 | 1 | Ja | Ja | Ja | 2021-07-19 | 2026-07-18 | 97 | Årjäng | ÅRJÄNG | VÄRMLANDS LÄN | 6517
Årjäng Nordväst verk 7 | 556872-2879 | Rabbalshede Vind AB | 1 ägare | 9002 | 3075 | Vind | Landbaserad | IKN | SE3 | 2014-10-27 - 2014-10-27 | 1 | Ja | Ja | Ja | 2021-07-19 | 2026-07-18 | 97 | ÅRJÄNG | ÅRJÄNG | VÄRMLANDS LÄN | 6518
Årjäng Nordväst verk 8 | 556872-2879 | Rabbalshede Vind AB | 1 ägare | 8930 | 3075 | Vind | Landbaserad | IKN | SE3 | 2014-10-27 - 2014-10-27 | 1 | Ja | Ja | Ja | 2021-07-19 | 2026-07-18 | 97 | ÅRJÄNG | ÅRJÄNG | VÄRMLANDS LÄN | 6519
Årjäng Nordväst verk 9 | 556872-2879 | Rabbalshede Vind AB | 1 ägare | 9037 | 3075 | Vind | Landbaserad | IKN | SE3 | 2014-10-27 - 2014-10-27 | 1 | Ja | Ja | Ja | 2021-07-19 | 2026-07-18 | 97 | ÅRJÄNG | ÅRJÄNG | VÄRMLANDS LÄN | 6520
Legeved 1 väst | 556949-4320 | Legeved Vind AB | 1 ägare | 5950 | 1800 | Vind | Landbaserad | SKL | SE4 | 2014-10-30 - 2014-10-30 | 1 | Ja | Ja | Ja | 2019-08-29 | 2024-08-28 | 100 | Fjälkinge | KRISTIANSTAD | SKÅNE LÄN | 6526
Legeved 2 öst | 556949-4320 | Legeved Vind AB | 1 ägare | 5950 | 1800 | Vind | Landbaserad | SKL | SE4 | 2014-11-03 - 2014-11-03 | 1 | Ja | Ja | Ja | 2019-09-20 | 2024-09-19 | 100 | Fjälkinge | KRISTIANSTAD | SKÅNE LÄN | 6527
Privatperson | Privatperson | Privatperson | 1 ägare | 6 | 6.7 | Sol | Sol | LHM | SE4 | 2014-09-17 - 2014-09-17 | 1 | Nej | Ja | Nej |  |  |  | MELLBYSTRAND | LAHOLM | HALLANDS LÄN | 6529
Privatperson | Privatperson | Privatperson | 1 ägare | 70 | 70 | Sol | Sol | IKN | SE3 | 2014-10-30 - 2014-10-30 | 1 | Ja | Ja | Nej |  |  |  | BORENSBERG | MOTALA | ÖSTERGÖTLANDS LÄN | 6530
Privatperson | Privatperson | Privatperson | 1 ägare | 5 | 5.2 | Sol | Sol | UPP | SE3 | 2014-09-22 - 2014-09-22 | 1 | Nej | Ja | Nej |  |  |  | Uppsala | UPPSALA | UPPSALA LÄN | 6533
Halvfari | 556006-8230 | Fortum Sverige AB | 1 ägare | 76100 | 24000 | Vatten | Vatten | HJN | SE2 | 1978-01-01 - 1978-01-01 | 1 | Nej | Ja | Ja | 2024-01-11 | 2029-01-10 | 100 | HEDE | SAKNAS | SAKNAS | 6535
Åtorp | 556006-8230 | Fortum Sverige AB | 1 ägare | 34950 | 10000 | Vatten | Vatten | VML | SE3 | 1933-01-31 - 1933-01-31 | 1 | Nej | Ja | Ja | 2020-05-31 | 2025-05-30 | 100 | ÅTORP | SAKNAS | SAKNAS | 6536
Skråmforsen | 556006-8230 | Fortum Sverige AB | 1 ägare | 21400 | 4000 | Vatten | Vatten | VML | SE3 | 1940-01-01 - 1940-01-01 | 1 | Nej | Ja | Ja | 2020-06-01 | 2025-05-31 | 100 | KARLSKOGA | SAKNAS | SAKNAS | 6537
Långå G2 | 556006-8230 | Fortum Sverige AB | 1 ägare | 214900 | 94000 | Vatten | Vatten | IKN |  | 1973-01-01 - 1973-01-01 | 1 | Nej | Ja | Nej | 2017-06-01 | 2020-05-31 | 97 | HEDE | SAKNAS | SAKNAS | 6538
Palettskolan | 212000-1132 | Lunds kommun | 1 ägare | 55 | 56 | Sol | Sol | IKN | SE4 | 2014-07-01 - 2014-07-01 | 1 | Ja | Nej | Nej |  |  |  | LUND | LUND | SKÅNE LÄN | 6539
Skaveröd Verk 13 | 556872-2879 | Rabbalshede Vind AB | 1 ägare | 8729 | 3075 | Vind | Landbaserad | IKN | SE3 | 2014-10-20 - 2014-10-20 | 1 | Ja | Ja | Ja | 2021-07-19 | 2026-07-18 | 97 | TANUMSHEDE | TANUM | VÄSTRA GÖTALANDS LÄN | 6541
Skaveröd Verk 12 | 556872-2879 | Rabbalshede Vind AB | 1 ägare | 9074 | 3075 | Vind | Landbaserad | IKN | SE3 | 2014-10-20 - 2014-10-20 | 1 | Ja | Ja | Ja | 2021-07-19 | 2026-07-18 | 97 | TANUMSHEDE | TANUM | VÄSTRA GÖTALANDS LÄN | 6542
Skaveröd Verk 11 | 556872-2879 | Rabbalshede Vind AB | 1 ägare | 8779 | 3075 | Vind | Landbaserad | IKN | SE3 | 2014-10-20 - 2014-10-20 | 1 | Ja | Ja | Ja | 2021-07-19 | 2026-07-18 | 97 | TANUMSHEDE | TANUM | VÄSTRA GÖTALANDS LÄN | 6543
Skaveröd Verk 8 | 556872-2879 | Rabbalshede Vind AB | 1 ägare | 9090 | 3075 | Vind | Landbaserad | IKN | SE3 | 2014-10-20 - 2014-10-20 | 1 | Ja | Ja | Ja | 2021-07-19 | 2026-07-18 | 97 | TANUMSHEDE | TANUM | VÄSTRA GÖTALANDS LÄN | 6544
Skaveröd Verk 7 | 556872-2879 | Rabbalshede Vind AB | 1 ägare | 8783 | 3075 | Vind | Landbaserad | IKN | SE3 | 2014-10-20 - 2014-10-20 | 1 | Ja | Ja | Ja | 2021-07-19 | 2026-07-18 | 97 | TANUMSHEDE | TANUM | VÄSTRA GÖTALANDS LÄN | 6545
Skaveröd Verk 6 | 556872-2879 | Rabbalshede Vind AB | 1 ägare | 8596 | 3075 | Vind | Landbaserad | IKN | SE3 | 2014-10-20 - 2014-10-20 | 1 | Ja | Ja | Ja | 2021-07-19 | 2026-07-18 | 97 | TANUMHEDE | TANUM | VÄSTRA GÖTALANDS LÄN | 6546
Skaveröd Verk 5 | 556872-2879 | Rabbalshede Vind AB | 1 ägare | 8607 | 3075 | Vind | Landbaserad | IKN | SE3 | 2014-10-20 - 2014-10-20 | 1 | Ja | Ja | Ja | 2021-07-19 | 2026-07-18 | 97 | TANUMSHEDE | TANUM | VÄSTRA GÖTALANDS LÄN | 6547
Skaveröd Verk 4 | 556872-2879 | Rabbalshede Vind AB | 1 ägare | 8427 | 3075 | Vind | Landbaserad | IKN | SE3 | 2014-10-20 - 2014-10-20 | 1 | Ja | Ja | Ja | 2021-07-19 | 2026-07-18 | 97 | TANUMSHEDE | TANUM | VÄSTRA GÖTALANDS LÄN | 6548
Skaveröd Verk 3 | 556872-2879 | Rabbalshede Vind AB | 1 ägare | 8495 | 3075 | Vind | Landbaserad | IKN | SE3 | 2014-10-20 - 2014-10-20 | 1 | Ja | Ja | Ja | 2021-07-19 | 2026-07-18 | 97 | TANUMSHEDE | TANUM | VÄSTRA GÖTALANDS LÄN | 6549
Skaveröd Verk 2 | 556872-2879 | Rabbalshede Vind AB | 1 ägare | 8392 | 3075 | Vind | Landbaserad | IKN | SE3 | 2014-10-20 - 2014-10-20 | 1 | Ja | Ja | Ja | 2021-07-19 | 2026-07-18 | 97 | TANUMSHEDE | TANUM | VÄSTRA GÖTALANDS LÄN | 6550
Skaveröd Verk 1 | 556872-2879 | Rabbalshede Vind AB | 1 ägare | 8924 | 3075 | Vind | Landbaserad | IKN | SE3 | 2014-10-20 - 2014-10-20 | 1 | Ja | Ja | Ja | 2021-07-19 | 2026-07-18 | 97 | TANUMSHEDE | TANUM | VÄSTRA GÖTALANDS LÄN | 6551
Privatperson | Privatperson | Privatperson | 1 ägare | 10 | 10 | Sol | Sol | OGO | SE3 | 2014-09-02 - 2014-09-02 | 1 | Ja | Nej | Nej |  |  |  | LOFTAHAMMAR | VÄSTERVIK | KALMAR LÄN | 6552
Långå G1 Lossen | 556006-8230 | Fortum Sverige AB | 1 ägare | 196800 | 65000 | Vatten | Vatten | IKN | SE2 | 1973-01-01 - 1973-01-01 | 1 | Ja | Ja | Nej | 2017-06-01 | 2020-05-31 | 97 | HEDE | HÄRJEDALEN | JÄMTLANDS LÄN | 6554
Sala | 989200-4418 | FASTIGHETSBOLAGET BRÖDTORGET & CO KOMMANDITBOLAG | 1 ägare | 70 | 78 | Sol | Sol | IKN | SE3 | 2014-09-10 - 2014-09-10 | 2 | Ja | Nej | Nej |  |  |  | UPPSALA | UPPSALA | UPPSALA LÄN | 6557
Privatperson | Privatperson | Privatperson | 1 ägare | 20 | 20 | Sol | Sol | FBN | SE3 | 2014-08-07 - 2014-08-07 | 1 | Nej | Ja | Nej |  |  |  | Blidsberg | ULRICEHAMN | VÄSTRA GÖTALANDS LÄN | 6560
Privatperson | Privatperson | Privatperson | 1 ägare | 11 | 10.5 | Sol | Sol | NYD | SE3 | 2014-10-10 - 2014-10-10 | 1 | Ja | Nej | Nej |  |  |  | Kvarsebo | NORRKÖPING | ÖSTERGÖTLANDS LÄN | 6561
Privatperson | Privatperson | Privatperson | 1 ägare | 9 | 9 | Sol | Sol | SMS | SE4 | 2014-06-18 - 2014-06-18 | 1 | Ja | Ja | Nej |  |  |  | VITTARYD | LJUNGBY | KRONOBERGS LÄN | 6566
Steca Grid | 556928-2634 | KB SYD Aktiebolag | 1 ägare | 5 | 5 | Sol | Sol | MMO | SE4 | 2014-10-09 - 2014-10-09 | 1 | Nej | Ja | Nej |  |  |  | OXIE | MALMÖ | SKÅNE LÄN | 6567
Privatperson | Privatperson | Privatperson | 1 ägare | 13 | 11.4 | Sol | Sol | VBG | SE3 | 2014-07-01 - 2014-07-01 | 1 | Ja | Ja | Nej |  |  |  | Tvååker | VARBERG | HALLANDS LÄN | 6569
Privatperson | Privatperson | Privatperson | 1 ägare | 4 | 4 | Sol | Sol | SMS | SE4 | 2014-10-07 - 2014-10-07 | 1 | Nej | Ja | Nej |  |  |  | RYDAHOLM | ALVESTA | KRONOBERGS LÄN | 6570
Ulvatorp 26 | 556417-0297 | ULVATORP LANTBRUKS AKTIEBOLAG | 1 ägare | 46 | 40 | Sol | Sol | IKN | SE3 | 2014-07-02 - 2014-07-02 | 1 | Ja | Nej | Nej |  |  |  | VEDDINGE | VARBERG | HALLANDS LÄN | 6572
Kabeluddsvägen 16 | 716419-6508 | BOSTADSRÄTTSFÖRENINGEN KABELUDDEN | 1 ägare | 55 | 57.2 | Sol | Sol | IKN | SE3 | 2014-06-13 - 2014-06-13 | 1 | Ja | Ja | Nej |  |  |  | TÄBY | TÄBY | STOCKHOLMS LÄN | 6575
Kabeluddsvägen 4 | 716419-6508 | BOSTADSRÄTTSFÖRENINGEN KABELUDDEN | 1 ägare | 33 | 36.3 | Sol | Sol | IKN | SE3 | 2014-06-13 - 2014-06-13 | 1 | Ja | Ja | Nej |  |  |  | TÄBY | TÄBY | STOCKHOLMS LÄN | 6576
Kabeluddsvägen 24 | 716419-6508 | BOSTADSRÄTTSFÖRENINGEN KABELUDDEN | 1 ägare | 33 | 36.3 | Sol | Sol | IKN | SE3 | 2014-06-13 - 2014-06-13 | 1 | Ja | Ja | Nej |  |  |  | TÄBY | TÄBY | STOCKHOLMS LÄN | 6577
Årstaparkens förskola | 556911-0751 | Uppsala kommun Skolfastigheter AB | 1 ägare | 18 | 18 | Sol | Sol | UPP | SE3 | 2013-01-01 - 2013-01-01 | 1 | Ja | Ja | Nej |  |  |  | Uppsala | UPPSALA | UPPSALA LÄN | 6580
Påboda-Ragnabo 2 norr | 556879-1742 | Påboda Vind AB | 1 ägare | 5600 | 2000 | Vind | Landbaserad | SMS | SE4 | 2014-10-15 - 2014-10-15 | 1 | Ja | Ja | Ja | 2019-09-04 | 2024-09-03 | 100 | Söderåkra | TORSÅS | KALMAR LÄN | 6581
Solakullen | 556929-0926 | Solakullens Vind AB | 1 ägare | 6000 | 2000 | Vind | Landbaserad | VFV | SE3 | 2015-01-10 - 2015-01-10 | 1 | Ja | Ja | Ja | 2019-10-10 | 2024-10-09 | 100 | Hjo | HJO | VÄSTRA GÖTALANDS LÄN | 6584
Privatperson | Privatperson | Privatperson | 1 ägare | 1 | 1.6 | Sol | Sol | TRH | SE3 | 2013-06-01 - 2013-06-01 | 1 | Nej | Ja | Nej |  |  |  | TROLLHÄTTAN | TROLLHÄTTAN | VÄSTRA GÖTALANDS LÄN | 6585
HSB Bergslaget 2 | 725000-1315 | HSB Bostadsrättsförening Bergslaget i Norrköping | 1 ägare | 22 | 27 | Sol | Sol | IKN | SE3 | 2014-04-08 - 2014-04-08 | 1 | Ja | Ja | Nej |  |  |  | NORRKÖPING | NORRKÖPING | ÖSTERGÖTLANDS LÄN | 6586
Privatperson | Privatperson | Privatperson | 1 ägare | 20 | 20 | Sol | Sol | KVM | SE3 | 2014-09-12 - 2014-09-12 | 1 | Nej | Ja | Nej |  |  |  | Fyrunga | VARA | VÄSTRA GÖTALANDS LÄN | 6588
Privatperson | Privatperson | Privatperson | 1 ägare | 9 | 9.7 | Sol | Sol | LHM | SE4 | 2013-07-04 - 2013-07-04 | 1 | Ja | Ja | Nej |  |  |  | Våxtorp | LAHOLM | HALLANDS LÄN | 6590
Privatperson | Privatperson | Privatperson | 1 ägare | 2 | 3 | Sol | Sol | HLD | SE4 | 2014-07-07 - 2014-07-07 | 1 | Nej | Ja | Nej |  |  |  | Eldsberga | HALMSTAD | HALLANDS LÄN | 6591
Fabriksgatan 6 B | 556915-7620 | Stargift AB | 1 ägare | 22 | 24 | Sol | Sol | SMS | SE4 | 2014-10-01 - 2014-10-01 | 1 | Ja | Ja | Nej |  |  |  | HILLERSTORP | GNOSJÖ | JÖNKÖPINGS LÄN | 6594
Stationsvägen 10 solkraft inmatning | 556604-6578 | CBJ Mekaniska AB | 1 ägare | 24 | 20 | Sol | Sol | SGD | SE3 | 2014-06-26 - 2014-06-26 | 1 | Ja | Ja | Nej |  |  |  | STORA HÖGA | STENUNGSUND | VÄSTRA GÖTALANDS LÄN | 6596
Privatperson | Privatperson | Privatperson | 1 ägare | 4 | 4.1 | Sol | Sol | SYM | SE3 | 2012-07-10 - 2012-07-10 | 1 | Ja | Ja | Nej |  |  |  | Åkers styckebruk | STRÄNGNÄS | SÖDERMANLANDS LÄN | 6599
Privatperson | Privatperson | Privatperson | 1 ägare | 9 | 10.2 | Sol | Sol | HLD | SE4 | 2014-09-15 - 2014-09-15 | 1 | Nej | Ja | Nej |  |  |  | GLOMMEN | FALKENBERG | HALLANDS LÄN | 6600
Privatperson | Privatperson | Privatperson | 1 ägare | 13 | 13 | Sol | Sol | SMS | SE4 | 2012-11-22 - 2012-11-22 | 1 | Ja | Nej | Nej |  |  |  | SKILLINGARYD | GNOSJÖ | JÖNKÖPINGS LÄN | 6601
Annas väg 12 Kärna | 556460-2968 | KT Klimat Teknologi AB | 1 ägare | 1 | 1.2 | Sol | Sol | KUV | SE3 | 2013-05-29 - 2013-05-29 | 1 | Ja | Ja | Nej |  |  |  | KÄRNA | KUNGÄLV | VÄSTRA GÖTALANDS LÄN | 6602
Långbänken 2 | 716419-6516 | BOSTADSRÄTTSFÖRENINGEN LÅNGBÄNKEN | 1 ägare | 33 | 33 | Sol | Sol | IKN | SE3 | 2014-06-01 - 2014-06-01 | 1 | Ja | Ja | Nej |  |  |  | TÄBY | TÄBY | STOCKHOLMS LÄN | 6603
Gränsens Energi AB | 556979-6773 | Gränsens Energi AB | 1 ägare | 170 | 180 | Sol | Sol | SKL | SE4 | 2014-10-27 - 2014-10-27 | 1 | Ja | Ja | Nej |  |  |  | Vinslöv | HÄSSLEHOLM | SKÅNE LÄN | 6604
Privatperson | Privatperson | Privatperson | 1 ägare | 17 | 17.1 | Sol | Sol | IKN | SE3 | 2014-10-22 - 2014-10-22 | 1 | Nej | Ja | Nej |  |  |  | Malmköping | FLEN | SÖDERMANLANDS LÄN | 6606
P6 Södra Vakten | 556332-7955 | Tranås Energi Aktiebolag | 1 ägare | 32000 | 7680 | Biobränsle / torv / fossilt | Kraftvärme | TNS | SE3 | 2014-10-01 - 2014-10-01 | 1 | Ja | Ja | Nej |  |  |  | Tranås | TRANÅS | JÖNKÖPINGS LÄN | 6610
Privatperson | Privatperson | Privatperson | 1 ägare | 31 | 34.4 | Sol | Sol | IKN | SE4 | 2014-09-27 - 2014-09-27 | 1 | Nej | Ja | Nej |  |  |  | Skivarp | SKURUP | SKÅNE LÄN | 6611
Privatperson | Privatperson | Privatperson | 1 ägare | 74 | 82 | Sol | Sol | IKN | SE3 | 2014-10-31 - 2014-10-31 | 1 | Nej | Ja | Nej |  |  |  | NORRTÄLJE | NORRTÄLJE | STOCKHOLMS LÄN | 6614
Privatperson | Privatperson | Privatperson | 1 ägare | 7 | 7.5 | Sol | Sol | IKN | SE4 | 2014-07-19 - 2014-07-19 | 1 | Nej | Ja | Nej |  |  |  | Älmeboda | TINGSRYD | KRONOBERGS LÄN | 6615
Privatperson | Privatperson | Privatperson | 1 ägare | 7 | 6.8 | Sol | Sol | SKL | SE4 | 2014-07-03 - 2018-05-28 | 2 | Ja | Ja | Nej |  |  |  | KRISTIANSTAD | KRISTIANSTAD | SKÅNE LÄN | 6619
Privatperson | Privatperson | Privatperson | 1 ägare | 9 | 9 | Sol | Sol | SYM | SE3 | 2013-05-01 - 2013-05-01 | 1 | Ja | Ja | Nej |  |  |  | KUNGSÖR | ESKILSTUNA | SÖDERMANLANDS LÄN | 6621
Privatperson | Privatperson | Privatperson | 1 ägare | 7 | 7.7 | Sol | Sol | IKN | SE4 | 2014-10-24 - 2014-10-24 | 1 | Nej | Ja | Nej |  |  |  | Kristdala | OSKARSHAMN | KALMAR LÄN | 6622
Privatperson | Privatperson | Privatperson | 1 ägare | 5 | 5.4 | Sol | Sol | IKN | SE3 | 2013-07-08 - 2013-07-08 | 1 | Nej | Ja | Nej |  |  |  | VARBERG | VARBERG | HALLANDS LÄN | 6623
Privatperson | Privatperson | Privatperson | 1 ägare | 12 | 13 | Sol | Sol | IKN | SE4 | 2014-09-05 - 2014-09-05 | 1 | Nej | Ja | Nej |  |  |  | URSHULT | TINGSRYD | KRONOBERGS LÄN | 6625
Privatperson | Privatperson | Privatperson | 1 ägare | 4 | 3.8 | Sol | Sol | IKN | SE4 | 2012-04-10 - 2012-04-10 | 1 | Nej | Ja | Nej |  |  |  | Hästveda | HÄSSLEHOLM | SKÅNE LÄN | 6626
Privatperson | Privatperson | Privatperson | 1 ägare | 15 | 15.5 | Sol | Sol | IKN | SE3 | 2014-04-28 - 2014-04-28 | 1 | Nej | Ja | Nej |  |  |  | Åsa | KUNGSBACKA | HALLANDS LÄN | 6627
Privatperson | Privatperson | Privatperson | 1 ägare | 5 | 5.5 | Sol | Sol | SMS | SE4 | 2014-08-18 - 2014-08-18 | 1 | Nej | Ja | Nej |  |  |  | Åsenhöga | GNOSJÖ | JÖNKÖPINGS LÄN | 6630
Privatperson | Privatperson | Privatperson | 1 ägare | 29 | 32 | Sol | Sol | NSB | SE3 | 2014-09-02 - 2014-09-02 | 1 | Ja | Nej | Nej |  |  |  | TUMELBERG | VAXHOLM | STOCKHOLMS LÄN | 6632
Husbyvägen 21 solkraft anmatning | 724000-1029 | BOSTADSRÄTTSFÖRENINGEN BORENSBERGSHUS NR.2. | 1 ägare | 27 | 30 | Sol | Sol | IKN | SE3 | 2014-10-23 - 2014-10-23 | 1 | Ja | Ja | Nej |  |  |  | BORENSBERG | MOTALA | ÖSTERGÖTLANDS LÄN | 6642
Privatperson | Privatperson | Privatperson | 1 ägare | 45 | 32 | Sol | Sol | SAH | SE3 | 2013-12-01 - 2013-12-01 | 1 | Ja | Nej | Nej |  |  |  | SALA | SALA | VÄSTMANLANDS LÄN | 6644
Privatperson | Privatperson | Privatperson | 1 ägare | 9 | 14.5 | Sol | Sol | BOO | SE3 | 2014-10-23 - 2014-10-23 | 1 | Ja | Nej | Nej |  |  |  | SALTSJÖ-BOO | NACKA | STOCKHOLMS LÄN | 6645
Räfsan 2 | 716402-1326 | BOSTADSRÄTTSFÖRENINGEN TERRASSEN I KATRINEHOLM | 1 ägare | 20 | 22.5 | Sol | Sol | KHB | SE3 | 2014-09-03 - 2014-09-03 | 1 | Ja | Nej | Nej |  |  |  | KATRINEHOLM | KATRINEHOLM | SÖDERMANLANDS LÄN | 6646
Privatperson | Privatperson | Privatperson | 1 ägare | 8 | 9 | Sol | Sol | IKN | SE3 | 2014-06-27 - 2014-06-27 | 1 | Nej | Ja | Nej |  |  |  | NORRKÖPING | NORRKÖPING | ÖSTERGÖTLANDS LÄN | 6652
Privatperson | Privatperson | Privatperson | 1 ägare | 6 | 6.3 | Sol | Sol | IKN | SE3 | 2014-11-01 - 2014-11-01 | 1 | Nej | Ja | Nej |  |  |  | STORÅ | LINDESBERG | ÖREBRO LÄN | 6654
Privatperson | Privatperson | Privatperson | 1 ägare | 41 | 46.5 | Sol | Sol | HRA | SE3 | 2014-08-21 - 2014-08-21 | 1 | Ja | Ja | Nej |  |  |  | MÖLNLYCKE | HÄRRYDA | VÄSTRA GÖTALANDS LÄN | 6657
Privatperson | Privatperson | Privatperson | 1 ägare | 14 | 14 | Sol | Sol | SMS | SE4 | 2014-10-28 - 2019-10-09 | 2 | Ja | Ja | Nej |  |  |  | MOHEDA | ALVESTA | KRONOBERGS LÄN | 6660
Maevaara 24 | 556909-4732 | Maevaara Vind AB | 1 ägare | 10208 | 3000 | Vind | Landbaserad | BBN | SE1 | 2014-12-02 - 2014-12-02 | 1 | Ja | Ja | Nej |  |  |  | Korpilombolo | ÖVERTORNEÅ | NORRBOTTENS LÄN | 6661
Privatperson | Privatperson | Privatperson | 1 ägare | 9 | 10 | Sol | Sol | IKN | SE2 | 2012-10-30 - 2012-10-30 | 1 | Nej | Ja | Nej |  |  |  | SÖDERHAMN | SÖDERHAMN | GÄVLEBORGS LÄN | 6662
Privatperson | Privatperson | Privatperson | 1 ägare | 9 | 10.5 | Sol | Sol | NHA | SE3 | 2012-07-01 - 2012-07-01 | 1 | Ja | Ja | Nej |  |  |  | ONSALA | KUNGSBACKA | HALLANDS LÄN | 6663
Privatperson | Privatperson | Privatperson | 1 ägare | 19 | 20.5 | Sol | Sol | NSB | SE3 | 2014-10-10 - 2014-10-10 | 1 | Ja | Nej | Nej |  |  |  | BARNE ÅSAKA | ESSUNGA | VÄSTRA GÖTALANDS LÄN | 6664
735999102110680229 | 556595-7171 | ETC Elproduktion i Katrineholm AB | 1 ägare | 36 | 40 | Sol | Sol | ORT | SE3 | 2014-09-01 - 2014-09-01 | 1 | Ja | Ja | Nej |  |  |  | TJÖRN | TJÖRN | VÄSTRA GÖTALANDS LÄN | 6666
Sol cisternen | 556601-2430 | VADSTENA BIL & DÄCKSERVICE AKTIEBOLAG | 1 ägare | 60 | 60 | Sol | Sol | VAN | SE3 | 2014-12-01 - 2014-12-01 | 1 | Ja | Ja | Nej |  |  |  | Vadstena | VADSTENA | ÖSTERGÖTLANDS LÄN | 6668
Emausskolan | 212000-2080 | VÄSTERÅS KOMMUN | 1 ägare | 26 | 34.2 | Sol | Sol | IKN | SE3 | 2014-08-20 - 2014-08-20 | 1 | Ja | Ja | Nej |  |  |  | VÄSTERÅS | VÄSTERÅS | VÄSTMANLANDS LÄN | 6670
Skiljeboskolan gymnastik anl 1 | 212000-2080 | VÄSTERÅS KOMMUN | 1 ägare | 28 | 33.6 | Sol | Sol | IKN | SE3 | 2014-08-20 - 2014-08-20 | 1 | Ja | Ja | Nej |  |  |  | VÄSTERÅS | VÄSTERÅS | VÄSTMANLANDS LÄN | 6671
Skiljeboskolan gymnastik anl 2 | 212000-2080 | VÄSTERÅS KOMMUN | 1 ägare | 13 | 16.2 | Sol | Sol | IKN | SE3 | 2014-08-20 - 2014-08-20 | 1 | Ja | Ja | Nej |  |  |  | VÄSTERÅS | VÄSTERÅS | VÄSTMANLANDS LÄN | 6672
Skiljeboskolan byggn 1 | 212000-2080 | VÄSTERÅS KOMMUN | 1 ägare | 17 | 21 | Sol | Sol | IKN | SE3 | 2014-08-20 - 2014-08-20 | 1 | Ja | Ja | Nej |  |  |  | VÄSTERÅS | VÄSTERÅS | VÄSTMANLANDS LÄN | 6673
Skiljeboskolan bygg 2 | 212000-2080 | VÄSTERÅS KOMMUN | 1 ägare | 14 | 17.1 | Sol | Sol | IKN | SE3 | 2014-08-20 - 2014-08-20 | 1 | Ja | Ja | Nej |  |  |  | VÄSTERÅS | VÄSTERÅS | VÄSTMANLANDS LÄN | 6674
Skallbergsskolan anl 2 | 212000-2080 | VÄSTERÅS KOMMUN | 1 ägare | 14 | 15.6 | Sol | Sol | IKN | SE3 | 2014-06-25 - 2014-06-25 | 1 | Ja | Ja | Nej |  |  |  | VÄSTERÅS | VÄSTERÅS | VÄSTMANLANDS LÄN | 6675
Skallbergsskolan anl 1 | 212000-2080 | VÄSTERÅS KOMMUN | 1 ägare | 26 | 30.3 | Sol | Sol | IKN | SE3 | 2014-06-25 - 2014-06-25 | 1 | Ja | Ja | Nej |  |  |  | VÄSTERÅS | VÄSTERÅS | VÄSTMANLANDS LÄN | 6676
Tillbergaskolan Matsalsbyggnad | 212000-2080 | VÄSTERÅS KOMMUN | 1 ägare | 23 | 29.7 | Sol | Sol | IKN | SE3 | 2014-07-11 - 2014-07-11 | 1 | Ja | Ja | Nej |  |  |  | VÄSTERÅS | VÄSTERÅS | VÄSTMANLANDS LÄN | 6677
TIllbergaskolan LM-bygg anl 2 | 212000-2080 | VÄSTERÅS KOMMUN | 1 ägare | 24 | 31.2 | Sol | Sol | IKN | SE3 | 2014-07-11 - 2014-07-11 | 1 | Ja | Ja | Nej |  |  |  | VÄSTERÅS | VÄSTERÅS | VÄSTMANLANDS LÄN | 6678
TIllbergaskolan LM-byggnad anl 1 | 212000-2080 | VÄSTERÅS KOMMUN | 1 ägare | 15 | 18.6 | Sol | Sol | IKN | SE3 | 2014-07-11 - 2014-07-11 | 1 | Ja | Ja | Nej |  |  |  | VÄSTERÅS | VÄSTERÅS | VÄSTMANLANDS LÄN | 6679
OGF A33 | 559267-3817 | Vindkraftnorr AB | 1 ägare | 9710 | 3200 | Vind | Landbaserad | IKN | SE2 | 2015-03-01 - 2015-03-01 | 1 | Ja | Ja | Ja | 2020-03-31 | 2025-03-30 | 97 | RAMSELE | RAGUNDA | JÄMTLANDS LÄN | 6683
Privatperson | Privatperson | Privatperson | 1 ägare | 11 | 11 | Sol | Sol | VAL | SE3 | 2014-10-27 - 2014-10-27 | 1 | Nej | Ja | Nej |  |  |  | TORSBY | TORSBY | VÄRMLANDS LÄN | 6686
Privatperson | Privatperson | Privatperson | 1 ägare | 22 | 25 | Sol | Sol | IKN | SE4 | 2014-10-07 - 2014-10-07 | 1 | Ja | Nej | Nej |  |  |  | BRÄKNE-HOBY | RONNEBY | BLEKINGE LÄN | 6688
Alne församlingsgård | 252002-7935 | Örnsköldsviks norra pastorat | 1 ägare | 19 | 23 | Sol | Sol | IKN | SE2 | 2014-03-05 - 2014-03-05 | 1 | Ja | Nej | Nej |  |  |  | Bonässund | ÖRNSKÖLDSVIK | VÄSTERNORRLANDS LÄN | 6689
Sveg | 556006-8230 | Fortum Sverige AB | 2 ägare | 148600 | 36000 | Vatten | Vatten | HJN | SE2 | 1975-01-01 - 1975-01-01 | 1 | Nej | Ja | Nej |  |  |  | SVEG | SAKNAS | SAKNAS | 6690
Byarforsen | 556006-8230 | Fortum Sverige AB | 2 ägare | 85000 | 16000 | Vatten | Vatten | HJN | SE2 | 1975-01-01 - 1975-01-01 | 1 | Nej | Ja | Nej |  |  |  | SVEG | SAKNAS | SAKNAS | 6691
Privatperson | Privatperson | Privatperson | 1 ägare | 100 | 59.7 | Sol | Sol | IKN | SE3 | 2014-06-20 - 2014-06-20 | 1 | Ja | Nej | Nej |  |  |  | Mariestad | MARIESTAD | VÄSTRA GÖTALANDS LÄN | 6692
Privatperson | Privatperson | Privatperson | 1 ägare | 180 | 49 | Vind | Landbaserad | IKN | SE3 | 2014-06-10 - 2014-06-10 | 1 | Ja | Nej | Nej |  |  |  | Mariestad | MARIESTAD | VÄSTRA GÖTALANDS LÄN | 6693
Solcellstak Skadecenter | 556819-6223 | GRB Österlen K1 AB | 1 ägare | 100 | 101.5 | Sol | Sol | IKN | SE4 | 2014-01-15 - 2014-01-15 | 1 | Ja | Ja | Nej |  |  |  | Ystad | YSTAD | SKÅNE LÄN | 6695
Privatperson | Privatperson | Privatperson | 1 ägare | 18 | 18.2 | Sol | Sol | UPV | SE3 | 2014-11-23 - 2019-04-01 | 2 | Nej | Ja | Nej |  |  |  | Enköping Jung | ENKÖPING | UPPSALA LÄN | 6696
Privatperson | Privatperson | Privatperson | 1 ägare | 3 | 2.5 | Sol | Sol | SYM | SE3 | 2014-09-18 - 2014-09-18 | 1 | Ja | Ja | Nej |  |  |  | Stallarholmen | STRÄNGNÄS | SÖDERMANLANDS LÄN | 6697
Privatperson | Privatperson | Privatperson | 1 ägare | 66 | 60 | Sol | Sol | IKN | SE4 | 2014-09-16 - 2014-09-16 | 1 | Ja | Nej | Nej |  |  |  | Vinslöv Gumlösa | HÄSSLEHOLM | SKÅNE LÄN | 6699
Kåtebo | 916413-8845 | Kåtebo Gård Handelsbolag | 1 ägare | 19 | 19.2 | Sol | Sol | IKN | SE3 | 2014-05-01 - 2014-05-01 | 1 | Ja | Ja | Nej |  |  |  | Brokind | LINKÖPING | ÖSTERGÖTLANDS LÄN | 6701
Privatperson | Privatperson | Privatperson | 1 ägare | 4 | 4.5 | Sol | Sol | OLD | SE4 | 2014-10-23 - 2014-10-23 | 1 | Nej | Ja | Nej |  |  |  | Byxelkrok | BORGHOLM | KALMAR LÄN | 6704
Kommunhuset | 556019-3350 | HÖÖRS FASTIGHETSAKTIEBOLAG | 1 ägare | 36 | 39 | Sol | Sol | IKN | SE4 | 2014-08-01 - 2014-08-01 | 1 | Ja | Nej | Nej |  |  |  | Höör | HÖÖR | SKÅNE LÄN | 6706
Solcellsanl Kommunhus | 212000-1322 | Sotenäs kommun | 1 ägare | 18 | 20.4 | Sol | Sol | IKN | SE3 | 2014-10-21 - 2014-10-21 | 1 | Ja | Ja | Nej |  |  |  | KUNGSHAMN | SOTENÄS | VÄSTRA GÖTALANDS LÄN | 6708
Privatperson | Privatperson | Privatperson | 1 ägare | 15 | 17.5 | Sol | Sol | OGO | SE3 | 2013-07-08 - 2013-07-08 | 1 | Ja | Ja | Nej |  |  |  | VIKBOLANDET | NORRKÖPING | ÖSTERGÖTLANDS LÄN | 6709
Tegelbruket Tegelhuset | 556009-4517 | AKTIEBOLAGET LJUNGS TEGELBRUK | 1 ägare | 40 | 40 | Sol | Sol | IKN | SE3 | 2013-07-01 - 2013-07-01 | 1 | Ja | Ja | Nej |  |  |  | LJUNGSBRO | LINKÖPING | ÖSTERGÖTLANDS LÄN | 6710
Tegelbruket Torkladan | 556009-4517 | AKTIEBOLAGET LJUNGS TEGELBRUK | 1 ägare | 70 | 70 | Sol | Sol | IKN | SE3 | 2013-07-01 - 2013-07-01 | 1 | Ja | Ja | Nej |  |  |  | Ljungsbro | LINKÖPING | ÖSTERGÖTLANDS LÄN | 6711
Privatperson | Privatperson | Privatperson | 1 ägare | 21 | 20.8 | Sol | Sol | ALL | SE2 | 2014-09-08 - 2014-09-08 | 1 | Ja | Nej | Nej |  |  |  | Docksta | KRAMFORS | VÄSTERNORRLANDS LÄN | 6712
Kraftvärmeverket Torsvik Block 2 | 556015-3354 | JÖNKÖPING ENERGI AKTIEBOLAG | 1 ägare | 130000 | 35000 | Biobränsle / torv / fossilt | Kraftvärme | JNK | SE3 | 2015-02-02 - 2015-02-02 | 1 | Ja | Ja | Nej |  |  |  | JÖNKÖPING | JÖNKÖPING | JÖNKÖPINGS LÄN | 6713
Privatperson | Privatperson | Privatperson | 1 ägare | 5 | 5.2 | Sol | Sol | IKN | SE3 | 2014-11-19 - 2014-11-19 | 1 | Nej | Ja | Nej |  |  |  | HAVDHEM | GOTLAND | GOTLANDS LÄN | 6716
Privatperson | Privatperson | Privatperson | 1 ägare | 9 | 9.5 | Sol | Sol | IKN | SE3 | 2014-07-01 - 2014-07-01 | 1 | Nej | Ja | Nej |  |  |  | ODENSBACKEN | ÖREBRO | ÖREBRO LÄN | 6718
Husbybadet | 212000-0142 | Stockholms kommun | 1 ägare | 87 | 95 | Sol | Sol | IKN | SE3 | 2014-08-01 - 2014-08-01 | 1 | Ja | Nej | Nej |  |  |  | HUSBY | STOCKHOLM | STOCKHOLMS LÄN | 6719
Privatperson | Privatperson | Privatperson | 1 ägare | 4 | 4.2 | Sol | Sol | IKN | SE3 | 2014-03-01 - 2014-03-01 | 1 | Nej | Ja | Nej |  |  |  | BURGSVIK | GOTLAND | GOTLANDS LÄN | 6720
Privatperson | Privatperson | Privatperson | 1 ägare | 15 | 16.4 | Sol | Sol | IKN | SE2 | 2014-10-14 - 2014-10-14 | 1 | Nej | Ja | Nej |  |  |  | ÖSTERSUND | ÖSTERSUND | JÄMTLANDS LÄN | 6721
Privatperson | Privatperson | Privatperson | 1 ägare | 14 | 15.1 | Sol | Sol | IKN | SE4 | 2015-01-31 - 2015-01-31 | 1 | Nej | Ja | Nej |  |  |  | YSTAD | YSTAD | SKÅNE LÄN | 6722
Privatperson | Privatperson | Privatperson | 1 ägare | 38 | 42 | Sol | Sol | IKN | SE3 | 2014-03-31 - 2014-03-31 | 1 | Nej | Ja | Nej |  |  |  | ÖRSUNDSBRO | ENKÖPING | UPPSALA LÄN | 6724
Privatperson | Privatperson | Privatperson | 1 ägare | 5 | 5.2 | Sol | Sol | IKN | SE4 | 2013-06-01 - 2013-06-01 | 1 | Nej | Ja | Nej |  |  |  | VESSIGEBRO | FALKENBERG | HALLANDS LÄN | 6725
Privatperson | Privatperson | Privatperson | 1 ägare | 2 | 1.8 | Sol | Sol | MRP | SE4 | 2013-01-18 - 2013-01-18 | 1 | Ja | Ja | Nej |  |  |  | MÖRARP | HELSINGBORG | SKÅNE LÄN | 6727
Flisby Klockargård 1:1 | 262000-1558 | LINKÖPINGS STIFTS PRÄSTLÖNEFOND | 1 ägare | 80 | 84 | Sol | Sol | IKN | SE3 | 2012-06-01 - 2012-06-01 | 6 | Ja | Nej | Nej |  |  |  | Flisby | NÄSSJÖ | JÖNKÖPINGS LÄN | 6729
Tensta simhall | 212000-0142 | Stockholms kommun | 1 ägare | 46 | 51.5 | Sol | Sol | IKN | SE3 | 2014-08-21 - 2014-08-21 | 1 | Ja | Nej | Nej |  |  |  | TENSTA | STOCKHOLM | STOCKHOLMS LÄN | 6730
Maevaara 13 | 556909-4732 | Maevaara Vind AB | 1 ägare | 10208 | 3000 | Vind | Landbaserad | BBN | SE1 | 2015-02-25 - 2015-02-25 | 1 | Ja | Ja | Nej |  |  |  | Korpilombolo | ÖVERTORNEÅ | NORRBOTTENS LÄN | 6731
Maevaara 14 | 556909-4732 | Maevaara Vind AB | 1 ägare | 10208 | 3000 | Vind | Landbaserad | BBN | SE1 | 2014-12-19 - 2014-12-19 | 1 | Ja | Ja | Nej |  |  |  | Korpilombolo | ÖVERTORNEÅ | NORRBOTTENS LÄN | 6732
Maevaara 15 | 556909-4732 | Maevaara Vind AB | 1 ägare | 10208 | 3000 | Vind | Landbaserad | BBN | SE1 | 2015-02-10 - 2015-02-10 | 1 | Ja | Ja | Nej |  |  |  | Korpilombolo | ÖVERTORNEÅ | NORRBOTTENS LÄN | 6733
Maevaara 16 | 556909-4732 | Maevaara Vind AB | 1 ägare | 10208 | 3000 | Vind | Landbaserad | BBN | SE1 | 2015-02-10 - 2015-02-10 | 1 | Ja | Ja | Nej |  |  |  | Korpilombolo | ÖVERTORNEÅ | NORRBOTTENS LÄN | 6734
Maevaara 17 | 556909-4732 | Maevaara Vind AB | 1 ägare | 10208 | 3000 | Vind | Landbaserad | BBN | SE1 | 2014-12-19 - 2014-12-19 | 1 | Ja | Ja | Nej |  |  |  | Korpilombolo | ÖVERTORNEÅ | NORRBOTTENS LÄN | 6735
Maevaara 18 | 556909-4732 | Maevaara Vind AB | 1 ägare | 10208 | 3000 | Vind | Landbaserad | BBN | SE1 | 2014-12-18 - 2014-12-18 | 1 | Ja | Ja | Nej |  |  |  | Korpilombolo | ÖVERTORNEÅ | NORRBOTTENS LÄN | 6736
Maevaara 19 | 556909-4732 | Maevaara Vind AB | 1 ägare | 10208 | 3000 | Vind | Landbaserad | BBN | SE1 | 2014-12-19 - 2014-12-19 | 1 | Ja | Ja | Nej |  |  |  | Korpilombolo | ÖVERTORNEÅ | NORRBOTTENS LÄN | 6737
Maevaara 20 | 556909-4732 | Maevaara Vind AB | 1 ägare | 10208 | 3000 | Vind | Landbaserad | BBN | SE1 | 2014-12-19 - 2014-12-19 | 1 | Ja | Ja | Nej |  |  |  | Korpilombolo | ÖVERTORNEÅ | NORRBOTTENS LÄN | 6738
Maevaara 21 | 556909-4732 | Maevaara Vind AB | 1 ägare | 10208 | 3000 | Vind | Landbaserad | BBN | SE1 | 2014-12-19 - 2014-12-19 | 1 | Ja | Ja | Nej |  |  |  | Korpilombolo | ÖVERTORNEÅ | NORRBOTTENS LÄN | 6739
Maevaara 22 | 556909-4732 | Maevaara Vind AB | 1 ägare | 10208 | 3000 | Vind | Landbaserad | BBN | SE1 | 2014-12-18 - 2014-12-18 | 1 | Ja | Ja | Nej |  |  |  | Korpilombolo | ÖVERTORNEÅ | NORRBOTTENS LÄN | 6740
Maevaara 23 | 556909-4732 | Maevaara Vind AB | 1 ägare | 10208 | 3000 | Vind | Landbaserad | BBN | SE1 | 2014-12-12 - 2014-12-12 | 1 | Ja | Ja | Nej |  |  |  | Korpilombolo | ÖVERTORNEÅ | NORRBOTTENS LÄN | 6741
Maevaara 2 | 556909-4732 | Maevaara Vind AB | 1 ägare | 10208 | 3000 | Vind | Landbaserad | BBN | SE1 | 2015-03-17 - 2015-03-17 | 1 | Ja | Ja | Nej |  |  |  | Korpilombolo | PAJALA | NORRBOTTENS LÄN | 6742
Maevaara 3 | 556909-4732 | Maevaara Vind AB | 1 ägare | 10208 | 3000 | Vind | Landbaserad | BBN | SE1 | 2015-03-06 - 2015-03-06 | 1 | Ja | Ja | Nej |  |  |  | Korpilombolo | PAJALA | NORRBOTTENS LÄN | 6743
Maevaara 4 | 556909-4732 | Maevaara Vind AB | 1 ägare | 10208 | 3000 | Vind | Landbaserad | BBN | SE1 | 2015-03-06 - 2015-03-06 | 1 | Ja | Ja | Nej |  |  |  | Korpilombolo | PAJALA | NORRBOTTENS LÄN | 6744
Maevaara 5 | 556909-4732 | Maevaara Vind AB | 1 ägare | 10208 | 3000 | Vind | Landbaserad | BBN | SE1 | 2015-03-06 - 2015-03-06 | 1 | Ja | Ja | Nej |  |  |  | Korpilombolo | PAJALA | NORRBOTTENS LÄN | 6745
Maevaara 6 | 556909-4732 | Maevaara Vind AB | 1 ägare | 10208 | 3000 | Vind | Landbaserad | BBN | SE1 | 2015-02-25 - 2015-02-25 | 1 | Ja | Ja | Nej |  |  |  | Korpilombolo | PAJALA | NORRBOTTENS LÄN | 6746
Maevaara 7 | 556909-4732 | Maevaara Vind AB | 1 ägare | 10208 | 3000 | Vind | Landbaserad | BBN | SE1 | 2015-02-25 - 2015-02-25 | 1 | Ja | Ja | Nej |  |  |  | Korpilombolo | PAJALA | NORRBOTTENS LÄN | 6747
Maevaara 8 | 556909-4732 | Maevaara Vind AB | 1 ägare | 10208 | 3000 | Vind | Landbaserad | BBN | SE1 | 2015-03-27 - 2015-03-27 | 1 | Ja | Ja | Nej |  |  |  | Korpilombolo | PAJALA | NORRBOTTENS LÄN | 6748
Maevaara 9 | 556909-4732 | Maevaara Vind AB | 1 ägare | 10208 | 3000 | Vind | Landbaserad | BBN | SE1 | 2015-02-25 - 2015-02-25 | 1 | Ja | Ja | Nej |  |  |  | Korpilombolo | PAJALA | NORRBOTTENS LÄN | 6749
Maevaara 10 | 556909-4732 | Maevaara Vind AB | 1 ägare | 10208 | 3000 | Vind | Landbaserad | BBN | SE1 | 2014-12-18 - 2014-12-18 | 1 | Ja | Ja | Nej |  |  |  | Korpilombolo | PAJALA | NORRBOTTENS LÄN | 6750
Maevaara 11 | 556909-4732 | Maevaara Vind AB | 1 ägare | 10208 | 3000 | Vind | Landbaserad | BBN | SE1 | 2014-12-12 - 2014-12-12 | 1 | Ja | Ja | Nej |  |  |  | Korpilombolo | PAJALA | NORRBOTTENS LÄN | 6751
Maevaara 12 | 556909-4732 | Maevaara Vind AB | 1 ägare | 10208 | 3000 | Vind | Landbaserad | BBN | SE1 | 2014-12-05 - 2014-12-05 | 1 | Ja | Ja | Nej |  |  |  | Korpilombolo | PAJALA | NORRBOTTENS LÄN | 6752
Bösjövarden 2 | 556928-9423 | Polarkraft AB | 1 ägare | 8300 | 2500 | Vind | Landbaserad | MOR | SE3 | 2015-01-14 - 2015-01-14 | 1 | Ja | Ja | Nej |  |  |  | Orsa | MORA | DALARNAS LÄN | 6753
Bösjövarden 3 | 556928-9423 | Polarkraft AB | 1 ägare | 8300 | 2500 | Vind | Landbaserad | MOR | SE3 | 2014-12-11 - 2014-12-11 | 1 | Ja | Ja | Nej |  |  |  | Orsa | MORA | DALARNAS LÄN | 6754
Bösjövarden 4 | 556909-1118 | ES Power AB | 1 ägare | 8300 | 2500 | Vind | Landbaserad | MOR | SE3 | 2014-12-11 - 2014-12-11 | 1 | Ja | Ja | Nej |  |  |  | Orsa | MORA | DALARNAS LÄN | 6755
Bösjövarden 5 | 802000-1833 | Ledarna | 11 ägare | 8300 | 2500 | Vind | Landbaserad | MOR | SE3 | 2014-12-19 - 2014-12-19 | 1 | Ja | Ja | Nej |  |  |  | Orsa | MORA | DALARNAS LÄN | 6756
Bösjövarden 6 | 556928-9423 | Polarkraft AB | 1 ägare | 8300 | 2500 | Vind | Landbaserad | MOR | SE3 | 2014-12-22 - 2014-12-22 | 1 | Ja | Ja | Nej |  |  |  | Orsa | MORA | DALARNAS LÄN | 6757
Bösjövarden 7 | 212000-0134 | Sollentuna kommun | 3 ägare | 8300 | 2500 | Vind | Landbaserad | MOR | SE3 | 2014-12-05 - 2014-12-05 | 1 | Ja | Ja | Nej |  |  |  | Orsa | MORA | DALARNAS LÄN | 6758
Bösjövarden 8 | 212000-0134 | Sollentuna kommun | 3 ägare | 8300 | 2500 | Vind | Landbaserad | MOR | SE3 | 2014-12-04 - 2014-12-04 | 1 | Ja | Ja | Nej |  |  |  | Orsa | MORA | DALARNAS LÄN | 6759
Bösjövarden 9 | 212000-0134 | Sollentuna kommun | 3 ägare | 8300 | 2500 | Vind | Landbaserad | MOR | SE3 | 2014-12-04 - 2014-12-04 | 1 | Ja | Ja | Nej |  |  |  | Orsa | MORA | DALARNAS LÄN | 6760
25. Skäggetorpsgatan 6B | 722000-1080 | HSB Bostadsrättsförening Gasellen i Linköping | 1 ägare | 30 | 33 | Sol | Sol | IKN | SE3 | 2014-10-15 - 2014-10-15 | 1 | Ja | Nej | Nej |  |  |  | Linköping | LINKÖPING | ÖSTERGÖTLANDS LÄN | 6761
Vindkraftverk Skårby | 556805-6641 | Kungälv Närenergi AB | 1 ägare | 7480 | 2850 | Vind | Landbaserad | KUV | SE3 | 2014-11-29 - 2014-11-29 | 1 | Ja | Ja | Nej |  |  |  | Kode | KUNGÄLV | VÄSTRA GÖTALANDS LÄN | 6763
Max IV Byggnad E | 556786-2155 | Fastighets AB ML 4 | 1 ägare | 86 | 108 | Sol | Sol | IKN | SE4 | 2014-09-19 - 2014-09-19 | 1 | Ja | Ja | Nej |  |  |  | LUND | LUND | SKÅNE LÄN | 6767
Privatperson | Privatperson | Privatperson | 1 ägare | 4 | 4.6 | Sol | Sol | EKO | SE3 | 2011-04-01 - 2011-04-01 | 1 | Nej | Ja | Nej |  |  |  | EKERÖ | EKERÖ | STOCKHOLMS LÄN | 6768
Privatperson | Privatperson | Privatperson | 1 ägare | 4 | 4.8 | Sol | Sol | VLS | SE3 | 2013-06-05 - 2013-06-05 | 1 | Ja | Ja | Nej |  |  |  | Västerås | VÄSTERÅS | VÄSTMANLANDS LÄN | 6769
Privatperson | Privatperson | Privatperson | 1 ägare | 12 | 12.2 | Sol | Sol | VAN | SE3 | 2014-12-08 - 2014-12-08 | 1 | Ja | Ja | Nej |  |  |  | Hov | VADSTENA | ÖSTERGÖTLANDS LÄN | 6770
Privatperson | Privatperson | Privatperson | 1 ägare | 42 | 38 | Sol | Sol | VAR | SE3 | 2014-10-10 - 2022-10-11 | 2 | Nej | Ja | Nej |  |  |  | VARA | VARA | VÄSTRA GÖTALANDS LÄN | 6773
Privatperson | Privatperson | Privatperson | 1 ägare | 5 | 3.9 | Sol | Sol | VAN | SE3 | 2014-12-15 - 2014-12-15 | 1 | Ja | Ja | Nej |  |  |  | MALEXANDER | BOXHOLM | ÖSTERGÖTLANDS LÄN | 6774
Privatperson | Privatperson | Privatperson | 1 ägare | 5 | 4.7 | Sol | Sol | VAG | SE3 | 2014-11-01 - 2014-11-01 | 1 | Nej | Ja | Nej |  |  |  | VAGNHÄRAD | TROSA | SÖDERMANLANDS LÄN | 6775
Privatperson | Privatperson | Privatperson | 1 ägare | 56 | 56 | Sol | Sol | IKN | SE2 | 2014-11-27 - 2014-11-27 | 1 | Ja | Ja | Nej |  |  |  | NÄSVIKEN | HUDIKSVALL | GÄVLEBORGS LÄN | 6776
Privatperson | Privatperson | Privatperson | 1 ägare | 12 | 12.2 | Sol | Sol | VAN | SE3 | 2014-12-08 - 2014-12-08 | 1 | Ja | Ja | Nej |  |  |  | VADSTENA | VADSTENA | ÖSTERGÖTLANDS LÄN | 6778
Privatperson | Privatperson | Privatperson | 1 ägare | 20 | 20 | Sol | Sol | JML | SE2 | 2013-08-04 - 2013-08-04 | 1 | Ja | Ja | Nej |  |  |  | Tandsbyn | ÖSTERSUND | JÄMTLANDS LÄN | 6780
Sundshagsfors Kraftstation | 556829-3269 | Arvika Kraft AB | 1 ägare | 15500 | 5000 | Vatten | Vatten | VAL | SE3 | 1982-09-01 - 1982-09-01 | 1 | Nej | Ja | Nej |  |  |  | SKILLINGSFORS | SAKNAS | SAKNAS | 6781
Privatperson | Privatperson | Privatperson | 1 ägare | 17 | 19.6 | Sol | Sol | SKL | SE4 | 2014-10-10 - 2014-10-10 | 1 | Ja | Ja | Nej |  |  |  | TOLLARP | KRISTIANSTAD | SKÅNE LÄN | 6783
Privatperson | Privatperson | Privatperson | 1 ägare | 5 | 5 | Sol | Sol | SMN | SE3 | 2012-11-01 - 2012-11-01 | 1 | Ja | Ja | Nej |  |  |  | Vimmerby | VIMMERBY | KALMAR LÄN | 6785
Vänge Högvalds 153 | 556776-0573 | Gotlands Byggplåt AB | 1 ägare | 10 | 10 | Sol | Sol | GTL | SE3 | 2014-09-11 - 2014-09-11 | 1 | Ja | Ja | Nej |  |  |  | VÄNGE | GOTLAND | GOTLANDS LÄN | 6786
734012530000001152 | 556758-1243 | Slättö Sam Botarve 1:88 AB | 1 ägare | 39 | 43 | Sol | Sol | IKN | SE3 | 2014-11-14 - 2014-11-14 | 1 | Nej | Ja | Nej |  |  |  | BURGSVIK | GOTLAND | GOTLANDS LÄN | 6789
Privatperson | Privatperson | Privatperson | 1 ägare | 10 | 11 | Sol | Sol | IKN | SE3 | 2010-12-31 - 2010-12-31 | 1 | Nej | Ja | Nej |  |  |  | YTTERBY | KUNGÄLV | VÄSTRA GÖTALANDS LÄN | 6794
Privatperson | Privatperson | Privatperson | 1 ägare | 23 | 23 | Sol | Sol | IKN | SE3 | 2015-02-10 - 2015-02-10 | 1 | Ja | Ja | Nej |  |  |  | Mjölby | MJÖLBY | ÖSTERGÖTLANDS LÄN | 6795
Fälladshallen | 212000-1132 | Lunds kommun | 1 ägare | 70 | 72 | Sol | Sol | IKN | SE4 | 2014-12-09 - 2014-12-09 | 1 | Ja | Nej | Nej |  |  |  | Lund | LUND | SKÅNE LÄN | 6796
Privatperson | Privatperson | Privatperson | 1 ägare | 10 | 10 | Sol | Sol | SHD | SE3 | 2013-12-01 - 2013-12-01 | 1 | Nej | Ja | Nej |  |  |  | Blidsberg | ULRICEHAMN | VÄSTRA GÖTALANDS LÄN | 6798
Biskopsberga Herrgård | 556383-9546 | BISKOPSBERGA - SALVETORP AKTIEBOLAG | 1 ägare | 33 | 33.4 | Sol | Sol | IKN | SE3 | 2015-01-30 - 2015-01-30 | 1 | Ja | Ja | Nej |  |  |  | Skänninge | MJÖLBY | ÖSTERGÖTLANDS LÄN | 6799
Privatperson | Privatperson | Privatperson | 1 ägare | 40 | 40 | Sol | Sol | IKN | SE3 | 2015-02-01 - 2015-02-01 | 1 | Ja | Ja | Nej |  |  |  | Skänninge | MJÖLBY | ÖSTERGÖTLANDS LÄN | 6800
Privatperson | Privatperson | Privatperson | 1 ägare | 10 | 9.6 | Sol | Sol | GBN | SE3 | 2014-09-04 - 2014-09-04 | 1 | Nej | Ja | Nej |  |  |  | Hova | GULLSPÅNG | VÄSTRA GÖTALANDS LÄN | 6801
Tallholmens Kraftvärmeverk | 556189-4352 | Vimmerby Energi & Miljö AB | 1 ägare | 25000 | 7500 | Biobränsle / torv / fossilt | Kraftvärme | VBY | SE3 | 2015-01-29 - 2015-01-29 | 1 | Ja | Ja | Nej |  |  |  | Vimmerby | VIMMERBY | KALMAR LÄN | 6802
Privatperson | Privatperson | Privatperson | 1 ägare | 15 | 15 | Sol | Sol | BLE | SE4 | 2014-11-14 - 2014-11-14 | 1 | Ja | Nej | Nej |  |  |  | Bräkne-Hoby | RONNEBY | BLEKINGE LÄN | 6803
Sörsjöverket | 556052-6872 | Värnamo Energi Aktiebolag | 1 ägare | 20000 | 3600 | Biobränsle / torv / fossilt | Kraftvärme | VMO | SE4 | 2014-12-01 - 2014-12-01 | 1 | Ja | Ja | Nej |  |  |  | VÄRNAMO | VÄRNAMO | JÖNKÖPINGS LÄN | 6804
Skalleberg 1 - Fågelås 3 | 556925-8113 | ewz Atlantic Sverige AB | 1 ägare | 6200 | 2000 | Vind | Landbaserad | VFV | SE3 | 2015-01-05 - 2015-01-05 | 1 | Ja | Ja | Nej |  |  |  | HJO | HJO | VÄSTRA GÖTALANDS LÄN | 6805
Skalleberg 2 - Fågelås 1 | 556925-8113 | ewz Atlantic Sverige AB | 1 ägare | 6200 | 2000 | Vind | Landbaserad | VFV | SE3 | 2015-01-23 - 2015-01-23 | 1 | Ja | Ja | Nej |  |  |  | HJO | HJO | VÄSTRA GÖTALANDS LÄN | 6806
Skalleberg 3 - Hökenås 1 | 556925-8113 | ewz Atlantic Sverige AB | 1 ägare | 6200 | 1800 | Vind | Landbaserad | VFV | SE3 | 2015-02-03 - 2015-02-03 | 1 | Ja | Ja | Nej |  |  |  | HJO | HJO | VÄSTRA GÖTALANDS LÄN | 6807
Skalleberg 4 - Hökenås 2 | 556925-8113 | ewz Atlantic Sverige AB | 1 ägare | 6200 | 1800 | Vind | Landbaserad | VFV | SE3 | 2015-02-13 - 2015-02-13 | 1 | Ja | Ja | Nej |  |  |  | HJO | HJO | VÄSTRA GÖTALANDS LÄN | 6808
Skalleberg 5 - Hökensås 3 | 556925-8113 | ewz Atlantic Sverige AB | 1 ägare | 6200 | 1800 | Vind | Landbaserad | VFV | SE3 | 2015-02-13 - 2015-02-13 | 1 | Ja | Ja | Nej |  |  |  | HJO | HJO | VÄSTRA GÖTALANDS LÄN | 6809
Skalleberg 6 - Dunabolet 2 | 556925-8113 | ewz Atlantic Sverige AB | 1 ägare | 6200 | 1800 | Vind | Landbaserad | VFV | SE3 | 2015-02-10 - 2015-02-10 | 1 | Ja | Ja | Nej |  |  |  | HJO | HJO | VÄSTRA GÖTALANDS LÄN | 6810
Skalleberg 7 - Dunabolet 1 | 556925-8113 | ewz Atlantic Sverige AB | 1 ägare | 6200 | 1800 | Vind | Landbaserad | VFV | SE3 | 2015-02-10 - 2015-02-10 | 1 | Ja | Ja | Nej |  |  |  | HJO | HJO | VÄSTRA GÖTALANDS LÄN | 6811
Skalleberg 8 - Bossgården 3 | 556925-8113 | ewz Atlantic Sverige AB | 1 ägare | 6200 | 1800 | Vind | Landbaserad | VFV | SE3 | 2015-02-10 - 2015-02-10 | 1 | Ja | Ja | Nej |  |  |  | HJO | HJO | VÄSTRA GÖTALANDS LÄN | 6812
Skalleberg 9 - Bossgården 2 | 556925-8113 | ewz Atlantic Sverige AB | 1 ägare | 6200 | 1800 | Vind | Landbaserad | VFV | SE3 | 2015-02-03 - 2015-02-03 | 1 | Ja | Ja | Nej |  |  |  | HJO | HJO | VÄSTRA GÖTALANDS LÄN | 6813
Skalleberg 10 - Bossgården 1 | 556925-8113 | ewz Atlantic Sverige AB | 1 ägare | 6200 | 1800 | Vind | Landbaserad | VFV | SE3 | 2015-02-03 - 2015-02-03 | 1 | Ja | Ja | Nej |  |  |  | HJO | HJO | VÄSTRA GÖTALANDS LÄN | 6815
Privatperson | Privatperson | Privatperson | 2 ägare | 7 | 7.5 | Sol | Sol | MDL | SE3 | 2014-12-01 - 2014-12-01 | 1 | Ja | Nej | Nej |  |  |  | MÖLNDAL | MÖLNDAL | VÄSTRA GÖTALANDS LÄN | 6817
Privatperson | Privatperson | Privatperson | 1 ägare | 7 | 8 | Sol | Sol | OHM | SE3 | 2014-11-28 - 2014-11-28 | 1 | Nej | Ja | Nej |  |  |  | GRÄSÖ | ÖSTHAMMAR | UPPSALA LÄN | 6819
Privatperson | Privatperson | Privatperson | 1 ägare | 8 | 7 | Sol | Sol | LNK | SE3 | 2013-08-15 - 2013-08-15 | 1 | Ja | Ja | Nej |  |  |  | LINKÖPING | LINKÖPING | ÖSTERGÖTLANDS LÄN | 6826
Hydraulvägen 12:3 | 556802-2338 | 1916 Invest AB | 1 ägare | 94 | 90 | Sol | Sol | IKN | SE3 | 2014-12-18 - 2014-12-18 | 5 | Ja | Ja | Nej |  |  |  | ÄBY | NORRKÖPING | ÖSTERGÖTLANDS LÄN | 6827
Hydraulvägen 12:2 | 556802-2338 | 1916 Invest AB | 1 ägare | 37 | 36 | Sol | Sol | IKN | SE3 | 2014-12-18 - 2014-12-18 | 2 | Ja | Ja | Nej |  |  |  | ÅBY | NORRKÖPING | ÖSTERGÖTLANDS LÄN | 6828
Hydraulvägen 12:1 | 556802-2338 | 1916 Invest AB | 1 ägare | 37 | 36 | Sol | Sol | IKN | SE3 | 2014-12-18 - 2014-12-18 | 2 | Ja | Ja | Nej |  |  |  | ÅBY | NORRKÖPING | ÖSTERGÖTLANDS LÄN | 6829
Privatperson | Privatperson | Privatperson | 1 ägare | 20 | 22.4 | Sol | Sol | IKN | SE3 | 2015-01-31 - 2015-01-31 | 1 | Nej | Ja | Nej |  |  |  | Vårgårda | VÅRGÅRDA | VÄSTRA GÖTALANDS LÄN | 6833
Solcellsanläggning Brogatan 1 | 556004-9727 | Tekniska verken i Linköping AB (publ) | 1 ägare | 250 | 293 | Sol | Sol | LNK | SE3 | 2014-12-18 - 2014-12-18 | 1 | Ja | Ja | Nej |  |  |  | LINKÖPING | LINKÖPING | ÖSTERGÖTLANDS LÄN | 6835
Nedergården | 969635-6121 | NEDERGÅRDENS FÖRVALTNING HANDELSBOLAG | 1 ägare | 35 | 38 | Sol | Sol | IKN | SE3 | 2011-11-01 - 2011-11-01 | 1 | Ja | Nej | Nej |  |  |  | Ljusterö | ÖSTERÅKER | STOCKHOLMS LÄN | 6839
FP2 | 556212-1441 | OSKARSHAMN ENERGI AKTIEBOLAG | 1 ägare | 20000 | 4000 | Biobränsle / torv / fossilt | Kraftvärme | OHN | SE4 | 2015-03-24 - 2015-03-24 | 1 | Ja | Ja | Nej |  |  |  | Oskarshamn | OSKARSHAMN | KALMAR LÄN | 6840
Privatperson | Privatperson | Privatperson | 1 ägare | 12 | 12 | Sol | Sol | OGO | SE3 | 2014-09-08 - 2014-09-08 | 1 | Ja | Nej | Nej |  |  |  | Häradssätter Talludden | VALDEMARSVIK | ÖSTERGÖTLANDS LÄN | 6842
Privatperson | Privatperson | Privatperson | 1 ägare | 6 | 6.5 | Sol | Sol | IKN | SE3 | 2014-11-15 - 2014-11-15 | 1 | Nej | Ja | Nej |  |  |  | TUNGELSTA | HANINGE | STOCKHOLMS LÄN | 6844
Glava Solpark 2 | 556549-0678 | Fortum Markets AB | 1 ägare | 45 | 50 | Sol | Sol | VAL | SE3 | 2012-12-10 - 2012-12-10 | 1 | Ja | Ja | Nej |  |  |  | Glava | ARVIKA | VÄRMLANDS LÄN | 6845
Hackstad 2 | 556466-1618 | HACKSTAD LANTBRUKS AB | 1 ägare | 52 | 53 | Sol | Sol | IKN | SE3 | 2014-12-02 - 2014-12-02 | 1 | Ja | Ja | Nej |  |  |  | VIKINGSTAD | LINKÖPING | ÖSTERGÖTLANDS LÄN | 6846
Hackstad 1 | 556466-1618 | HACKSTAD LANTBRUKS AB | 1 ägare | 36 | 36 | Sol | Sol | IKN | SE3 | 2014-12-02 - 2014-12-02 | 1 | Ja | Ja | Nej |  |  |  | VIKINGSTAD | LINKÖPING | ÖSTERGÖTLANDS LÄN | 6847
Gällstad Lundby | 556466-1618 | HACKSTAD LANTBRUKS AB | 1 ägare | 32 | 33 | Sol | Sol | IKN | SE3 | 2014-12-20 - 2014-12-20 | 1 | Ja | Ja | Nej |  |  |  | VIKINGSTAD | LINKÖPING | ÖSTERGÖTLANDS LÄN | 6848
Privatperson | Privatperson | Privatperson | 1 ägare | 6 | 5.7 | Sol | Sol | VAL | SE3 | 2014-11-27 - 2014-11-27 | 1 | Ja | Ja | Nej |  |  |  | ÖSTMARK | TORSBY | VÄRMLANDS LÄN | 6851
Privatperson | Privatperson | Privatperson | 1 ägare | 9 | 10 | Sol | Sol | SMS | SE4 | 2014-11-04 - 2014-11-04 | 1 | Nej | Ja | Nej |  |  |  | ANDERSTORP | GISLAVED | JÖNKÖPINGS LÄN | 6853
Privatperson | Privatperson | Privatperson | 1 ägare | 5 | 3.1 | Sol | Sol | HRA | SE3 | 2014-11-26 - 2014-11-26 | 1 | Nej | Ja | Nej |  |  |  | LANDVETTER | HÄRRYDA | VÄSTRA GÖTALANDS LÄN | 6855
Privatperson | Privatperson | Privatperson | 1 ägare | 5 | 4.5 | Sol | Sol | NHA | SE3 | 2013-08-01 - 2013-08-01 | 1 | Ja | Ja | Nej |  |  |  | BRÄNNÖ | HAGFORS | VÄRMLANDS LÄN | 6859
Privatperson | Privatperson | Privatperson | 1 ägare | 6 | 6 | Sol | Sol | TBY | SE3 | 2012-10-10 - 2012-10-10 | 1 | Nej | Ja | Nej |  |  |  | TÄBY | TÄBY | STOCKHOLMS LÄN | 6867
Privatperson | Privatperson | Privatperson | 1 ägare | 20 | 20 | Sol | Sol | HLD | SE4 | 2014-12-02 - 2014-12-02 | 1 | Nej | Ja | Nej |  |  |  | VESSINGEBRO | FALKENBERG | HALLANDS LÄN | 6868
Sandvik 3 | 556187-5203 | Växjö Energi Aktiebolag | 1 ägare | 220000 | 39600 | Biobränsle / torv / fossilt | Kraftvärme | IKN | SE4 | 2015-04-01 - 2015-04-01 | 1 | Ja | Ja | Nej |  |  |  | VÄXJÖ | VÄXJÖ | KRONOBERGS LÄN | 6869
Rollsbovägen 25 | 556893-3401 | Ytterbygg Entreprenad AB | 1 ägare | 12 | 11 | Sol | Sol | IKN | SE3 | 2015-05-29 - 2015-05-29 | 1 | Ja | Ja | Nej |  |  |  | KUNGÄLV | KUNGÄLV | VÄSTRA GÖTALANDS LÄN | 6870
Privatperson | Privatperson | Privatperson | 1 ägare | 11 | 12 | Sol | Sol | BDL | SE4 | 2014-12-20 - 2014-12-20 | 1 | Nej | Ja | Nej |  |  |  | HÄSTVEDA | HÄSSLEHOLM | SKÅNE LÄN | 6871
Privatperson | Privatperson | Privatperson | 1 ägare | 5 | 5 | Sol | Sol | VAT | SE3 | 2014-07-09 - 2014-07-09 | 1 | Nej | Ja | Nej |  |  |  | Vallentuna | VALLENTUNA | STOCKHOLMS LÄN | 6874
Stationen | 556681-9065 | Nästagård Fastigheter AB | 1 ägare | 38 | 43 | Sol | Sol | VTL | SE3 | 2014-07-01 - 2014-07-01 | 1 | Ja | Ja | Nej |  |  |  | VETLANDA | VETLANDA | JÖNKÖPINGS LÄN | 6876
OGF A34 | 559267-3817 | Vindkraftnorr AB | 1 ägare | 9710 | 3200 | Vind | Landbaserad | IKN | SE2 | 2015-03-01 - 2015-03-01 | 1 | Ja | Ja | Ja | 2020-03-30 | 2025-03-29 | 97 | Ramsele | RAGUNDA | JÄMTLANDS LÄN | 6877
OGF A35 | 559267-3817 | Vindkraftnorr AB | 1 ägare | 9710 | 3200 | Vind | Landbaserad | IKN | SE2 | 2015-03-01 - 2015-03-01 | 1 | Ja | Ja | Ja | 2020-03-30 | 2025-03-29 | 97 | Ramsele | SOLLEFTEÅ | VÄSTERNORRLANDS LÄN | 6878
OGF A36 | 559267-3817 | Vindkraftnorr AB | 1 ägare | 9710 | 3200 | Vind | Landbaserad | IKN | SE2 | 2015-03-01 - 2015-03-01 | 1 | Ja | Ja | Ja | 2020-03-30 | 2025-03-29 | 97 | Ramsele | SOLLEFTEÅ | VÄSTERNORRLANDS LÄN | 6879
OGF A37 | 559267-3817 | Vindkraftnorr AB | 1 ägare | 9710 | 3200 | Vind | Landbaserad | IKN | SE2 | 2015-03-01 - 2015-03-01 | 1 | Ja | Ja | Ja | 2020-03-30 | 2025-03-29 | 97 | Ramsele | RAGUNDA | JÄMTLANDS LÄN | 6880
OGF A38 | 559267-3817 | Vindkraftnorr AB | 1 ägare | 9710 | 3200 | Vind | Landbaserad | IKN | SE2 | 2015-03-01 - 2015-03-01 | 1 | Ja | Ja | Ja | 2020-03-31 | 2025-03-30 | 97 | Ramsele | RAGUNDA | JÄMTLANDS LÄN | 6881
OGF A39 | 559267-3817 | Vindkraftnorr AB | 1 ägare | 9710 | 3200 | Vind | Landbaserad | IKN | SE2 | 2015-03-01 - 2015-03-01 | 1 | Ja | Ja | Ja | 2020-03-31 | 2025-03-30 | 97 | Ramsele | RAGUNDA | JÄMTLANDS LÄN | 6882
OGF A40 | 559267-3817 | Vindkraftnorr AB | 1 ägare | 9710 | 3200 | Vind | Landbaserad | IKN | SE2 | 2015-03-01 - 2015-03-01 | 1 | Ja | Ja | Ja | 2020-03-31 | 2025-03-30 | 97 | Ramsele | RAGUNDA | JÄMTLANDS LÄN | 6883
Privatperson | Privatperson | Privatperson | 1 ägare | 18 | 19 | Sol | Sol | GBN | SE3 | 2014-07-01 - 2014-07-01 | 1 | Ja | Ja | Nej |  |  |  | FJUGESTA | LEKEBERG | ÖREBRO LÄN | 6884
OGF B17 | 559267-3817 | Vindkraftnorr AB | 1 ägare | 9710 | 3200 | Vind | Landbaserad | IKN | SE2 | 2015-03-01 - 2015-03-01 | 1 | Ja | Ja | Ja | 2020-03-31 | 2025-03-30 | 97 | Ramsele | RAGUNDA | JÄMTLANDS LÄN | 6885
OGF B23 | 559267-3817 | Vindkraftnorr AB | 1 ägare | 9710 | 3200 | Vind | Landbaserad | IKN | SE2 | 2015-03-01 - 2015-03-01 | 1 | Ja | Ja | Ja | 2020-03-31 | 2025-03-30 | 97 | Ramsele | RAGUNDA | JÄMTLANDS LÄN | 6886
OGF B26 | 559267-3817 | Vindkraftnorr AB | 1 ägare | 9710 | 3200 | Vind | Landbaserad | IKN | SE2 | 2015-03-01 - 2015-03-01 | 1 | Ja | Ja | Ja | 2020-03-31 | 2025-03-30 | 97 | Ramsele | RAGUNDA | JÄMTLANDS LÄN | 6887
OGF B28 | 559267-3817 | Vindkraftnorr AB | 1 ägare | 9710 | 3200 | Vind | Landbaserad | IKN | SE2 | 2015-03-01 - 2015-03-01 | 1 | Ja | Ja | Ja | 2020-03-31 | 2025-03-30 | 97 | Ramsele | RAGUNDA | JÄMTLANDS LÄN | 6888
OGF B29 | 559267-3817 | Vindkraftnorr AB | 1 ägare | 9710 | 3200 | Vind | Landbaserad | IKN | SE2 | 2015-03-01 - 2015-03-01 | 1 | Ja | Ja | Ja | 2020-03-31 | 2025-03-30 | 97 | Ramsele | RAGUNDA | JÄMTLANDS LÄN | 6889
OGF B30 | 559267-3817 | Vindkraftnorr AB | 1 ägare | 9710 | 3200 | Vind | Landbaserad | IKN | SE2 | 2015-03-01 - 2015-03-01 | 1 | Ja | Ja | Ja | 2020-03-31 | 2025-03-30 | 97 | Ramsele | RAGUNDA | JÄMTLANDS LÄN | 6890
OGF B31 | 559267-3817 | Vindkraftnorr AB | 1 ägare | 9710 | 3200 | Vind | Landbaserad | IKN | SE2 | 2015-03-01 - 2015-03-01 | 1 | Ja | Ja | Ja | 2020-03-31 | 2025-03-30 | 97 | Ramsele | RAGUNDA | JÄMTLANDS LÄN | 6891
OGF C15 | 559267-3817 | Vindkraftnorr AB | 1 ägare | 9710 | 3200 | Vind | Landbaserad | IKN | SE2 | 2015-03-01 - 2015-03-01 | 1 | Ja | Ja | Ja | 2020-03-31 | 2025-03-30 | 97 | Ramsele | STRÖMSUND | JÄMTLANDS LÄN | 6892
OGF C19 | 559267-3817 | Vindkraftnorr AB | 1 ägare | 9710 | 3200 | Vind | Landbaserad | IKN | SE2 | 2015-03-01 - 2015-03-01 | 1 | Ja | Ja | Ja | 2020-03-31 | 2025-03-30 | 97 | Ramsele | STRÖMSUND | JÄMTLANDS LÄN | 6893
OGF C20 | 559267-3817 | Vindkraftnorr AB | 1 ägare | 9710 | 3200 | Vind | Landbaserad | IKN | SE2 | 2015-03-01 - 2015-03-01 | 1 | Ja | Ja | Ja | 2020-03-31 | 2025-03-30 | 97 | Ramsele | STRÖMSUND | JÄMTLANDS LÄN | 6894
OGF C21 | 559267-3817 | Vindkraftnorr AB | 1 ägare | 9710 | 3200 | Vind | Landbaserad | IKN | SE2 | 2015-03-01 - 2015-03-01 | 1 | Ja | Ja | Ja | 2020-03-31 | 2025-03-30 | 97 | Ramsele | STRÖMSUND | JÄMTLANDS LÄN | 6895
OGF C22 | 559267-3817 | Vindkraftnorr AB | 1 ägare | 9710 | 3200 | Vind | Landbaserad | IKN | SE2 | 2015-03-01 - 2015-03-01 | 1 | Ja | Ja | Ja | 2020-03-31 | 2025-03-30 | 97 | Ramsele | STRÖMSUND | JÄMTLANDS LÄN | 6896
OGF C24 | 559267-3817 | Vindkraftnorr AB | 1 ägare | 9710 | 3200 | Vind | Landbaserad | IKN | SE2 | 2015-03-01 - 2015-03-01 | 1 | Ja | Ja | Ja | 2020-03-31 | 2025-03-30 | 97 | Ramsele | STRÖMSUND | JÄMTLANDS LÄN | 6897
OGF C25 | 559267-3817 | Vindkraftnorr AB | 1 ägare | 9710 | 3200 | Vind | Landbaserad | IKN | SE2 | 2015-03-01 - 2015-03-01 | 1 | Ja | Ja | Ja | 2020-03-31 | 2025-03-30 | 97 | Ramsele | STRÖMSUND | JÄMTLANDS LÄN | 6898
OGF D01 | 559267-3817 | Vindkraftnorr AB | 1 ägare | 9710 | 3200 | Vind | Landbaserad | IKN | SE2 | 2015-03-01 - 2015-03-01 | 1 | Ja | Ja | Ja | 2020-03-31 | 2025-03-30 | 97 | Ramsele | STRÖMSUND | JÄMTLANDS LÄN | 6899
OGF D02 | 559267-3817 | Vindkraftnorr AB | 1 ägare | 9710 | 3200 | Vind | Landbaserad | IKN | SE2 | 2015-03-01 - 2015-03-01 | 1 | Ja | Ja | Ja | 2020-03-31 | 2025-03-30 | 97 | Ramsele | STRÖMSUND | JÄMTLANDS LÄN | 6900
OGF D06 | 559267-3817 | Vindkraftnorr AB | 1 ägare | 9710 | 3200 | Vind | Landbaserad | IKN | SE2 | 2015-03-01 - 2015-03-01 | 1 | Ja | Ja | Ja | 2020-03-31 | 2025-03-30 | 97 | Ramsele | STRÖMSUND | JÄMTLANDS LÄN | 6901
OGF D11 | 559267-3817 | Vindkraftnorr AB | 1 ägare | 9710 | 3200 | Vind | Landbaserad | IKN | SE2 | 2015-03-01 - 2015-03-01 | 1 | Ja | Ja | Ja | 2020-03-31 | 2025-03-30 | 97 | Ramsele | STRÖMSUND | JÄMTLANDS LÄN | 6902
OGF D13 | 559267-3817 | Vindkraftnorr AB | 1 ägare | 9710 | 3200 | Vind | Landbaserad | IKN | SE2 | 2015-03-01 - 2015-03-01 | 1 | Ja | Ja | Ja | 2020-03-31 | 2025-03-30 | 97 | Ramsele | STRÖMSUND | JÄMTLANDS LÄN | 6903
OGF E03 | 559267-3817 | Vindkraftnorr AB | 1 ägare | 9710 | 3200 | Vind | Landbaserad | IKN | SE2 | 2015-03-01 - 2015-03-01 | 1 | Ja | Ja | Ja | 2020-03-31 | 2025-03-30 | 97 | Ramsele | STRÖMSUND | JÄMTLANDS LÄN | 6904
OGF E04 | 559267-3817 | Vindkraftnorr AB | 1 ägare | 9710 | 3200 | Vind | Landbaserad | IKN | SE2 | 2015-03-01 - 2015-03-01 | 1 | Ja | Ja | Ja | 2020-03-31 | 2025-03-30 | 97 | Ramsele | SOLLEFTEÅ | VÄSTERNORRLANDS LÄN | 6905
OGF E05 | 559267-3817 | Vindkraftnorr AB | 1 ägare | 9710 | 3200 | Vind | Landbaserad | IKN | SE2 | 2015-03-01 - 2015-03-01 | 1 | Ja | Ja | Ja | 2020-03-31 | 2025-03-30 | 97 | Ramsele | SOLLEFTEÅ | VÄSTERNORRLANDS LÄN | 6906
OGF E09 | 559267-3817 | Vindkraftnorr AB | 1 ägare | 9710 | 3200 | Vind | Landbaserad | IKN | SE2 | 2015-03-01 - 2015-03-01 | 1 | Ja | Ja | Ja | 2020-03-31 | 2025-03-30 | 97 | Ramsele | RAGUNDA | JÄMTLANDS LÄN | 6907
OGF E10 | 556903-4829 | Statkraft Sverige Vind II AB | 1 ägare | 9710 | 3200 | Vind | Landbaserad | IKN | SE2 | 2015-03-01 - 2015-03-01 | 1 | Ja | Ja | Ja | 2020-03-31 | 2025-03-30 | 97 | Ramsele | SOLLEFTEÅ | VÄSTERNORRLANDS LÄN | 6908
OGF E18 | 559267-3817 | Vindkraftnorr AB | 1 ägare | 9710 | 3200 | Vind | Landbaserad | IKN | SE2 | 2015-03-01 - 2015-03-01 | 1 | Ja | Ja | Ja | 2020-03-31 | 2025-03-30 | 97 | Ramsele | RAGUNDA | JÄMTLANDS LÄN | 6909
Sippmikk | 556026-3120 | Sydkraft Hydropower AB | 2 ägare | 16000 | 4200 | Vatten | Vatten | FRV | SE2 | 1997-01-01 - 1997-01-01 | 1 | Nej | Ja | Nej | 2018-05-16 | 2023-05-15 | 100 | GÄDDEDE | SAKNAS | SAKNAS | 6911
Blåsjön | 556026-3120 | Sydkraft Hydropower AB | 2 ägare | 197000 | 69000 | Vatten | Vatten | FRV | SE2 | 1957-01-01 - 1957-01-01 | 1 | Nej | Ja | Ja | 2022-08-25 | 2027-08-24 | 100 | GÄDDEDE | SAKNAS | SAKNAS | 6912
Stensjöfallen | 556026-3120 | Sydkraft Hydropower AB | 2 ägare | 273000 | 117000 | Vatten | Vatten | STF | SE2 | 1968-01-01 - 1969-01-01 | 2 | Nej | Ja | Ja | 2019-07-17 | 2024-07-16 | 100 | FÖLLINGE | SAKNAS | SAKNAS | 6913
Privatperson | Privatperson | Privatperson | 1 ägare | 5 | 4 | Sol | Sol | NHN | SE3 | 2015-01-07 - 2015-01-07 | 1 | Ja | Ja | Nej |  |  |  | Sorunda | NYNÄSHAMN | STOCKHOLMS LÄN | 6916
BJH G39 | 559267-3817 | Vindkraftnorr AB | 1 ägare | 8900 | 3200 | Vind | Landbaserad | IKN | SE2 | 2015-12-01 - 2015-12-01 | 1 | Ja | Ja | Ja | 2020-03-31 | 2025-03-30 | 97 | Ramsele | SOLLEFTEÅ | VÄSTERNORRLANDS LÄN | 6920
BJH G41 | 559267-3817 | Vindkraftnorr AB | 1 ägare | 8900 | 3200 | Vind | Landbaserad | IKN | SE2 | 2015-12-01 - 2015-12-01 | 1 | Ja | Ja | Ja | 2020-03-31 | 2025-03-30 | 97 | Ramsele | SOLLEFTEÅ | VÄSTERNORRLANDS LÄN | 6921
BJH G42 | 559267-3817 | Vindkraftnorr AB | 1 ägare | 8900 | 3200 | Vind | Landbaserad | IKN | SE2 | 2015-12-01 - 2015-12-01 | 1 | Ja | Ja | Ja | 2020-03-31 | 2025-03-30 | 97 | Ramsele | SOLLEFTEÅ | VÄSTERNORRLANDS LÄN | 6922
BJH G43 | 559267-3817 | Vindkraftnorr AB | 1 ägare | 8900 | 3200 | Vind | Landbaserad | IKN | SE2 | 2015-12-01 - 2015-12-01 | 1 | Ja | Ja | Ja | 2020-03-31 | 2025-03-30 | 97 | Ramsele | SOLLEFTEÅ | VÄSTERNORRLANDS LÄN | 6923
BJH G66 | 559267-3817 | Vindkraftnorr AB | 1 ägare | 8900 | 3200 | Vind | Landbaserad | IKN | SE2 | 2015-12-01 - 2015-12-01 | 1 | Ja | Ja | Ja | 2020-03-31 | 2025-03-30 | 97 | Ramsele | SOLLEFTEÅ | VÄSTERNORRLANDS LÄN | 6924
BJH G67 | 559267-3817 | Vindkraftnorr AB | 1 ägare | 8900 | 3200 | Vind | Landbaserad | IKN | SE2 | 2015-12-01 - 2015-12-01 | 1 | Ja | Ja | Ja | 2020-03-31 | 2025-03-30 | 97 | Ramsele | SOLLEFTEÅ | VÄSTERNORRLANDS LÄN | 6925
BJH G80 | 559267-3817 | Vindkraftnorr AB | 1 ägare | 8900 | 3200 | Vind | Landbaserad | IKN | SE2 | 2015-12-01 - 2015-12-01 | 1 | Ja | Ja | Ja | 2020-03-31 | 2025-03-30 | 97 | Ramsele | SOLLEFTEÅ | VÄSTERNORRLANDS LÄN | 6926
BJH K56 | 559267-3817 | Vindkraftnorr AB | 1 ägare | 8900 | 3200 | Vind | Landbaserad | IKN | SE2 | 2015-12-01 - 2015-12-01 | 1 | Ja | Ja | Ja | 2020-04-15 | 2025-04-14 | 97 | Ramsele | SOLLEFTEÅ | VÄSTERNORRLANDS LÄN | 6927
BJH K63 | 559267-3817 | Vindkraftnorr AB | 1 ägare | 8900 | 3200 | Vind | Landbaserad | IKN | SE2 | 2015-12-01 - 2015-12-01 | 1 | Ja | Ja | Ja | 2020-04-15 | 2025-04-14 | 97 | Ramsele | SOLLEFTEÅ | VÄSTERNORRLANDS LÄN | 6928
BJH K64 | 559267-3817 | Vindkraftnorr AB | 1 ägare | 8900 | 3200 | Vind | Landbaserad | IKN | SE2 | 2015-12-01 - 2015-12-01 | 1 | Ja | Ja | Ja | 2020-04-15 | 2025-04-14 | 97 | Ramsele | SOLLEFTEÅ | VÄSTERNORRLANDS LÄN | 6931
BJH K65 | 559267-3817 | Vindkraftnorr AB | 1 ägare | 8900 | 3200 | Vind | Landbaserad | IKN | SE2 | 2015-12-01 - 2015-12-01 | 1 | Ja | Ja | Ja | 2020-04-15 | 2025-04-14 | 97 | Ramsele | SOLLEFTEÅ | VÄSTERNORRLANDS LÄN | 6932
BJH K77 | 559267-3817 | Vindkraftnorr AB | 1 ägare | 8900 | 3200 | Vind | Landbaserad | IKN | SE2 | 2015-12-01 - 2015-12-01 | 1 | Ja | Ja | Ja | 2020-04-15 | 2025-04-14 | 97 | Ramsele | SOLLEFTEÅ | VÄSTERNORRLANDS LÄN | 6933
BJH K78 | 559267-3817 | Vindkraftnorr AB | 1 ägare | 8900 | 3200 | Vind | Landbaserad | IKN | SE2 | 2015-12-01 - 2015-12-01 | 1 | Ja | Ja | Ja | 2020-04-15 | 2025-04-14 | 97 | Ramsele | SOLLEFTEÅ | VÄSTERNORRLANDS LÄN | 6934
BJH K79 | 559267-3817 | Vindkraftnorr AB | 1 ägare | 8900 | 3200 | Vind | Landbaserad | IKN | SE2 | 2015-12-01 - 2015-12-01 | 1 | Ja | Ja | Ja | 2020-04-15 | 2025-04-14 | 97 | Ramsele | SOLLEFTEÅ | VÄSTERNORRLANDS LÄN | 6935
Garaget | 887000-0166 | Hamra Besparingsskog | 1 ägare | 10 | 9.5 | Sol | Sol | HMR | SE2 | 2015-01-23 - 2015-01-23 | 1 | Nej | Ja | Nej |  |  |  | HAMRA | LJUSDAL | GÄVLEBORGS LÄN | 6936
BJH L61 | 559267-3817 | Vindkraftnorr AB | 1 ägare | 8900 | 3200 | Vind | Landbaserad | IKN | SE2 | 2016-01-12 - 2016-01-12 | 1 | Ja | Ja | Ja | 2020-04-15 | 2025-04-14 | 97 | Ramsele | SOLLEFTEÅ | VÄSTERNORRLANDS LÄN | 6937
BJH L62 | 559267-3817 | Vindkraftnorr AB | 1 ägare | 8900 | 3200 | Vind | Landbaserad | IKN | SE2 | 2016-01-12 - 2016-01-12 | 1 | Ja | Ja | Ja | 2020-04-28 | 2025-04-27 | 97 | Ramsele | SOLLEFTEÅ | VÄSTERNORRLANDS LÄN | 6938
BJH L72 | 559267-3817 | Vindkraftnorr AB | 1 ägare | 8900 | 3200 | Vind | Landbaserad | IKN | SE2 | 2016-01-12 - 2016-01-12 | 1 | Ja | Ja | Ja | 2020-04-28 | 2025-04-27 | 97 | Ramsele | SOLLEFTEÅ | VÄSTERNORRLANDS LÄN | 6939
BJH L73 | 559267-3817 | Vindkraftnorr AB | 1 ägare | 8900 | 3200 | Vind | Landbaserad | IKN | SE2 | 2016-01-12 - 2016-01-12 | 1 | Ja | Ja | Ja | 2020-04-28 | 2025-04-27 | 97 | Ramsele | SOLLEFTEÅ | VÄSTERNORRLANDS LÄN | 6940
BJH L74 | 559267-3817 | Vindkraftnorr AB | 1 ägare | 8900 | 3200 | Vind | Landbaserad | IKN | SE2 | 2016-01-12 - 2016-01-12 | 1 | Ja | Ja | Ja | 2020-04-28 | 2025-04-27 | 97 | Ramsele | SOLLEFTEÅ | VÄSTERNORRLANDS LÄN | 6941
BJH L83 | 559267-3817 | Vindkraftnorr AB | 1 ägare | 8900 | 3200 | Vind | Landbaserad | IKN | SE2 | 2016-01-12 - 2016-01-12 | 1 | Ja | Ja | Ja | 2020-04-28 | 2025-04-27 | 97 | Ramsele | SOLLEFTEÅ | VÄSTERNORRLANDS LÄN | 6942
BJH L84 | 559267-3817 | Vindkraftnorr AB | 1 ägare | 8900 | 3200 | Vind | Landbaserad | IKN | SE2 | 2016-01-12 - 2016-01-12 | 1 | Ja | Ja | Ja | 2020-04-28 | 2025-04-27 | 97 | Ramsele | RAGUNDA | JÄMTLANDS LÄN | 6943
BJH L85 | 559267-3817 | Vindkraftnorr AB | 1 ägare | 8900 | 3200 | Vind | Landbaserad | IKN | SE2 | 2016-01-12 - 2016-01-12 | 1 | Ja | Ja | Ja | 2020-04-28 | 2025-04-27 | 97 | Ramsele | RAGUNDA | JÄMTLANDS LÄN | 6944
BJH N53 | 559267-3817 | Vindkraftnorr AB | 1 ägare | 8900 | 3200 | Vind | Landbaserad | IKN | SE2 | 2015-12-01 - 2015-12-01 | 1 | Ja | Ja | Ja | 2020-04-28 | 2025-04-27 | 97 | Ramsele | SOLLEFTEÅ | VÄSTERNORRLANDS LÄN | 6953
BJH N57 | 559267-3817 | Vindkraftnorr AB | 1 ägare | 8900 | 3200 | Vind | Landbaserad | IKN | SE2 | 2015-12-01 - 2015-12-01 | 1 | Ja | Ja | Ja | 2020-04-28 | 2025-04-27 | 97 | Ramsele | SOLLEFTEÅ | VÄSTERNORRLANDS LÄN | 6954
BJH N58 | 559267-3817 | Vindkraftnorr AB | 1 ägare | 8900 | 3200 | Vind | Landbaserad | IKN | SE2 | 2015-12-01 - 2015-12-01 | 1 | Ja | Ja | Ja | 2020-04-28 | 2025-04-27 | 97 | Ramsele | SOLLEFTEÅ | VÄSTERNORRLANDS LÄN | 6955
BJH N59 | 559267-3817 | Vindkraftnorr AB | 1 ägare | 8900 | 3200 | Vind | Landbaserad | IKN | SE2 | 2015-12-01 - 2015-12-01 | 1 | Ja | Ja | Ja | 2020-04-28 | 2025-04-27 | 97 | Ramsele | SOLLEFTEÅ | VÄSTERNORRLANDS LÄN | 6956
BJH N69 | 559267-3817 | Vindkraftnorr AB | 1 ägare | 8900 | 3200 | Vind | Landbaserad | IKN | SE2 | 2015-12-01 - 2015-12-01 | 1 | Ja | Ja | Ja | 2020-05-04 | 2025-05-03 | 97 | Ramsele | SOLLEFTEÅ | VÄSTERNORRLANDS LÄN | 6957
BJH N70 | 559267-3817 | Vindkraftnorr AB | 1 ägare | 8900 | 3200 | Vind | Landbaserad | IKN | SE2 | 2015-12-01 - 2015-12-01 | 1 | Ja | Ja | Ja | 2020-04-28 | 2025-04-27 | 97 | Ramsele | SOLLEFTEÅ | VÄSTERNORRLANDS LÄN | 6958
BJH N71 | 559267-3817 | Vindkraftnorr AB | 1 ägare | 8900 | 3200 | Vind | Landbaserad | IKN | SE2 | 2015-12-01 - 2015-12-01 | 1 | Ja | Ja | Ja | 2020-04-28 | 2025-04-27 | 97 | Ramsele | SOLLEFTEÅ | VÄSTERNORRLANDS LÄN | 6959
BJH A03 | 559267-3817 | Vindkraftnorr AB | 1 ägare | 8356 | 3200 | Vind | Landbaserad | IKN | SE2 | 2015-04-01 - 2015-04-01 | 1 | Ja | Ja | Ja | 2020-03-31 | 2025-03-30 | 97 | Ramsele | SOLLEFTEÅ | VÄSTERNORRLANDS LÄN | 6960
BJH A04 | 559267-3817 | Vindkraftnorr AB | 1 ägare | 8356 | 3200 | Vind | Landbaserad | IKN | SE2 | 2015-04-01 - 2015-04-01 | 1 | Ja | Ja | Ja | 2020-06-01 | 2025-05-31 | 100 | Ramsele | SOLLEFTEÅ | VÄSTERNORRLANDS LÄN | 6961
BJH A05 | 559267-3817 | Vindkraftnorr AB | 1 ägare | 8356 | 3200 | Vind | Landbaserad | IKN | SE2 | 2015-04-01 - 2015-04-01 | 1 | Ja | Ja | Ja | 2020-03-31 | 2025-03-30 | 97 | Ramsele | SOLLEFTEÅ | VÄSTERNORRLANDS LÄN | 6962
BJH A11 | 559267-3817 | Vindkraftnorr AB | 1 ägare | 8356 | 3200 | Vind | Landbaserad | IKN | SE2 | 2015-04-01 - 2015-04-01 | 1 | Ja | Ja | Ja | 2020-03-31 | 2025-03-30 | 97 | Ramsele | SOLLEFTEÅ | VÄSTERNORRLANDS LÄN | 6963
BJH A12 | 559267-3817 | Vindkraftnorr AB | 1 ägare | 8356 | 3200 | Vind | Landbaserad | IKN | SE2 | 2015-04-01 - 2015-04-01 | 1 | Ja | Ja | Ja | 2020-03-31 | 2025-03-30 | 97 | Ramsele | SOLLEFTEÅ | VÄSTERNORRLANDS LÄN | 6964
Bästekille 8:19 | 556665-7903 | Östra Akademin AB | 1 ägare | 51 | 60 | Sol | Sol | OLN | SE4 | 2015-04-07 - 2021-12-03 | 3 | Nej | Ja | Nej |  |  |  | KIVIK | SIMRISHAMN | SKÅNE LÄN | 6965
BJH A13 | 559267-3817 | Vindkraftnorr AB | 1 ägare | 8356 | 3200 | Vind | Landbaserad | IKN | SE2 | 2015-04-01 - 2015-04-01 | 1 | Ja | Ja | Ja | 2020-03-31 | 2025-03-30 | 97 | Ramsele | SOLLEFTEÅ | VÄSTERNORRLANDS LÄN | 6966
BJH A14 | 559267-3817 | Vindkraftnorr AB | 1 ägare | 8356 | 3200 | Vind | Landbaserad | IKN | SE2 | 2015-04-01 - 2015-04-01 | 1 | Ja | Ja | Ja | 2020-03-31 | 2025-03-30 | 97 | Ramsele | SOLLEFTEÅ | VÄSTERNORRLANDS LÄN | 6967
BJH B01 | 559267-3817 | Vindkraftnorr AB | 1 ägare | 8356 | 3200 | Vind | Landbaserad | IKN | SE2 | 2015-04-01 - 2015-04-01 | 1 | Ja | Ja | Ja | 2020-03-31 | 2025-03-30 | 97 | Ramsele | SOLLEFTEÅ | VÄSTERNORRLANDS LÄN | 6968
BJH B02 | 559267-3817 | Vindkraftnorr AB | 1 ägare | 8356 | 3200 | Vind | Landbaserad | IKN | SE2 | 2015-04-01 - 2015-04-01 | 1 | Ja | Ja | Ja | 2020-03-31 | 2025-03-30 | 97 | Ramsele | SOLLEFTEÅ | VÄSTERNORRLANDS LÄN | 6969
BJH B06 | 559267-3817 | Vindkraftnorr AB | 1 ägare | 8356 | 3200 | Vind | Landbaserad | IKN | SE2 | 2015-04-01 - 2015-04-01 | 1 | Ja | Ja | Ja | 2020-03-31 | 2025-03-30 | 97 | Ramsele | SOLLEFTEÅ | VÄSTERNORRLANDS LÄN | 6970
BJH B07 | 559267-3817 | Vindkraftnorr AB | 1 ägare | 8356 | 3200 | Vind | Landbaserad | IKN | SE2 | 2015-04-01 - 2015-04-01 | 1 | Ja | Ja | Ja | 2020-03-31 | 2025-03-30 | 97 | Ramsele | SOLLEFTEÅ | VÄSTERNORRLANDS LÄN | 6971
BJH B08 | 559267-3817 | Vindkraftnorr AB | 1 ägare | 8356 | 3200 | Vind | Landbaserad | IKN | SE2 | 2015-04-01 - 2015-04-01 | 1 | Ja | Ja | Ja | 2020-03-31 | 2025-03-30 | 97 | Ramsele | SOLLEFTEÅ | VÄSTERNORRLANDS LÄN | 6972
BJH B09 | 559267-3817 | Vindkraftnorr AB | 1 ägare | 8356 | 3200 | Vind | Landbaserad | IKN | SE2 | 2015-04-01 - 2015-04-01 | 1 | Ja | Ja | Ja | 2020-03-31 | 2025-03-30 | 97 | Ramsele | SOLLEFTEÅ | VÄSTERNORRLANDS LÄN | 6973
BJH B10 | 559267-3817 | Vindkraftnorr AB | 1 ägare | 8356 | 3200 | Vind | Landbaserad | IKN | SE2 | 2015-04-01 - 2015-04-01 | 1 | Ja | Ja | Ja | 2020-03-31 | 2025-03-30 | 97 | Ramsele | SOLLEFTEÅ | VÄSTERNORRLANDS LÄN | 6974
BJH C15 | 559267-3817 | Vindkraftnorr AB | 1 ägare | 8356 | 3200 | Vind | Landbaserad | IKN | SE2 | 2015-04-01 - 2015-04-01 | 1 | Ja | Ja | Ja | 2020-03-31 | 2025-03-30 | 97 | Ramsele | SOLLEFTEÅ | VÄSTERNORRLANDS LÄN | 6975
BJH C16 | 559267-3817 | Vindkraftnorr AB | 1 ägare | 8356 | 3200 | Vind | Landbaserad | IKN | SE2 | 2015-04-01 - 2015-04-01 | 1 | Ja | Ja | Ja | 2020-03-31 | 2025-03-30 | 97 | Ramsele | SOLLEFTEÅ | VÄSTERNORRLANDS LÄN | 6976
BJH C17 | 559267-3817 | Vindkraftnorr AB | 1 ägare | 8356 | 3200 | Vind | Landbaserad | IKN | SE2 | 2015-04-01 - 2015-04-01 | 1 | Ja | Ja | Ja | 2020-03-31 | 2025-03-30 | 97 | Ramsele | SOLLEFTEÅ | VÄSTERNORRLANDS LÄN | 6977
BJH C18 | 559267-3817 | Vindkraftnorr AB | 1 ägare | 8356 | 3200 | Vind | Landbaserad | IKN | SE2 | 2015-04-01 - 2015-04-01 | 1 | Ja | Ja | Ja | 2020-03-31 | 2025-03-30 | 97 | Ramsele | SOLLEFTEÅ | VÄSTERNORRLANDS LÄN | 6978
BJH C19 | 559267-3817 | Vindkraftnorr AB | 1 ägare | 8356 | 3200 | Vind | Landbaserad | IKN | SE2 | 2015-04-01 - 2015-04-01 | 1 | Ja | Ja | Ja | 2020-03-31 | 2025-03-30 | 97 | Ramsele | SOLLEFTEÅ | VÄSTERNORRLANDS LÄN | 6979
Privatperson | Privatperson | Privatperson | 1 ägare | 21 | 19.8 | Sol | Sol | IKN | SE3 | 2014-09-16 - 2014-09-16 | 1 | Ja | Ja | Nej |  |  |  | VIKBOLANDET | NORRKÖPING | ÖSTERGÖTLANDS LÄN | 6980
BJH E29 | 559267-3817 | Vindkraftnorr AB | 1 ägare | 8356 | 3200 | Vind | Landbaserad | IKN | SE2 | 2015-04-01 - 2015-04-01 | 1 | Ja | Ja | Ja | 2020-03-31 | 2025-03-30 | 97 | Ramsele | SOLLEFTEÅ | VÄSTERNORRLANDS LÄN | 6981
BJH E30 | 559267-3817 | Vindkraftnorr AB | 1 ägare | 8356 | 3200 | Vind | Landbaserad | IKN | SE2 | 2015-04-01 - 2015-04-01 | 1 | Ja | Ja | Ja | 2020-03-31 | 2025-03-30 | 97 | Ramsele | SOLLEFTEÅ | VÄSTERNORRLANDS LÄN | 6982
BJH E31 | 559267-3817 | Vindkraftnorr AB | 1 ägare | 8356 | 3200 | Vind | Landbaserad | IKN | SE2 | 2015-04-01 - 2015-04-01 | 1 | Ja | Ja | Ja | 2020-03-31 | 2025-03-30 | 97 | Ramsele | SOLLEFTEÅ | VÄSTERNORRLANDS LÄN | 6983
BJH E32 | 559267-3817 | Vindkraftnorr AB | 1 ägare | 8356 | 3200 | Vind | Landbaserad | IKN | SE2 | 2015-04-01 - 2015-04-01 | 1 | Ja | Ja | Ja | 2020-03-31 | 2025-03-30 | 97 | Ramsele | SOLLEFTEÅ | VÄSTERNORRLANDS LÄN | 6985
BJH E33 | 559267-3817 | Vindkraftnorr AB | 1 ägare | 8356 | 3200 | Vind | Landbaserad | IKN | SE2 | 2015-04-01 - 2015-04-01 | 1 | Ja | Ja | Ja | 2020-03-31 | 2025-03-30 | 97 | Ramsele | SOLLEFTEÅ | VÄSTERNORRLANDS LÄN | 6986
BJH E34 | 559267-3817 | Vindkraftnorr AB | 1 ägare | 8356 | 3200 | Vind | Landbaserad | IKN | SE2 | 2015-04-01 - 2015-04-01 | 1 | Ja | Ja | Ja | 2020-03-31 | 2025-03-30 | 97 | Ramsele | SOLLEFTEÅ | VÄSTERNORRLANDS LÄN | 6987
BJH E38 | 559267-3817 | Vindkraftnorr AB | 1 ägare | 8356 | 3200 | Vind | Landbaserad | IKN | SE2 | 2015-04-01 - 2015-04-01 | 1 | Ja | Ja | Ja | 2020-03-31 | 2025-03-30 | 97 | Ramsele | SOLLEFTEÅ | VÄSTERNORRLANDS LÄN | 6988
BJH F40 | 559267-3817 | Vindkraftnorr AB | 1 ägare | 8356 | 3200 | Vind | Landbaserad | IKN | SE2 | 2015-04-01 - 2015-04-01 | 1 | Ja | Ja | Ja | 2020-03-31 | 2025-03-30 | 97 | Ramsele | SOLLEFTEÅ | VÄSTERNORRLANDS LÄN | 6989
BJH F47 | 559267-3817 | Vindkraftnorr AB | 1 ägare | 8356 | 3200 | Vind | Landbaserad | IKN | SE2 | 2015-04-01 - 2015-04-01 | 1 | Ja | Ja | Ja | 2020-03-31 | 2025-03-30 | 97 | Ramsele | SOLLEFTEÅ | VÄSTERNORRLANDS LÄN | 6990
BJH F48 | 559267-3817 | Vindkraftnorr AB | 1 ägare | 8356 | 3200 | Vind | Landbaserad | IKN | SE2 | 2015-04-01 - 2015-04-01 | 1 | Ja | Ja | Ja | 2020-03-31 | 2025-03-30 | 97 | Ramsele | SOLLEFTEÅ | VÄSTERNORRLANDS LÄN | 6991
BJH F49 | 559267-3817 | Vindkraftnorr AB | 1 ägare | 8356 | 3200 | Vind | Landbaserad | IKN | SE2 | 2015-04-01 - 2015-04-01 | 1 | Ja | Ja | Ja | 2020-03-31 | 2025-03-30 | 97 | Ramsele | SOLLEFTEÅ | VÄSTERNORRLANDS LÄN | 6993
BJH F50 | 559267-3817 | Vindkraftnorr AB | 1 ägare | 8356 | 3200 | Vind | Landbaserad | IKN | SE2 | 2015-04-01 - 2015-04-01 | 1 | Ja | Ja | Ja | 2020-03-31 | 2025-03-30 | 97 | Ramsele | SOLLEFTEÅ | VÄSTERNORRLANDS LÄN | 6994
BJH F54 | 559267-3817 | Vindkraftnorr AB | 1 ägare | 8356 | 3200 | Vind | Landbaserad | IKN | SE2 | 2015-04-01 - 2015-04-01 | 1 | Ja | Ja | Ja | 2020-03-31 | 2025-03-30 | 97 | Ramsele | SOLLEFTEÅ | VÄSTERNORRLANDS LÄN | 6995
BJH F55 | 559267-3817 | Vindkraftnorr AB | 1 ägare | 8356 | 3200 | Vind | Landbaserad | IKN | SE2 | 2015-04-01 - 2015-04-01 | 1 | Ja | Ja | Ja | 2020-03-31 | 2025-03-30 | 97 | Ramsele | SOLLEFTEÅ | VÄSTERNORRLANDS LÄN | 6996
BJH H20 | 559267-3817 | Vindkraftnorr AB | 1 ägare | 8356 | 3200 | Vind | Landbaserad | IKN | SE2 | 2015-04-01 - 2015-04-01 | 1 | Ja | Ja | Ja | 2020-03-31 | 2025-03-30 | 97 | Ramsele | SOLLEFTEÅ | VÄSTERNORRLANDS LÄN | 6997
BJH H21 | 559267-3817 | Vindkraftnorr AB | 1 ägare | 8356 | 3200 | Vind | Landbaserad | IKN | SE2 | 2015-04-01 - 2015-04-01 | 1 | Ja | Ja | Ja | 2020-03-31 | 2025-03-30 | 97 | Ramsele | SOLLEFTEÅ | VÄSTERNORRLANDS LÄN | 6998
BJH H22 | 559267-3817 | Vindkraftnorr AB | 1 ägare | 8356 | 3200 | Vind | Landbaserad | IKN | SE2 | 2015-04-01 - 2015-04-01 | 1 | Ja | Ja | Ja | 2020-03-31 | 2025-03-30 | 97 | Ramsele | SOLLEFTEÅ | VÄSTERNORRLANDS LÄN | 6999
Vindkraftverk Tyft | 212000-1348 | Tanums kommun | 3 ägare | 8000 | 3300 | Vind | Landbaserad | NBL | SE3 | 2015-01-27 - 2015-01-27 | 1 | Ja | Ja | Nej | 2018-01-31 | 2023-01-30 | 100 | TANUMSHEDE | TANUM | VÄSTRA GÖTALANDS LÄN | 7000
BJH H23 | 559267-3817 | Vindkraftnorr AB | 1 ägare | 8356 | 3200 | Vind | Landbaserad | IKN | SE2 | 2015-04-01 - 2015-04-01 | 1 | Ja | Ja | Ja | 2020-03-31 | 2025-03-30 | 97 | Ramsele | SOLLEFTEÅ | VÄSTERNORRLANDS LÄN | 7001
BJH H24 | 559267-3817 | Vindkraftnorr AB | 1 ägare | 8356 | 3200 | Vind | Landbaserad | IKN | SE2 | 2015-04-01 - 2015-04-01 | 1 | Ja | Ja | Ja | 2020-03-31 | 2025-03-30 | 97 | Ramsele | SOLLEFTEÅ | VÄSTERNORRLANDS LÄN | 7002
BJH H25 | 559267-3817 | Vindkraftnorr AB | 1 ägare | 8356 | 3200 | Vind | Landbaserad | IKN | SE2 | 2015-04-01 - 2015-04-01 | 1 | Ja | Ja | Ja | 2020-03-31 | 2025-03-30 | 97 | Ramsele | SOLLEFTEÅ | VÄSTERNORRLANDS LÄN | 7003
BJH H44 | 559267-3817 | Vindkraftnorr AB | 1 ägare | 8356 | 3200 | Vind | Landbaserad | IKN | SE2 | 2015-04-01 - 2015-04-01 | 1 | Ja | Ja | Ja | 2020-04-15 | 2025-04-14 | 97 | Ramsele | SOLLEFTEÅ | VÄSTERNORRLANDS LÄN | 7004
BJH H45 | 559267-3817 | Vindkraftnorr AB | 1 ägare | 8356 | 3200 | Vind | Landbaserad | IKN | SE2 | 2015-04-01 - 2015-04-01 | 1 | Ja | Ja | Ja | 2020-04-15 | 2025-04-14 | 97 | Ramsele | SOLLEFTEÅ | VÄSTERNORRLANDS LÄN | 7005
BJH I26 | 559267-3817 | Vindkraftnorr AB | 1 ägare | 8356 | 3200 | Vind | Landbaserad | IKN | SE2 | 2015-04-01 - 2015-04-01 | 1 | Ja | Ja | Ja | 2020-04-15 | 2025-04-14 | 97 | Ramsele | RAGUNDA | JÄMTLANDS LÄN | 7006
BJH I27 | 559267-3817 | Vindkraftnorr AB | 1 ägare | 8356 | 3200 | Vind | Landbaserad | IKN | SE2 | 2015-04-01 - 2015-04-01 | 1 | Ja | Ja | Ja | 2020-04-15 | 2025-04-14 | 97 | Ramsele | SOLLEFTEÅ | VÄSTERNORRLANDS LÄN | 7007
BJH I28 | 559267-3817 | Vindkraftnorr AB | 1 ägare | 8356 | 3200 | Vind | Landbaserad | IKN | SE2 | 2015-04-01 - 2015-04-01 | 1 | Ja | Ja | Ja | 2020-04-15 | 2025-04-14 | 97 | Ramsele | SOLLEFTEÅ | VÄSTERNORRLANDS LÄN | 7008
BJH I51 | 559267-3817 | Vindkraftnorr AB | 1 ägare | 8356 | 3200 | Vind | Landbaserad | IKN | SE2 | 2015-04-01 - 2015-04-01 | 1 | Ja | Ja | Ja | 2020-04-15 | 2025-04-14 | 97 | Ramsele | SOLLEFTEÅ | VÄSTERNORRLANDS LÄN | 7009
BJH I68 | 559267-3817 | Vindkraftnorr AB | 1 ägare | 8356 | 3200 | Vind | Landbaserad | IKN | SE2 | 2015-04-01 - 2015-04-01 | 1 | Ja | Ja | Ja | 2020-05-04 | 2025-05-03 | 97 | Ramsele | RAGUNDA | JÄMTLANDS LÄN | 7010
BJH I81 | 559267-3817 | Vindkraftnorr AB | 1 ägare | 8356 | 3200 | Vind | Landbaserad | IKN | SE2 | 2015-04-01 - 2015-04-01 | 1 | Ja | Ja | Ja | 2020-08-14 | 2025-08-13 | 97 | Ramsele | RAGUNDA | JÄMTLANDS LÄN | 7011
BJH I82 | 559267-3817 | Vindkraftnorr AB | 1 ägare | 8356 | 3200 | Vind | Landbaserad | IKN | SE2 | 2015-04-01 - 2015-04-01 | 1 | Ja | Ja | Ja | 2020-04-15 | 2025-04-14 | 97 | Ramsele | RAGUNDA | JÄMTLANDS LÄN | 7012
Privatperson | Privatperson | Privatperson | 1 ägare | 55 | 55 | Sol | Sol | LUN | SE4 | 2012-12-31 - 2012-12-31 | 1 | Ja | Nej | Nej |  |  |  | LUND | LUND | SKÅNE LÄN | 7013
Privatperson | Privatperson | Privatperson | 1 ägare | 13 | 17.5 | Sol | Sol | IKN | SE4 | 2014-11-01 - 2014-11-01 | 1 | Nej | Ja | Nej |  |  |  | ASARUM | KARLSHAMN | BLEKINGE LÄN | 7016
Maskinteknik LTH | 556459-9156 | Akademiska Hus Aktiebolag | 1 ägare | 180 | 191 | Sol | Sol | IKN | SE4 | 2014-10-15 - 2014-10-15 | 1 | Ja | Ja | Nej |  |  |  | LUND | LUND | SKÅNE LÄN | 7018
Privatperson | Privatperson | Privatperson | 1 ägare | 6 | 6.5 | Sol | Sol | AHB | SE4 | 2014-12-30 - 2014-12-30 | 1 | Ja | Nej | Nej |  |  |  | ÄNGELHOLM | ÄNGELHOLM | SKÅNE LÄN | 7020
Privatperson | Privatperson | Privatperson | 1 ägare | 27 | 28 | Sol | Sol | JML | SE2 | 2014-12-12 - 2014-12-12 | 1 | Ja | Ja | Nej |  |  |  | Alsen | KROKOM | JÄMTLANDS LÄN | 7026
Privatperson | Privatperson | Privatperson | 1 ägare | 9 | 16.7 | Sol | Sol | SMN | SE3 | 2014-11-05 - 2019-05-01 | 2 | Ja | Ja | Nej |  |  |  | Eksjö | EKSJÖ | JÖNKÖPINGS LÄN | 7033
Privatperson | Privatperson | Privatperson | 1 ägare | 3 | 3.8 | Sol | Sol | IKN | SE3 | 2015-01-16 - 2015-01-16 | 1 | Nej | Ja | Nej |  |  |  | BORÅS | BORÅS | VÄSTRA GÖTALANDS LÄN | 7034
Innosund AB_1 | 556781-8686 | Innosund AB | 1 ägare | 2 | 2.4 | Sol | Sol | JML | SE2 | 2011-08-01 - 2011-08-01 | 1 | Ja | Ja | Nej |  |  |  | Oviken | BERG | JÄMTLANDS LÄN | 7035
Privatperson | Privatperson | Privatperson | 1 ägare | 4 | 4.3 | Sol | Sol | IKN | SE3 | 2011-11-14 - 2011-11-14 | 1 | Nej | Ja | Nej |  |  |  | STAVSUDDA | VÄRMDÖ | STOCKHOLMS LÄN | 7036
Privatperson | Privatperson | Privatperson | 1 ägare | 49 | 54 | Sol | Sol | IKN | SE4 | 2014-06-07 - 2014-06-07 | 1 | Ja | Ja | Nej |  |  |  | BOR | VÄRNAMO | JÖNKÖPINGS LÄN | 7037
Privatperson | Privatperson | Privatperson | 1 ägare | 21 | 23 | Sol | Sol | IKN | SE4 | 2015-01-22 - 2015-01-22 | 1 | Nej | Ja | Nej |  |  |  | HARPLINGE | HALMSTAD | HALLANDS LÄN | 7038
Privatperson | Privatperson | Privatperson | 1 ägare | 18 | 19.5 | Sol | Sol | IKN | SE3 | 2015-02-01 - 2015-02-01 | 1 | Nej | Ja | Nej |  |  |  | MÖLLTORP | KARLSBORG | VÄSTRA GÖTALANDS LÄN | 7039
Privatperson | Privatperson | Privatperson | 1 ägare | 7 | 8.2 | Sol | Sol | HLD | SE4 | 2015-02-04 - 2015-02-04 | 1 | Nej | Ja | Nej |  |  |  | HARPLINGE | HALMSTAD | HALLANDS LÄN | 7040
HB Solar | 556870-4968 | Håkans Fastighets AB | 1 ägare | 7 | 6.5 | Sol | Sol | HLD | SE4 | 2015-02-04 - 2015-02-04 | 1 | Nej | Ja | Nej |  |  |  | HARPLINGE | HALMSTAD | HALLANDS LÄN | 7041
Privatperson | Privatperson | Privatperson | 1 ägare | 14 | 17.5 | Sol | Sol | SMN | SE3 | 2014-12-22 - 2014-12-22 | 1 | Ja | Nej | Nej |  |  |  | RAMKVILLA | VETLANDA | JÖNKÖPINGS LÄN | 7047
Kansli och reception | 556591-1806 | Ramkvilla Camping AB | 1 ägare | 10 | 11 | Sol | Sol | SMN | SE3 | 2014-12-16 - 2014-12-16 | 1 | Ja | Nej | Nej |  |  |  | RAMKVILLA | VETLANDA | JÖNKÖPINGS LÄN | 7048
Privatperson | Privatperson | Privatperson | 1 ägare | 4 | 4 | Sol | Sol | HLD | SE4 | 2013-05-31 - 2013-05-31 | 1 | Ja | Ja | Nej |  |  |  | HYLTEBRUK | HYLTE | HALLANDS LÄN | 7049
Privatperson | Privatperson | Privatperson | 1 ägare | 14 | 8 | Sol | Sol | JML | SE2 | 2014-11-01 - 2014-11-01 | 1 | Ja | Nej | Nej |  |  |  | FRÖSÖN | ÖSTERSUND | JÄMTLANDS LÄN | 7050
Privatperson | Privatperson | Privatperson | 1 ägare | 5 | 8 | Sol | Sol | PTE | SE3 | 2015-03-01 - 2015-03-01 | 2 | Nej | Ja | Nej |  |  |  | Sävedalen | PARTILLE | VÄSTRA GÖTALANDS LÄN | 7055
Privatperson | Privatperson | Privatperson | 1 ägare | 16 | 16.6 | Sol | Sol | NYD | SE3 | 2015-05-15 - 2021-10-18 | 3 | Nej | Ja | Nej |  |  |  | TYSTBERGA | NYKÖPING | SÖDERMANLANDS LÄN | 7058
Saldovägen 9 B | 556257-3310 | TeknoDetaljer i Järfälla AB | 1 ägare | 150 | 167 | Sol | Sol | UPS | SE3 | 2015-02-04 - 2015-02-04 | 1 | Ja | Ja | Nej |  |  |  | JÄRFÄLLA | JÄRFÄLLA | STOCKHOLMS LÄN | 7059
Privatperson | Privatperson | Privatperson | 1 ägare | 5 | 5 | Sol | Sol | UMD | SE2 | 2013-12-02 - 2013-12-02 | 1 | Nej | Ja | Nej |  |  |  | nORDMALING | NORDMALING | VÄSTERBOTTENS LÄN | 7060
Privatperson | Privatperson | Privatperson | 1 ägare | 9 | 10 | Sol | Sol | IKN | SE3 | 2015-01-01 - 2015-01-01 | 1 | Nej | Ja | Nej |  |  |  | BÅLSTA | HÅBO | UPPSALA LÄN | 7063
Privatperson | Privatperson | Privatperson | 1 ägare | 5 | 6 | Sol | Sol | KUB | SE3 | 2015-01-30 - 2015-01-30 | 1 | Ja | Ja | Nej |  |  |  | HOVÅS | GÖTEBORG | VÄSTRA GÖTALANDS LÄN | 7065
Privatperson | Privatperson | Privatperson | 1 ägare | 20 | 22.3 | Sol | Sol | IKN | SE3 | 2015-05-10 - 2015-05-10 | 1 | Nej | Ja | Nej |  |  |  | KATRINEHOLM | KATRINEHOLM | SÖDERMANLANDS LÄN | 7067
Privatperson | Privatperson | Privatperson | 1 ägare | 18 | 19.6 | Sol | Sol | IKN | SE3 | 2015-02-11 - 2015-02-11 | 1 | Nej | Ja | Nej |  |  |  | LJUNGSBRO | LINKÖPING | ÖSTERGÖTLANDS LÄN | 7069
Privatperson | Privatperson | Privatperson | 1 ägare | 13 | 14.5 | Sol | Sol | IKN | SE3 | 2015-01-10 - 2015-01-10 | 1 | Nej | Ja | Nej |  |  |  | YTTERBY | KUNGÄLV | VÄSTRA GÖTALANDS LÄN | 7074
Privatperson | Privatperson | Privatperson | 1 ägare | 3 | 3.1 | Sol | Sol | JML | SE2 | 2015-06-18 - 2015-06-18 | 1 | Ja | Nej | Nej |  |  |  | Frösön | ÖSTERSUND | JÄMTLANDS LÄN | 7078
Privatperson | Privatperson | Privatperson | 1 ägare | 13 | 13.5 | Sol | Sol | IKN | SE4 | 2014-10-16 - 2014-10-16 | 1 | Ja | Ja | Nej |  |  |  | HÖÖR | HÖÖR | SKÅNE LÄN | 7081
Privatperson | Privatperson | Privatperson | 1 ägare | 80 | 45 | Vind | Landbaserad | IKN | SE3 | 2013-09-15 - 2013-09-15 | 1 | Ja | Nej | Nej |  |  |  | VÅRGÅRDA | VÅRGÅRDA | VÄSTRA GÖTALANDS LÄN | 7088
Privatperson | Privatperson | Privatperson | 1 ägare | 10 | 10.4 | Sol | Sol | BLE | SE4 | 2012-12-27 - 2012-12-27 | 1 | Nej | Ja | Nej |  |  |  | SÖLVESBORG | SÖLVESBORG | BLEKINGE LÄN | 7089
Privatperson | Privatperson | Privatperson | 1 ägare | 20 | 22.4 | Sol | Sol | IKN | SE3 | 2015-02-15 - 2015-02-15 | 1 | Nej | Ja | Nej |  |  |  | VÅRGÅRDA | VÅRGÅRDA | VÄSTRA GÖTALANDS LÄN | 7091
Privatperson | Privatperson | Privatperson | 1 ägare | 12 | 13.7 | Sol | Sol | IKN | SE2 | 2015-02-20 - 2015-02-20 | 1 | Nej | Ja | Nej |  |  |  | NJURUNDA | SUNDSVALL | VÄSTERNORRLANDS LÄN | 7092
Privatperson | Privatperson | Privatperson | 1 ägare | 27 | 30 | Sol | Sol | IKN | SE4 | 2014-04-20 - 2014-04-20 | 1 | Nej | Ja | Nej |  |  |  | FÄRLÖV | KRISTIANSTAD | SKÅNE LÄN | 7093
Privatperson | Privatperson | Privatperson | 1 ägare | 9 | 9.4 | Sol | Sol | IKN | SE3 | 2012-03-26 - 2012-03-26 | 1 | Nej | Ja | Nej |  |  |  | LJUNGSBRO | LINKÖPING | ÖSTERGÖTLANDS LÄN | 7094
Privatperson | Privatperson | Privatperson | 1 ägare | 11 | 11 | Sol | Sol | NRL | SE3 | 2012-08-01 - 2021-07-18 | 3 | Nej | Ja | Nej |  |  |  | KUMLA | KUMLA | ÖREBRO LÄN | 7095
Privatperson | Privatperson | Privatperson | 1 ägare | 5 | 5 | Sol | Sol | GBG | SE3 | 2013-09-11 - 2013-09-11 | 1 | Nej | Ja | Nej |  |  |  | Göteborg | GÖTEBORG | VÄSTRA GÖTALANDS LÄN | 7097
Privatperson | Privatperson | Privatperson | 1 ägare | 10 | 10 | Sol | Sol | SKV | SE4 | 2012-08-20 - 2012-08-20 | 1 | Ja | Ja | Nej |  |  |  | Stehag | ESLÖV | SKÅNE LÄN | 7098
Privatperson | Privatperson | Privatperson | 1 ägare | 5 | 6.5 | Sol | Sol | SIG | SE3 | 2014-08-25 - 2014-08-25 | 1 | Ja | Ja | Nej |  |  |  | Märsta | SIGTUNA | STOCKHOLMS LÄN | 7101
Privatperson | Privatperson | Privatperson | 1 ägare | 8 | 12 | Sol | Sol | GBN | SE3 | 2013-10-15 - 2023-07-11 | 2 | Ja | Ja | Nej |  |  |  | FJUGESTA | LEKEBERG | ÖREBRO LÄN | 7102
Privatperson | Privatperson | Privatperson | 1 ägare | 6 | 6 | Sol | Sol | GVL | SE3 | 2012-11-01 - 2012-11-01 | 3 | Ja | Ja | Nej |  |  |  | VALBO | GÄVLE | GÄVLEBORGS LÄN | 7103
Privatperson | Privatperson | Privatperson | 1 ägare | 9 | 9 | Sol | Sol | VAT | SE3 | 2014-05-05 - 2014-05-05 | 1 | Nej | Ja | Nej |  |  |  | VALLENTUNA | VALLENTUNA | STOCKHOLMS LÄN | 7104
Privatperson | Privatperson | Privatperson | 1 ägare | 8 | 10.6 | Sol | Sol | TUM | SE3 | 2015-02-28 - 2015-02-28 | 1 | Nej | Ja | Nej |  |  |  | Tumba | BOTKYRKA | STOCKHOLMS LÄN | 7105
Privatperson | Privatperson | Privatperson | 1 ägare | 7 | 8 | Sol | Sol | IKN | SE3 | 2014-11-04 - 2014-11-04 | 1 | Nej | Ja | Nej |  |  |  | VALBO | GÄVLE | GÄVLEBORGS LÄN | 7110
Privatperson | Privatperson | Privatperson | 1 ägare | 40 | 44.3 | Sol | Sol | IKN | SE2 | 2015-02-19 - 2015-02-19 | 1 | Nej | Ja | Nej |  |  |  | NÄSVIKEN | HUDIKSVALL | GÄVLEBORGS LÄN | 7111
Privatperson | Privatperson | Privatperson | 1 ägare | 40 | 44.3 | Sol | Sol | IKN | SE2 | 2015-02-19 - 2015-02-19 | 1 | Nej | Ja | Nej |  |  |  | NÄSVIKEN | HUDIKSVALL | GÄVLEBORGS LÄN | 7113
Privatperson | Privatperson | Privatperson | 1 ägare | 5 | 6 | Sol | Sol | SDT | SE3 | 2014-10-29 - 2014-10-29 | 1 | Nej | Ja | Nej |  |  |  | SÖDERTÄLJE | SÖDERTÄLJE | STOCKHOLMS LÄN | 7119
Privatperson | Privatperson | Privatperson | 1 ägare | 5 | 5 | Sol | Sol | FBN | SE3 | 2014-03-12 - 2014-03-12 | 1 | Nej | Ja | Nej |  |  |  | TRÄDET | UMEÅ | VÄSTERBOTTENS LÄN | 7120
Privatperson | Privatperson | Privatperson | 1 ägare | 5 | 4.5 | Sol | Sol | OCK | SE3 | 2013-06-24 - 2013-06-24 | 1 | Nej | Ja | Nej |  |  |  | HÖNÖ | ÖCKERÖ | VÄSTRA GÖTALANDS LÄN | 7121
Kassören | 556491-8299 | HSB GRANNSKAPSGÅRDAR AKTIEBOLAG | 1 ägare | 32 | 35 | Sol | Sol | IKN | SE3 | 2014-12-01 - 2014-12-01 | 1 | Nej | Ja | Nej |  |  |  | LINKÖPING | LINKÖPING | ÖSTERGÖTLANDS LÄN | 7122
Plöjaregatan 104 | 556041-6850 | Aktiebolaget Stångåstaden | 1 ägare | 27 | 28.5 | Sol | Sol | LNK | SE3 | 2014-03-18 - 2014-03-18 | 1 | Ja | Ja | Nej |  |  |  | LINKÖPING | LINKÖPING | ÖSTERGÖTLANDS LÄN | 7123
Plöjaregatan 50 | 556041-6850 | Aktiebolaget Stångåstaden | 1 ägare | 27 | 28.5 | Sol | Sol | LNK | SE3 | 2014-03-31 - 2014-03-31 | 1 | Ja | Ja | Nej |  |  |  | LINKÖPING | LINKÖPING | ÖSTERGÖTLANDS LÄN | 7124
Plöjaregatan 47 | 556041-6850 | Aktiebolaget Stångåstaden | 1 ägare | 27 | 28.5 | Sol | Sol | LNK | SE3 | 2014-03-31 - 2014-03-31 | 1 | Ja | Ja | Nej |  |  |  | LINKÖPING | LINKÖPING | ÖSTERGÖTLANDS LÄN | 7125
Plöjaregatan 102 | 556041-6850 | Aktiebolaget Stångåstaden | 1 ägare | 27 | 28.5 | Sol | Sol | LNK | SE3 | 2014-03-18 - 2014-03-18 | 1 | Ja | Ja | Nej |  |  |  | LINKÖPING | LINKÖPING | ÖSTERGÖTLANDS LÄN | 7126
Alsättersgatan 46 | 556041-6850 | Aktiebolaget Stångåstaden | 1 ägare | 25 | 27.5 | Sol | Sol | LNK | SE3 | 2014-03-18 - 2014-03-18 | 1 | Ja | Ja | Nej |  |  |  | LINKÖPING | LINKÖPING | ÖSTERGÖTLANDS LÄN | 7127
Privatperson | Privatperson | Privatperson | 1 ägare | 50 | 55 | Sol | Sol | IKN | SE4 | 2015-02-16 - 2015-02-16 | 1 | Ja | Ja | Nej |  |  |  | VÄRNAMO | VÄRNAMO | JÖNKÖPINGS LÄN | 7128
Privatperson | Privatperson | Privatperson | 1 ägare | 12 | 12 | Sol | Sol | FBN | SE3 | 2014-10-23 - 2014-10-23 | 1 | Nej | Ja | Nej |  |  |  | ÅSARP | FALKÖPING | VÄSTRA GÖTALANDS LÄN | 7134
Privatperson | Privatperson | Privatperson | 1 ägare | 5 | 5 | Sol | Sol | SDT | SE3 | 2014-09-04 - 2014-09-04 | 1 | Nej | Ja | Nej |  |  |  | Nykvarn | NYKVARN | STOCKHOLMS LÄN | 7138
Privatperson | Privatperson | Privatperson | 1 ägare | 5 | 7.3 | Sol | Sol | GBG | SE3 | 2012-12-15 - 2012-12-15 | 1 | Ja | Ja | Nej |  |  |  | Säve | GÖTEBORG | VÄSTRA GÖTALANDS LÄN | 7139
Bålnäs Ladugård | 556017-4970 | Aktiebolaget Bålnäs säteri | 1 ägare | 65 | 76.5 | Sol | Sol | IKN | SE3 | 2014-05-15 - 2014-05-15 | 1 | Nej | Ja | Nej |  |  |  | Boxholm | BOXHOLM | ÖSTERGÖTLANDS LÄN | 7144
Privatperson | Privatperson | Privatperson | 1 ägare | 14 | 14.8 | Sol | Sol | NHA | SE3 | 2015-04-24 - 2015-04-24 | 1 | Ja | Ja | Nej |  |  |  | Väröbacka | VARBERG | HALLANDS LÄN | 7145
Privatperson | Privatperson | Privatperson | 1 ägare | 5 | 5.2 | Sol | Sol | OLD | SE4 | 2014-09-02 - 2014-09-02 | 1 | Ja | Ja | Nej |  |  |  | Borgholm | BORGHOLM | KALMAR LÄN | 7146
Privatperson | Privatperson | Privatperson | 1 ägare | 12 | 10.5 | Sol | Sol | VLS | SE3 | 2015-03-01 - 2015-03-01 | 1 | Ja | Nej | Nej |  |  |  | Köping | KÖPING | VÄSTMANLANDS LÄN | 7147
Privatperson | Privatperson | Privatperson | 1 ägare | 6 | 6.7 | Sol | Sol | STH | SE3 | 2014-12-04 - 2014-12-04 | 1 | Nej | Ja | Nej |  |  |  | Bromma | STOCKHOLM | STOCKHOLMS LÄN | 7149
Privatperson | Privatperson | Privatperson | 1 ägare | 8 | 9 | Sol | Sol | VXO | SE4 | 2014-12-01 - 2014-12-01 | 1 | Ja | Ja | Nej |  |  |  | Växjö | VÄXJÖ | KRONOBERGS LÄN | 7151
734012530000000957 | 556146-0972 | VÄRNAMO KOMMUNALA INDUSTRIFASTIGHETER AKTIEBOLAG | 1 ägare | 63 | 70 | Sol | Sol | IKN | SE4 | 2015-03-05 - 2015-03-05 | 1 | Nej | Ja | Nej |  |  |  | Värnamo | VÄRNAMO | JÖNKÖPINGS LÄN | 7152
Privatperson | Privatperson | Privatperson | 1 ägare | 7 | 8 | Sol | Sol | UPO | SE3 | 2014-05-23 - 2014-05-23 | 1 | Nej | Ja | Nej |  |  |  | Almunge | UPPSALA | UPPSALA LÄN | 7153
Privatperson | Privatperson | Privatperson | 1 ägare | 17 | 17 | Sol | Sol | MMO | SE4 | 2014-11-06 - 2020-02-14 | 2 | Nej | Ja | Nej |  |  |  | Malmö | MALMÖ | SKÅNE LÄN | 7160
Privatperson | Privatperson | Privatperson | 1 ägare | 9 | 9 | Sol | Sol | OGO | SE3 | 2014-09-09 - 2014-09-09 | 1 | Nej | Ja | Nej |  |  |  | Kimstad | NORRKÖPING | ÖSTERGÖTLANDS LÄN | 7161
Privatperson | Privatperson | Privatperson | 1 ägare | 12 | 9.6 | Sol | Sol | SKV | SE4 | 2014-11-17 - 2014-11-17 | 1 | Ja | Ja | Nej |  |  |  | Svalöv | SVALÖV | SKÅNE LÄN | 7163
HSB Skåne | 745000-2253 | HSB SKÅNE EKONOMISK FÖRENING | 1 ägare | 39 | 46 | Sol | Sol | IKN | SE4 | 2015-03-10 - 2015-03-10 | 1 | Ja | Nej | Nej |  |  |  | Lund | LUND | SKÅNE LÄN | 7168
Privatperson | Privatperson | Privatperson | 1 ägare | 5 | 4.7 | Sol | Sol | DRV | SE3 | 2013-06-06 - 2013-06-06 | 1 | Nej | Ja | Nej |  |  |  | Tungelsta | HANINGE | STOCKHOLMS LÄN | 7172
Megasol 1 | 556829-3269 | Arvika Kraft AB | 1 ägare | 510 | 490 | Sol | Sol | ARV | SE3 | 2015-02-08 - 2015-02-08 | 1 | Ja | Ja | Nej |  |  |  | Arvika | ARVIKA | VÄRMLANDS LÄN | 7173
Privatperson | Privatperson | Privatperson | 1 ägare | 10 | 11.5 | Sol | Sol | IKN | SE4 | 2014-07-16 - 2014-07-16 | 1 | Nej | Ja | Nej |  |  |  | Bor | VÄRNAMO | JÖNKÖPINGS LÄN | 7174
Privatperson | Privatperson | Privatperson | 1 ägare | 5 | 5 | Sol | Sol | FBN | SE3 | 2014-04-14 - 2014-04-14 | 1 | Nej | Ja | Nej |  |  |  | Trädet | ULRICEHAMN | VÄSTRA GÖTALANDS LÄN | 7175
Privatperson | Privatperson | Privatperson | 1 ägare | 60 | 63 | Sol | Sol | IKN | SE3 | 2015-03-25 - 2015-03-25 | 1 | Ja | Ja | Nej |  |  |  | Vadstena | VADSTENA | ÖSTERGÖTLANDS LÄN | 7176
SOL_balkong_Matema | 556500-2408 | AB Bostaden i Umeå | 1 ägare | 7 | 4.3 | Sol | Sol | IKN | SE2 | 2013-04-01 - 2013-04-01 | 1 | Ja | Ja | Nej |  |  |  | UMEÅ | UMEÅ | VÄSTERBOTTENS LÄN | 7178
Privatperson | Privatperson | Privatperson | 1 ägare | 7 | 7.5 | Sol | Sol | SKN | SE4 | 2014-09-01 - 2014-09-01 | 1 | Nej | Ja | Nej |  |  |  | Kävlinge | KÄVLINGE | SKÅNE LÄN | 7181
Privatperson | Privatperson | Privatperson | 1 ägare | 22 | 22.5 | Sol | Sol | IKN | SE3 | 2015-03-13 - 2015-03-13 | 1 | Ja | Nej | Nej |  |  |  | Österäng | GÖTENE | VÄSTRA GÖTALANDS LÄN | 7182
Privatperson | Privatperson | Privatperson | 1 ägare | 9 | 9.6 | Sol | Sol | IKN | SE3 | 2015-02-16 - 2015-02-16 | 1 | Nej | Ja | Nej |  |  |  | Jakobsberg | JÄRFÄLLA | STOCKHOLMS LÄN | 7184
Privatperson | Privatperson | Privatperson | 1 ägare | 2 | 1.9 | Sol | Sol | IKN | SE3 | 2015-03-13 - 2015-03-13 | 1 | Nej | Ja | Nej |  |  |  | Stjärnsund | HEDEMORA | DALARNAS LÄN | 7186
Privatperson | Privatperson | Privatperson | 1 ägare | 11 | 11 | Sol | Sol | JML | SE2 | 2014-11-11 - 2014-11-11 | 1 | Nej | Ja | Nej |  |  |  | Krokom | KROKOM | JÄMTLANDS LÄN | 7190
Gisselö Gård | 556791-4667 | Kuddby Power AB | 1 ägare | 350 | 350 | Sol | Sol | OGO | SE3 | 2015-03-17 - 2015-03-17 | 1 | Ja | Ja | Nej |  |  |  | KUDDBY | NORRKÖPING | ÖSTERGÖTLANDS LÄN | 7196
Privatperson | Privatperson | Privatperson | 1 ägare | 6 | 4.5 | Sol | Sol | OHM | SE3 | 2014-06-24 - 2014-06-24 | 1 | Nej | Ja | Nej |  |  |  | GRÄSÖ | ÖSTHAMMAR | UPPSALA LÄN | 7197
Banergatan 4 A-B | 556414-5026 | Lindstrandfs Bygg Aktiebolag | 1 ägare | 29 | 33.1 | Sol | Sol | IKN | SE3 | 2015-03-20 - 2015-03-20 | 1 | Nej | Ja | Nej |  |  |  | Linköping | LINKÖPING | ÖSTERGÖTLANDS LÄN | 7200
Vasavägen 35 | 556414-5026 | Lindstrandfs Bygg Aktiebolag | 1 ägare | 17 | 17.1 | Sol | Sol | IKN | SE3 | 2015-01-28 - 2015-01-28 | 1 | Nej | Ja | Nej |  |  |  | Linköping | LINKÖPING | ÖSTERGÖTLANDS LÄN | 7201
Privatperson | Privatperson | Privatperson | 1 ägare | 7 | 10 | Sol | Sol | SUV | SE2 | 2014-10-01 - 2014-10-01 | 1 | Nej | Ja | Nej |  |  |  | Sundsvall | SUNDSVALL | VÄSTERNORRLANDS LÄN | 7202
Gustav Adolfsgatan 14 | 556696-5082 | Lindstrands Fastighets AB | 1 ägare | 21 | 21.6 | Sol | Sol | IKN | SE3 | 2015-02-12 - 2015-02-12 | 1 | Nej | Ja | Nej |  |  |  | Linköping | LINKÖPING | ÖSTERGÖTLANDS LÄN | 7203
Brunnsgatan 9 | 556414-5026 | Lindstrandfs Bygg Aktiebolag | 1 ägare | 17 | 19.6 | Sol | Sol | IKN | SE3 | 2015-03-18 - 2015-03-18 | 1 | Nej | Ja | Nej |  |  |  | Linköping | LINKÖPING | ÖSTERGÖTLANDS LÄN | 7204
Privatperson | Privatperson | Privatperson | 1 ägare | 16 | 16 | Sol | Sol | JML | SE2 | 2014-06-17 - 2014-06-17 | 1 | Ja | Ja | Nej |  |  |  | Hackås | BERG | JÄMTLANDS LÄN | 7206
Privatperson | Privatperson | Privatperson | 1 ägare | 8 | 11 | Sol | Sol | VAG | SE3 | 2015-03-09 - 2022-05-31 | 2 | Nej | Ja | Nej |  |  |  | GNESTA | GNESTA | SÖDERMANLANDS LÄN | 7208
Särla 13 | 556049-1432 | MKB Fastighets Aktiebolag | 1 ägare | 33 | 34.7 | Sol | Sol | IKN | SE4 | 2014-06-03 - 2014-06-03 | 1 | Ja | Ja | Nej |  |  |  | MALMÖ | MALMÖ | SKÅNE LÄN | 7209
Marknadsplatsen 3 | 556049-1432 | MKB Fastighets Aktiebolag | 1 ägare | 21 | 20.5 | Sol | Sol | IKN | SE4 | 2014-02-05 - 2014-02-05 | 1 | Ja | Ja | Nej |  |  |  | MALMÖ | MALMÖ | SKÅNE LÄN | 7210
Privatperson | Privatperson | Privatperson | 1 ägare | 85 | 89 | Sol | Sol | IKN | SE3 | 2015-03-30 - 2015-03-30 | 1 | Ja | Ja | Nej |  |  |  | TUN | LIDKÖPING | VÄSTRA GÖTALANDS LÄN | 7211
Privatperson | Privatperson | Privatperson | 1 ägare | 14 | 16 | Sol | Sol | IKN | SE3 | 2015-05-16 - 2015-05-16 | 1 | Nej | Ja | Nej |  |  |  | BODAFORS | NÄSSJÖ | JÖNKÖPINGS LÄN | 7212
Privatperson | Privatperson | Privatperson | 1 ägare | 11 | 17.2 | Sol | Sol | LNK | SE3 | 2015-01-01 - 2015-01-01 | 1 | Ja | Ja | Nej |  |  |  | LINKÖPING | LINKÖPING | ÖSTERGÖTLANDS LÄN | 7213
Privatperson | Privatperson | Privatperson | 1 ägare | 10 | 11.5 | Sol | Sol | IKN | SE3 | 2013-05-01 - 2013-05-01 | 1 | Nej | Ja | Nej |  |  |  | LINKÖPING | LINKÖPING | ÖSTERGÖTLANDS LÄN | 7215
Privatperson | Privatperson | Privatperson | 1 ägare | 4 | 6 | Sol | Sol | NHA | SE3 | 2014-07-01 - 2014-07-01 | 1 | Ja | Nej | Nej |  |  |  | VALLDA | KUNGSBACKA | HALLANDS LÄN | 7219
Privatperson | Privatperson | Privatperson | 1 ägare | 9 | 8.9 | Sol | Sol | SKL | SE4 | 2015-04-05 - 2015-04-05 | 1 | Ja | Ja | Nej |  |  |  | Hällviken | VELLINGE | SKÅNE LÄN | 7220
Privatperson | Privatperson | Privatperson | 1 ägare | 14 | 18 | Sol | Sol | MOR | SE3 | 2012-06-01 - 2012-06-01 | 1 | Ja | Ja | Nej |  |  |  | Orsa | ORSA | DALARNAS LÄN | 7221
Privatperson | Privatperson | Privatperson | 1 ägare | 5 | 6 | Sol | Sol | IKN | SE4 | 2015-03-27 - 2015-03-27 | 1 | Nej | Ja | Nej |  |  |  | Löderup | YSTAD | SKÅNE LÄN | 7223
Privatperson | Privatperson | Privatperson | 1 ägare | 50 | 47 | Sol | Sol | NHA | SE3 | 2015-03-26 - 2015-03-26 | 1 | Nej | Ja | Nej |  |  |  | STRÅVALLA | VARBERG | HALLANDS LÄN | 7224
Velanderborgsskolan solkraft | 556633-9221 | Gnesta förvaltnings AB | 1 ägare | 12 | 12 | Sol | Sol | VAG | SE3 | 2014-10-01 - 2014-10-01 | 1 | Ja | Ja | Nej |  |  |  | BJÖRNLUNDA | GNESTA | SÖDERMANLANDS LÄN | 7225
Privatperson | Privatperson | Privatperson | 1 ägare | 8 | 7.6 | Sol | Sol | MDL | SE3 | 2015-03-22 - 2015-03-22 | 1 | Nej | Ja | Nej |  |  |  | Mölndal | MÖLNDAL | VÄSTRA GÖTALANDS LÄN | 7229
Privatperson | Privatperson | Privatperson | 2 ägare | 9 | 8.9 | Sol | Sol | BLE | SE4 | 2015-04-28 - 2015-04-28 | 1 | Ja | Nej | Nej |  |  |  | BRÄKNE HOBY | RONNEBY | BLEKINGE LÄN | 7234
Privatperson | Privatperson | Privatperson | 1 ägare | 9 | 10 | Sol | Sol | IKN | SE3 | 2015-03-24 - 2015-03-24 | 1 | Nej | Ja | Nej |  |  |  | NORRAHAMMAR | JÖNKÖPING | JÖNKÖPINGS LÄN | 7236
Privatperson | Privatperson | Privatperson | 1 ägare | 6 | 6 | Sol | Sol | SMN | SE3 | 2015-02-23 - 2015-02-23 | 1 | Ja | Ja | Nej |  |  |  | GAMLEBY | VÄSTERVIK | KALMAR LÄN | 7239
Privatperson | Privatperson | Privatperson | 1 ägare | 4 | 4.5 | Sol | Sol | NHA | SE3 | 2013-06-04 - 2013-06-04 | 1 | Ja | Ja | Nej |  |  |  | Kungsbacka | KUNGSBACKA | HALLANDS LÄN | 7243
Privatperson | Privatperson | Privatperson | 1 ägare | 10 | 12 | Sol | Sol | GBN | SE3 | 2013-12-19 - 2013-12-19 | 1 | Nej | Ja | Nej |  |  |  | MULLHYTTAN | LEKEBERG | ÖREBRO LÄN | 7244
Privatperson | Privatperson | Privatperson | 1 ägare | 6 | 7 | Sol | Sol | NHA | SE3 | 2013-09-01 - 2013-09-01 | 1 | Nej | Ja | Nej |  |  |  | Frillesås | KUNGSBACKA | HALLANDS LÄN | 7247
Privatperson | Privatperson | Privatperson | 1 ägare | 40 | 43.5 | Sol | Sol | LDB | SE3 | 2015-04-15 - 2015-04-15 | 1 | Nej | Ja | Nej |  |  |  | Fellingsbro | LINDESBERG | ÖREBRO LÄN | 7248
Privatperson | Privatperson | Privatperson | 1 ägare | 8 | 9.6 | Sol | Sol | VBS | SE3 | 2012-09-28 - 2013-08-24 | 3 | Ja | Nej | Nej |  |  |  | VARBERG | VARBERG | HALLANDS LÄN | 7249
Privatperson | Privatperson | Privatperson | 1 ägare | 11 | 11.2 | Sol | Sol | NRL | SE3 | 2015-01-17 - 2015-01-17 | 1 | Nej | Ja | Nej |  |  |  | FJUGESTA | LEKEBERG | ÖREBRO LÄN | 7256
Privatperson | Privatperson | Privatperson | 1 ägare | 13 | 14.1 | Sol | Sol | IKN | SE3 | 2014-04-30 - 2014-04-30 | 1 | Nej | Ja | Nej |  |  |  | SÖDERKÖPING | SÖDERKÖPING | ÖSTERGÖTLANDS LÄN | 7257
Privatperson | Privatperson | Privatperson | 1 ägare | 15 | 17 | Sol | Sol | IKN | SE3 | 2014-04-04 - 2014-04-04 | 1 | Nej | Ja | Nej |  |  |  | BRO | UPPLANDS-BRO | STOCKHOLMS LÄN | 7258
Privatperson | Privatperson | Privatperson | 1 ägare | 9 | 10.4 | Sol | Sol | IKN | SE3 | 2015-04-14 - 2015-04-14 | 1 | Nej | Ja | Nej |  |  |  | VALLDA | KUNGSBACKA | HALLANDS LÄN | 7260
Oslogatan 38 | 556043-6429 | AKTIEBOLAGET SVENSKA BOSTÄDER | 1 ägare | 24 | 27.2 | Sol | Sol | IKN | SE3 | 2014-03-04 - 2014-03-04 | 1 | Ja | Ja | Nej |  |  |  | KISTA | STOCKHOLM | STOCKHOLMS LÄN | 7266
Oslogatan 24 | 556043-6429 | AKTIEBOLAGET SVENSKA BOSTÄDER | 1 ägare | 29 | 33.7 | Sol | Sol | IKN | SE3 | 2014-03-04 - 2014-03-04 | 1 | Ja | Ja | Nej |  |  |  | KISTA | STOCKHOLM | STOCKHOLMS LÄN | 7267
Oslogatan 11 | 556043-6429 | AKTIEBOLAGET SVENSKA BOSTÄDER | 1 ägare | 24 | 27.5 | Sol | Sol | IKN | SE3 | 2014-06-10 - 2014-06-10 | 1 | Ja | Ja | Nej |  |  |  | KISTA | STOCKHOLM | STOCKHOLMS LÄN | 7268
Oslogatan 22 | 556043-6429 | AKTIEBOLAGET SVENSKA BOSTÄDER | 1 ägare | 30 | 34.7 | Sol | Sol | IKN | SE3 | 2014-03-04 - 2014-03-04 | 1 | Ja | Ja | Nej |  |  |  | KISTA | STOCKHOLM | STOCKHOLMS LÄN | 7269
Oslogatan 10 | 556043-6429 | AKTIEBOLAGET SVENSKA BOSTÄDER | 1 ägare | 24 | 27.5 | Sol | Sol | IKN | SE3 | 2014-03-04 - 2014-03-04 | 1 | Ja | Ja | Nej |  |  |  | KISTA | STOCKHOLM | STOCKHOLMS LÄN | 7270
Privatperson | Privatperson | Privatperson | 1 ägare | 2 | 2 | Sol | Sol | LYS | SE3 | 2014-12-01 - 2014-12-01 | 1 | Ja | Ja | Nej |  |  |  | LYSEKIL | LYSEKIL | VÄSTRA GÖTALANDS LÄN | 7273
Privatperson | Privatperson | Privatperson | 1 ägare | 5 | 4.5 | Sol | Sol | GBG | SE3 | 2013-05-14 - 2013-05-14 | 1 | Ja | Ja | Nej |  |  |  | VÄSTRA FRÖLUNDA | GÖTEBORG | VÄSTRA GÖTALANDS LÄN | 7274
Privatperson | Privatperson | Privatperson | 1 ägare | 9 | 10 | Sol | Sol | IKN | SE4 | 2015-04-01 - 2015-04-01 | 1 | Ja | Ja | Nej |  |  |  | HJORTSBERGA | ALVESTA | KRONOBERGS LÄN | 7275
Privatperson | Privatperson | Privatperson | 1 ägare | 4 | 5 | Sol | Sol | STH | SE3 | 2015-03-31 - 2015-03-31 | 1 | Nej | Ja | Nej |  |  |  | Stockholm | STOCKHOLM | STOCKHOLMS LÄN | 7279
Privatperson | Privatperson | Privatperson | 1 ägare | 1700 | 850 | Vind | Landbaserad | GTP | SE3 | 2003-12-01 - 2003-12-01 | 1 | Ja | Ja | Nej |  |  |  | Vara | VARA | VÄSTRA GÖTALANDS LÄN | 7280
Privatperson | Privatperson | Privatperson | 1 ägare | 7 | 6.7 | Sol | Sol | LRM | SE3 | 2015-04-09 - 2015-04-09 | 1 | Ja | Ja | Nej |  |  |  | GRÅBO | LERUM | VÄSTRA GÖTALANDS LÄN | 7284
Privatperson | Privatperson | Privatperson | 1 ägare | 4 | 4 | Sol | Sol | SAH | SE3 | 2013-04-25 - 2013-04-25 | 1 | Ja | Nej | Nej |  |  |  | SALA | SALA | VÄSTMANLANDS LÄN | 7285
Privatperson | Privatperson | Privatperson | 1 ägare | 8 | 7.8 | Sol | Sol | SAH | SE3 | 2013-08-26 - 2013-08-26 | 1 | Ja | Nej | Nej |  |  |  | SALA | SALA | VÄSTMANLANDS LÄN | 7288
Privatperson | Privatperson | Privatperson | 1 ägare | 4 | 4 | Sol | Sol | HBY | SE3 | 2014-09-05 - 2014-09-05 | 1 | Ja | Nej | Nej |  |  |  | HEBY | HEBY | VÄSTMANLANDS LÄN | 7289
Privatperson | Privatperson | Privatperson | 1 ägare | 8 | 9.8 | Sol | Sol | VMD | SE3 | 2012-08-01 - 2020-05-22 | 2 | Nej | Ja | Nej |  |  |  | VÄRMDÖ | VÄRMDÖ | STOCKHOLMS LÄN | 7292
Privatperson | Privatperson | Privatperson | 2 ägare | 8 | 9.7 | Sol | Sol | OGO | SE3 | 2015-04-15 - 2015-04-15 | 1 | Nej | Ja | Nej |  |  |  | Kolmården | NORRKÖPING | ÖSTERGÖTLANDS LÄN | 7294
734012530000053977 | 556324-8250 | Svensk Emballageteknik Aktiebolag | 1 ägare | 105 | 115.5 | Sol | Sol | IKN | SE3 | 2014-12-01 - 2014-12-01 | 1 | Ja | Ja | Nej |  |  |  | JÄRFALLA | JÄRFÄLLA | STOCKHOLMS LÄN | 7295
Privatperson | Privatperson | Privatperson | 1 ägare | 8 | 9.9 | Sol | Sol | LNK | SE3 | 2014-07-01 - 2014-07-01 | 1 | Nej | Ja | Nej |  |  |  | Linköping | LINKÖPING | ÖSTERGÖTLANDS LÄN | 7297
Privatperson | Privatperson | Privatperson | 1 ägare | 3 | 3.2 | Sol | Sol | KKA | SE4 | 2013-09-25 - 2013-09-25 | 1 | Ja | Nej | Nej |  |  |  | KARLSKRONA | KARLSKRONA | BLEKINGE LÄN | 7301
Citybrandstation | 212000-1157 | Helsingborgs kommun | 1 ägare | 27 | 30 | Sol | Sol | HBG | SE4 | 2015-04-29 - 2015-04-29 | 1 | Ja | Ja | Nej |  |  |  | HELSINGBORG | HELSINGBORG | SKÅNE LÄN | 7305
Privatperson | Privatperson | Privatperson | 1 ägare | 4 | 3.8 | Sol | Sol | IKN | SE3 | 2015-03-16 - 2015-03-16 | 1 | Nej | Ja | Nej |  |  |  | KARLSTAD | KARLSTAD | VÄRMLANDS LÄN | 7314
Privatperson | Privatperson | Privatperson | 1 ägare | 4 | 3.8 | Sol | Sol | IKN | SE3 | 2015-03-16 - 2015-03-16 | 1 | Nej | Ja | Nej |  |  |  | KARLSTAD | KARLSTAD | VÄRMLANDS LÄN | 7315
Privatperson | Privatperson | Privatperson | 1 ägare | 53 | 56 | Sol | Sol | IKN | SE3 | 2014-12-20 - 2014-12-20 | 1 | Nej | Ja | Nej |  |  |  | VÅNGE | UPPSALA | UPPSALA LÄN | 7321
Privatperson | Privatperson | Privatperson | 1 ägare | 15 | 16.1 | Sol | Sol | IKN | SE3 | 2015-04-10 - 2015-04-27 | 2 | Nej | Ja | Nej |  |  |  | SKÖVDE | SKÖVDE | VÄSTRA GÖTALANDS LÄN | 7325
Privatperson | Privatperson | Privatperson | 1 ägare | 3 | 3.5 | Sol | Sol | IKN | SE3 | 2015-04-01 - 2015-04-01 | 1 | Nej | Ja | Nej |  |  |  | KARLSTAD | KARLSTAD | VÄRMLANDS LÄN | 7327
Privatperson | Privatperson | Privatperson | 1 ägare | 15 | 17 | Sol | Sol | IKN | SE3 | 2015-03-25 - 2015-03-25 | 1 | Nej | Ja | Nej |  |  |  | KUMLA | KUMLA | ÖREBRO LÄN | 7328
Privatperson | Privatperson | Privatperson | 1 ägare | 15 | 17 | Sol | Sol | IKN | SE3 | 2015-05-01 - 2015-05-01 | 1 | Nej | Ja | Nej |  |  |  | BJÖRKVIK | KATRINEHOLM | SÖDERMANLANDS LÄN | 7331
Privatperson | Privatperson | Privatperson | 1 ägare | 15 | 16.1 | Sol | Sol | IKN | SE3 | 2015-04-10 - 2016-04-27 | 2 | Nej | Ja | Nej |  |  |  | SKÖVDE | SKÖVDE | VÄSTRA GÖTALANDS LÄN | 7332
Privatperson | Privatperson | Privatperson | 1 ägare | 9 | 10.4 | Sol | Sol | IKN | SE4 | 2015-04-09 - 2015-04-09 | 1 | Nej | Ja | Nej |  |  |  | FALKENBERG | FALKENBERG | HALLANDS LÄN | 7333
Privatperson | Privatperson | Privatperson | 1 ägare | 90 | 43.5 | Vind | Landbaserad | VAG | SE3 | 2013-09-12 - 2013-09-12 | 1 | Ja | Ja | Nej |  |  |  | GNESTA | GNESTA | SÖDERMANLANDS LÄN | 7334
Öströö Fårfarm | 556640-2201 | Öströö fårfarm AB | 1 ägare | 30 | 32.6 | Sol | Sol | IKN | SE3 | 2015-04-01 - 2015-04-01 | 1 | Ja | Nej | Nej |  |  |  | TVÅÅKER | VARBERG | HALLANDS LÄN | 7335
Privatperson | Privatperson | Privatperson | 1 ägare | 3 | 3 | Sol | Sol | HDG | SE3 | 2014-10-10 - 2014-10-10 | 1 | Nej | Ja | Nej |  |  |  | HUDDINGE | HUDDINGE | STOCKHOLMS LÄN | 7338
Privatperson | Privatperson | Privatperson | 1 ägare | 8 | 8 | Sol | Sol | BJR | SE4 | 2014-11-04 - 2014-11-04 | 1 | Nej | Ja | Nej |  |  |  | Torekov | BÅSTAD | SKÅNE LÄN | 7340
Källtorp | 559046-7816 | Stockholms Mountainbikeskola AB | 1 ägare | 7 | 7.4 | Sol | Sol | JRA | SE3 | 2015-04-22 - 2017-09-01 | 2 | Ja | Nej | Nej |  |  |  | Nacka | NACKA | STOCKHOLMS LÄN | 7341
Privatperson | Privatperson | Privatperson | 1 ägare | 7 | 7 | Sol | Sol | SMS | SE4 | 2015-04-23 - 2015-04-23 | 1 | Nej | Ja | Nej |  |  |  | LINNERYD | TINGSRYD | KRONOBERGS LÄN | 7350
Tingsnäs Industrihus | 556581-1477 | Tingsnäs Industrihus AB | 1 ägare | 18 | 20 | Sol | Sol | MOR | SE3 | 2015-02-25 - 2015-02-25 | 1 | Ja | Ja | Nej |  |  |  | MORA | MORA | DALARNAS LÄN | 7351
Duckarp | 916766-9937 | Duckarps Säteri Handelsbolag | 1 ägare | 41 | 41 | Sol | Sol | IKN | SE4 | 2015-04-27 - 2015-04-27 | 1 | Ja | Ja | Nej |  |  |  | TOLLARP | KRISTIANSTAD | SKÅNE LÄN | 7357
Privatperson | Privatperson | Privatperson | 1 ägare | 9 | 9 | Sol | Sol | NHA | SE3 | 2015-03-24 - 2015-03-24 | 1 | Ja | Ja | Nej |  |  |  | Hovås | GÖTEBORG | VÄSTRA GÖTALANDS LÄN | 7358
Hissmofors 5 | 556001-6064 | Jämtkraft Aktiebolag | 1 ägare | 10000 | 25500 | Vatten | Vatten | JML | SE2 | 1993-10-17 - 1993-10-17 | 1 | Nej | Ja | Ja | 2023-01-11 | 2028-01-10 | 100 | Krokom | SAKNAS | SAKNAS | 7362
Privatperson | Privatperson | Privatperson | 1 ägare | 40 | 40 | Sol | Sol | JML | SE2 | 2014-09-09 - 2015-09-01 | 2 | Ja | Ja | Nej |  |  |  | Ångsta | ÖSTERSUND | JÄMTLANDS LÄN | 7364
Privatperson | Privatperson | Privatperson | 1 ägare | 7 | 7.8 | Sol | Sol | LBY | SE4 | 2015-04-13 - 2015-04-13 | 1 | Ja | Nej | Nej |  |  |  | Ljungby | LJUNGBY | KRONOBERGS LÄN | 7369
Oslogatan 27 | 556043-6429 | AKTIEBOLAGET SVENSKA BOSTÄDER | 1 ägare | 17 | 19 | Sol | Sol | IKN | SE3 | 2014-03-04 - 2014-03-04 | 1 | Ja | Ja | Nej |  |  |  | Kista | STOCKHOLM | STOCKHOLMS LÄN | 7372
Privatperson | Privatperson | Privatperson | 1 ägare | 11 | 11 | Sol | Sol | NVS | SE4 | 2014-03-28 - 2014-03-28 | 1 | Ja | Ja | Nej |  |  |  | Billesholm | BJUV | SKÅNE LÄN | 7374
Privatperson | Privatperson | Privatperson | 1 ägare | 25 | 32 | Sol | Sol | KUV | SE3 | 2015-04-30 - 2015-04-30 | 1 | Nej | Ja | Nej |  |  |  | Jörlanda | STENUNGSUND | VÄSTRA GÖTALANDS LÄN | 7375
Privatperson | Privatperson | Privatperson | 1 ägare | 9 | 10.4 | Sol | Sol | IKN | SE3 | 2014-02-01 - 2014-02-01 | 1 | Nej | Ja | Nej |  |  |  | Åtvidaberg | ÅTVIDABERG | ÖSTERGÖTLANDS LÄN | 7377
Privatperson | Privatperson | Privatperson | 1 ägare | 4 | 3.8 | Sol | Sol | IKN | SE3 | 2015-03-16 - 2015-03-16 | 1 | Nej | Ja | Nej |  |  |  | Karlstad | KARLSTAD | VÄRMLANDS LÄN | 7378
Privatperson | Privatperson | Privatperson | 1 ägare | 6 | 6.2 | Sol | Sol | IKN | SE3 | 2015-04-17 - 2015-04-17 | 1 | Nej | Ja | Nej |  |  |  | Gränna | JÖNKÖPING | JÖNKÖPINGS LÄN | 7380
Privatperson | Privatperson | Privatperson | 1 ägare | 11 | 12.7 | Sol | Sol | IKN | SE4 | 2015-04-20 - 2015-04-20 | 1 | Nej | Ja | Nej |  |  |  | Glemmingebro | YSTAD | SKÅNE LÄN | 7381
Privatperson | Privatperson | Privatperson | 1 ägare | 5 | 5 | Sol | Sol | VAG | SE3 | 2015-04-24 - 2015-04-24 | 1 | Ja | Ja | Nej |  |  |  | Gnesta | GNESTA | SÖDERMANLANDS LÄN | 7382
Privatperson | Privatperson | Privatperson | 1 ägare | 39 | 39.6 | Sol | Sol | IKN | SE3 | 2013-08-09 - 2013-08-09 | 1 | Ja | Nej | Nej |  |  |  | Ödeshög | ÖDESHÖG | ÖSTERGÖTLANDS LÄN | 7383
Privatperson | Privatperson | Privatperson | 1 ägare | 97 | 100 | Sol | Sol | SMN | SE3 | 2015-04-28 - 2023-05-01 | 2 | Nej | Ja | Nej |  |  |  | Landsbro | VETLANDA | JÖNKÖPINGS LÄN | 7384
Privatperson | Privatperson | Privatperson | 1 ägare | 13 | 15.9 | Sol | Sol | HBO | SE3 | 2013-01-01 - 2013-01-01 | 1 | Nej | Ja | Nej |  |  |  | Habo | HABO | JÖNKÖPINGS LÄN | 7385
Privatperson | Privatperson | Privatperson | 1 ägare | 4 | 5.6 | Sol | Sol | DRV | SE3 | 2011-06-01 - 2011-06-01 | 1 | Ja | Ja | Nej |  |  |  | Tungelsta | HANINGE | STOCKHOLMS LÄN | 7386
G6 | 556448-9150 | Mälarenergi AB | 1 ägare | 17850 | 50000 | Biobränsle / torv / fossilt | Kraftvärme | IKN | SE3 | 2014-06-19 - 2014-06-19 | 1 | Ja | Nej | Nej |  |  |  | Västerås | VÄSTERÅS | VÄSTMANLANDS LÄN | 7387
734012530000001190 | 556880-6417 | Ekkullen Förvaltning AB | 1 ägare | 9 | 9.5 | Sol | Sol | IKN | SE3 | 2015-01-15 - 2015-01-15 | 1 | Nej | Ja | Nej |  |  |  | Vingåker | VINGÅKER | SÖDERMANLANDS LÄN | 7389
Privatperson | Privatperson | Privatperson | 1 ägare | 23 | 25 | Sol | Sol | IKN | SE3 | 2015-05-01 - 2015-05-01 | 1 | Nej | Ja | Nej |  |  |  | Skärblacka | NORRKÖPING | ÖSTERGÖTLANDS LÄN | 7390
Privatperson | Privatperson | Privatperson | 1 ägare | 5 | 5.6 | Sol | Sol | IKN | SE3 | 2015-04-20 - 2015-04-20 | 1 | Nej | Ja | Nej |  |  |  | Mölnbo | SÖDERTÄLJE | STOCKHOLMS LÄN | 7391
Privatperson | Privatperson | Privatperson | 1 ägare | 10 | 11.5 | Sol | Sol | IKN | SE3 | 2015-04-01 - 2015-04-01 | 1 | Nej | Ja | Nej |  |  |  | Vimmerby | VIMMERBY | KALMAR LÄN | 7392
734012530000000704 | 556880-6417 | Ekkullen Förvaltning AB | 1 ägare | 16 | 17.7 | Sol | Sol | IKN | SE3 | 2015-01-15 - 2015-01-15 | 1 | Nej | Ja | Nej |  |  |  | Vingåker | VINGÅKER | SÖDERMANLANDS LÄN | 7393
Privatperson | Privatperson | Privatperson | 1 ägare | 15 | 17 | Sol | Sol | IKN | SE3 | 2015-05-11 - 2015-05-11 | 1 | Nej | Ja | Nej |  |  |  | Järna | SÖDERTÄLJE | STOCKHOLMS LÄN | 7394
Privatperson | Privatperson | Privatperson | 2 ägare | 12 | 10.6 | Sol | Sol | GBG | SE3 | 2015-06-15 - 2015-06-15 | 1 | Nej | Ja | Nej |  |  |  | Torslanda | GÖTEBORG | VÄSTRA GÖTALANDS LÄN | 7399
Privatperson | Privatperson | Privatperson | 1 ägare | 11 | 12 | Sol | Sol | SKV | SE4 | 2015-05-11 - 2015-05-11 | 1 | Ja | Nej | Nej |  |  |  | Häljarp | LANDSKRONA | SKÅNE LÄN | 7400
Privatperson | Privatperson | Privatperson | 1 ägare | 10 | 10 | Sol | Sol | ROY | SE4 | 2015-05-01 - 2015-05-01 | 1 | Ja | Ja | Nej |  |  |  | Holmsjö | KARLSKRONA | BLEKINGE LÄN | 7401
Privatperson | Privatperson | Privatperson | 1 ägare | 4 | 4.6 | Sol | Sol | IKN | SE3 | 2014-12-22 - 2014-12-22 | 1 | Nej | Ja | Nej |  |  |  | Hamburgsund | TANUM | VÄSTRA GÖTALANDS LÄN | 7402
Privatperson | Privatperson | Privatperson | 1 ägare | 7 | 8 | Sol | Sol | IKN | SE3 | 2015-04-23 - 2015-04-23 | 1 | Nej | Ja | Nej |  |  |  | Sunne | SUNNE | VÄRMLANDS LÄN | 7405
Privatperson | Privatperson | Privatperson | 1 ägare | 3 | 3 | Sol | Sol | NRL | SE3 | 2015-03-19 - 2015-03-19 | 1 | Ja | Ja | Nej |  |  |  | Fjugesta | LEKEBERG | ÖREBRO LÄN | 7406
Privatperson | Privatperson | Privatperson | 1 ägare | 6 | 6 | Sol | Sol | IKN | SE3 | 2015-04-17 - 2015-04-17 | 1 | Nej | Ja | Nej |  |  |  | Furusund | NORRTÄLJE | STOCKHOLMS LÄN | 7408
Privatperson | Privatperson | Privatperson | 1 ägare | 10 | 10 | Sol | Sol | NRL | SE3 | 2015-03-19 - 2015-03-19 | 1 | Ja | Ja | Nej |  |  |  | FJUGESTA | LEKEBERG | ÖREBRO LÄN | 7409
Privatperson | Privatperson | Privatperson | 1 ägare | 10 | 11 | Sol | Sol | IKN | SE4 | 2015-05-04 - 2015-05-04 | 1 | Nej | Ja | Nej |  |  |  | Trekanten | KALMAR | KALMAR LÄN | 7413
Privatperson | Privatperson | Privatperson | 1 ägare | 23 | 26 | Sol | Sol | IKN | SE3 | 2015-04-21 - 2015-04-21 | 1 | Nej | Ja | Nej |  |  |  | Jörlanda | STENUNGSUND | VÄSTRA GÖTALANDS LÄN | 7414
Privatperson | Privatperson | Privatperson | 1 ägare | 100 | 23 | Vatten | Vatten | SMN | SE3 | 2013-10-22 - 2013-10-22 | 1 | Ja | Ja | Nej |  |  |  | Gärdeskvarn | VETLANDA | JÖNKÖPINGS LÄN | 7416
Privatperson | Privatperson | Privatperson | 1 ägare | 6 | 5.7 | Sol | Sol | OGO | SE3 | 2015-04-27 - 2015-04-27 | 1 | Ja | Ja | Nej |  |  |  | KISA | KINDA | ÖSTERGÖTLANDS LÄN | 7417
Privatperson | Privatperson | Privatperson | 1 ägare | 10 | 12.1 | Sol | Sol | SAH | SE3 | 2014-02-24 - 2014-02-24 | 1 | Ja | Nej | Nej |  |  |  | SALA | SALA | VÄSTMANLANDS LÄN | 7418
Privatperson | Privatperson | Privatperson | 1 ägare | 9 | 8 | Sol | Sol | NRL | SE3 | 2015-03-17 - 2015-03-17 | 1 | Nej | Ja | Nej |  |  |  | Kumla | KUMLA | ÖREBRO LÄN | 7421
Privatperson | Privatperson | Privatperson | 1 ägare | 9 | 10.3 | Sol | Sol | GBG | SE3 | 2017-08-19 - 2017-08-19 | 1 | Ja | Ja | Nej |  |  |  | SÄVE | GÖTEBORG | VÄSTRA GÖTALANDS LÄN | 7424
Privatperson | Privatperson | Privatperson | 1 ägare | 5 | 9 | Sol | Sol | SDT | SE3 | 2015-05-12 - 2015-05-12 | 1 | Nej | Ja | Nej |  |  |  | Järna | SÖDERTÄLJE | STOCKHOLMS LÄN | 7426
Bergengatan 3 | 556043-6429 | AKTIEBOLAGET SVENSKA BOSTÄDER | 1 ägare | 18 | 20 | Sol | Sol | IKN | SE3 | 2014-08-01 - 2014-08-01 | 1 | Ja | Ja | Nej |  |  |  | Kista | STOCKHOLM | STOCKHOLMS LÄN | 7427
Privatperson | Privatperson | Privatperson | 1 ägare | 25 | 27 | Sol | Sol | SDT | SE3 | 2015-05-12 - 2015-05-12 | 1 | Nej | Ja | Nej |  |  |  | Järna | SÖDERTÄLJE | STOCKHOLMS LÄN | 7428
Bergengatan 5 | 556043-6429 | AKTIEBOLAGET SVENSKA BOSTÄDER | 1 ägare | 18 | 20 | Sol | Sol | IKN | SE3 | 2014-08-01 - 2014-08-01 | 1 | Ja | Ja | Nej |  |  |  | Kista | STOCKHOLM | STOCKHOLMS LÄN | 7429
Bergengatan 25 | 556043-6429 | AKTIEBOLAGET SVENSKA BOSTÄDER | 1 ägare | 20 | 22 | Sol | Sol | IKN | SE3 | 2014-08-01 - 2014-08-01 | 1 | Ja | Ja | Nej |  |  |  | Kista | STOCKHOLM | STOCKHOLMS LÄN | 7430
Bergengatan 27 | 556043-6429 | AKTIEBOLAGET SVENSKA BOSTÄDER | 1 ägare | 18 | 20.5 | Sol | Sol | IKN | SE3 | 2014-08-01 - 2014-08-01 | 1 | Ja | Ja | Nej |  |  |  | Kista | STOCKHOLM | STOCKHOLMS LÄN | 7431
Bergengatan 45 | 556043-6429 | AKTIEBOLAGET SVENSKA BOSTÄDER | 1 ägare | 19 | 21.3 | Sol | Sol | IKN | SE3 | 2014-08-01 - 2014-08-01 | 1 | Ja | Ja | Nej |  |  |  | Kista | STOCKHOLM | STOCKHOLMS LÄN | 7432
Bergengatan 47 | 556043-6429 | AKTIEBOLAGET SVENSKA BOSTÄDER | 1 ägare | 19 | 21.5 | Sol | Sol | IKN | SE3 | 2014-08-01 - 2014-08-01 | 1 | Ja | Ja | Nej |  |  |  | Kista | STOCKHOLM | STOCKHOLMS LÄN | 7433
Privatperson | Privatperson | Privatperson | 1 ägare | 10 | 11.7 | Sol | Sol | UPS | SE3 | 2015-05-05 - 2015-05-05 | 1 | Ja | Ja | Nej |  |  |  | Bro | UPPLANDS-BRO | STOCKHOLMS LÄN | 7436
Privatperson | Privatperson | Privatperson | 1 ägare | 4 | 4.1 | Sol | Sol | NRL | SE3 | 2013-04-19 - 2013-04-19 | 1 | Nej | Ja | Nej |  |  |  | Kumla | KUMLA | ÖREBRO LÄN | 7438
Privatperson | Privatperson | Privatperson | 1 ägare | 11 | 12.6 | Sol | Sol | NRL | SE3 | 2015-06-03 - 2015-06-03 | 1 | Ja | Ja | Nej |  |  |  | ÖREBRO | ÖREBRO | ÖREBRO LÄN | 7440
Privatperson | Privatperson | Privatperson | 1 ägare | 4 | 3.5 | Sol | Sol | GBN | SE3 | 2015-05-11 - 2015-05-11 | 1 | Nej | Ja | Nej |  |  |  | GARPHYTTAN | ÖREBRO | ÖREBRO LÄN | 7442
Vimmerbyplan 21-33 | 556043-6429 | AKTIEBOLAGET SVENSKA BOSTÄDER | 1 ägare | 36 | 40 | Sol | Sol | IKN | SE3 | 2014-08-19 - 2014-08-19 | 1 | Ja | Ja | Nej |  |  |  | Spånga | STOCKHOLM | STOCKHOLMS LÄN | 7443
Ärvingevägen 14-16 | 556043-6429 | AKTIEBOLAGET SVENSKA BOSTÄDER | 1 ägare | 45 | 50 | Sol | Sol | IKN | SE3 | 2014-08-19 - 2014-08-19 | 1 | Ja | Ja | Nej |  |  |  | Kista | STOCKHOLM | STOCKHOLMS LÄN | 7444
Sibeliusgången 2 | 556043-6429 | AKTIEBOLAGET SVENSKA BOSTÄDER | 1 ägare | 14 | 16 | Sol | Sol | IKN | SE3 | 2014-08-19 - 2014-08-19 | 1 | Ja | Ja | Nej |  |  |  | Kista | STOCKHOLM | STOCKHOLMS LÄN | 7445
Gärdebyplan 8-20 | 556043-6429 | AKTIEBOLAGET SVENSKA BOSTÄDER | 1 ägare | 36 | 40 | Sol | Sol | IKN | SE3 | 2014-08-19 - 2014-08-19 | 1 | Ja | Ja | Nej |  |  |  | Spånga | STOCKHOLM | STOCKHOLMS LÄN | 7446
Gärdebyplan 22-28 | 556043-6429 | AKTIEBOLAGET SVENSKA BOSTÄDER | 1 ägare | 18 | 20 | Sol | Sol | IKN | SE3 | 2014-10-23 - 2014-10-23 | 1 | Ja | Ja | Nej |  |  |  | Kista | STOCKHOLM | STOCKHOLMS LÄN | 7447
Trondheimsgatan 52 | 556043-6429 | AKTIEBOLAGET SVENSKA BOSTÄDER | 1 ägare | 18 | 20 | Sol | Sol | IKN | SE3 | 2014-08-19 - 2014-08-19 | 1 | Ja | Ja | Nej |  |  |  | Kista | STOCKHOLM | STOCKHOLMS LÄN | 7448
Trondheimsgatan 50 | 556043-6429 | AKTIEBOLAGET SVENSKA BOSTÄDER | 1 ägare | 18 | 20 | Sol | Sol | IKN | SE3 | 2014-08-19 - 2014-08-19 | 1 | Ja | Ja | Nej |  |  |  | Kista | STOCKHOLM | STOCKHOLMS LÄN | 7449
Trondheimsgatan 40 | 556043-6429 | AKTIEBOLAGET SVENSKA BOSTÄDER | 1 ägare | 18 | 20 | Sol | Sol | IKN | SE3 | 2014-08-19 - 2014-08-19 | 1 | Ja | Ja | Nej |  |  |  | Kista | STOCKHOLM | STOCKHOLMS LÄN | 7450
Privatperson | Privatperson | Privatperson | 1 ägare | 5 | 5.6 | Sol | Sol | IKN | SE3 | 2015-03-23 - 2015-03-23 | 1 | Nej | Ja | Nej |  |  |  | Vimmerby | VIMMERBY | KALMAR LÄN | 7451
Privatperson | Privatperson | Privatperson | 1 ägare | 42 | 44 | Sol | Sol | IKN | SE3 | 2015-05-09 - 2015-05-09 | 1 | Ja | Nej | Nej |  |  |  | VALLENTUNA | VALLENTUNA | STOCKHOLMS LÄN | 7452
Privatperson | Privatperson | Privatperson | 1 ägare | 23 | 25.5 | Sol | Sol | IKN | SE3 | 2015-04-23 - 2015-04-23 | 1 | Nej | Ja | Nej |  |  |  | Landsbro | VETLANDA | JÖNKÖPINGS LÄN | 7453
Privatperson | Privatperson | Privatperson | 1 ägare | 10 | 10 | Sol | Sol | SMS | SE4 | 2015-04-27 - 2015-04-27 | 1 | Ja | Nej | Nej |  |  |  | Moheda | ALVESTA | KRONOBERGS LÄN | 7454
SOL_etapp2_Geograf | 556500-2408 | AB Bostaden i Umeå | 1 ägare | 9 | 18.2 | Sol | Sol | IKN | SE2 | 2011-09-24 - 2011-09-24 | 1 | Ja | Ja | Nej |  |  |  | Umeå | UMEÅ | VÄSTERBOTTENS LÄN | 7456
Privatperson | Privatperson | Privatperson | 1 ägare | 12 | 12.6 | Sol | Sol | IKN | SE3 | 2015-05-09 - 2015-05-09 | 1 | Nej | Ja | Nej |  |  |  | Strängnäs | STRÄNGNÄS | SÖDERMANLANDS LÄN | 7457
SOL_Geografigr_14C | 556500-2408 | AB Bostaden i Umeå | 1 ägare | 4 | 47.4 | Sol | Sol | IKN | SE2 | 2014-06-25 - 2014-06-25 | 1 | Ja | Ja | Nej |  |  |  | Umeå | UMEÅ | VÄSTERBOTTENS LÄN | 7458
SOL_Gergrafigr_16B | 556500-2408 | AB Bostaden i Umeå | 1 ägare | 9 | 16.4 | Sol | Sol | IKN | SE2 | 2014-01-14 - 2014-01-14 | 1 | Ja | Ja | Nej |  |  |  | Umeå | UMEÅ | VÄSTERBOTTENS LÄN | 7459
SOL_Gergrafigr_18A | 556500-2408 | AB Bostaden i Umeå | 1 ägare | 9 | 16.4 | Sol | Sol | IKN | SE2 | 2014-01-14 - 2014-01-14 | 1 | Ja | Ja | Nej |  |  |  | Umeå | UMEÅ | VÄSTERBOTTENS LÄN | 7460
SOL_Gregrafigr_20B | 556500-2408 | AB Bostaden i Umeå | 1 ägare | 5 | 35.2 | Sol | Sol | IKN | SE2 | 2014-06-25 - 2014-06-25 | 1 | Ja | Ja | Nej |  |  |  | Umeå | UMEÅ | VÄSTERBOTTENS LÄN | 7462
SOL_Gregrafigr_20E | 556500-2408 | AB Bostaden i Umeå | 1 ägare | 4 | 32.1 | Sol | Sol | IKN | SE2 | 2014-06-25 - 2014-06-25 | 1 | Ja | Ja | Nej |  |  |  | Umeå | UMEÅ | VÄSTERBOTTENS LÄN | 7463
SOL_Matamatik_1A_D | 556500-2408 | AB Bostaden i Umeå | 1 ägare | 7 | 41.7 | Sol | Sol | IKN | SE2 | 2014-01-01 - 2014-01-01 | 1 | Ja | Ja | Nej |  |  |  | Umeå | UMEÅ | VÄSTERBOTTENS LÄN | 7464
SOL_Matematik_1E_F | 556500-2408 | AB Bostaden i Umeå | 1 ägare | 9 | 17.2 | Sol | Sol | IKN | SE2 | 2014-01-01 - 2014-01-01 | 1 | Ja | Ja | Nej |  |  |  | Umeå | UMEÅ | VÄSTERBOTTENS LÄN | 7465
Väla Gård, Skanskas kontor | 556033-9086 | Skanska Sverige AB | 1 ägare | 64 | 71 | Sol | Sol | IKN | SE4 | 2012-07-31 - 2012-07-31 | 1 | Ja | Ja | Nej |  |  |  | Helsingborg | HELSINGBORG | SKÅNE LÄN | 7466
SOL_Matematikgr_23 | 556500-2408 | AB Bostaden i Umeå | 1 ägare | 9 | 16.6 | Sol | Sol | IKN | SE2 | 2014-01-16 - 2014-01-16 | 1 | Ja | Ja | Nej |  |  |  | Umeå | UMEÅ | VÄSTERBOTTENS LÄN | 7467
Ödeshög | 212000-0373 | Ödeshögs kommun | 1 ägare | 750 | 90 | Biobränsle / torv / fossilt | Övrig | IKN | SE3 | 2015-04-29 - 2015-04-29 | 1 | Ja | Ja | Nej |  |  |  | Ödeshög | ÖDESHÖG | ÖSTERGÖTLANDS LÄN | 7468
SOL2_Matematikgr_2 | 556500-2408 | AB Bostaden i Umeå | 1 ägare | 8 | 22.5 | Sol | Sol | IKN | SE2 | 2014-01-16 - 2014-01-16 | 1 | Ja | Ja | Nej |  |  |  | Umeå | UMEÅ | VÄSTERBOTTENS LÄN | 7469
SOL1_Matematikgr_2 | 556500-2408 | AB Bostaden i Umeå | 1 ägare | 6 | 14.7 | Sol | Sol | IKN | SE2 | 2014-01-16 - 2014-01-16 | 1 | Ja | Ja | Nej |  |  |  | Umeå | UMEÅ | VÄSTERBOTTENS LÄN | 7470
SOL3Matematikgr_23 | 556500-2408 | AB Bostaden i Umeå | 1 ägare | 9 | 19 | Sol | Sol | IKN | SE2 | 2014-01-16 - 2014-01-16 | 1 | Ja | Ja | Nej |  |  |  | Umeå | UMEÅ | VÄSTERBOTTENS LÄN | 7471
Rågåkra 644 | 556527-5020 | Bjäre Kraft Energi AB | 1 ägare | 8500 | 3200 | Vind | Landbaserad | HOG | SE4 | 2015-04-08 - 2015-04-08 | 1 | Ja | Ja | Ja | 2019-10-02 | 2024-10-01 | 100 | Nyhamnsläge | HÖGANÄS | SKÅNE LÄN | 7472
Rågåkra 643 | 556527-5020 | Bjäre Kraft Energi AB | 1 ägare | 8500 | 3200 | Vind | Landbaserad | HOG | SE4 | 2015-04-01 - 2015-04-01 | 1 | Ja | Ja | Ja | 2019-10-02 | 2024-10-01 | 100 | Höganas | HÖGANÄS | SKÅNE LÄN | 7473
Privatperson | Privatperson | Privatperson | 1 ägare | 39 | 43.1 | Sol | Sol | IKN | SE3 | 2015-05-12 - 2015-05-12 | 1 | Nej | Ja | Nej |  |  |  | Hov Säby | VADSTENA | ÖSTERGÖTLANDS LÄN | 7476
Privatperson | Privatperson | Privatperson | 1 ägare | 11 | 12 | Sol | Sol | IKN | SE4 | 2015-05-13 - 2015-05-13 | 1 | Nej | Ja | Nej |  |  |  | Gärds Köpinge | KRISTIANSTAD | SKÅNE LÄN | 7477
Privatperson | Privatperson | Privatperson | 1 ägare | 12 | 12 | Sol | Sol | VXO | SE4 | 2015-04-30 - 2015-04-30 | 1 | Nej | Ja | Nej |  |  |  | Växjö | VÄXJÖ | KRONOBERGS LÄN | 7478
Privatperson | Privatperson | Privatperson | 1 ägare | 10 | 10.6 | Sol | Sol | IKN | SE3 | 2015-04-20 - 2015-04-20 | 1 | Nej | Ja | Nej |  |  |  | Järfälla | JÄRFÄLLA | STOCKHOLMS LÄN | 7479
Privatperson | Privatperson | Privatperson | 1 ägare | 19 | 21 | Sol | Sol | IKN | SE3 | 2015-03-17 - 2015-03-17 | 1 | Nej | Ja | Nej |  |  |  | Motala | MOTALA | ÖSTERGÖTLANDS LÄN | 7480
Privatperson | Privatperson | Privatperson | 1 ägare | 19 | 21.5 | Sol | Sol | IKN | SE3 | 2015-05-11 - 2015-05-11 | 1 | Nej | Ja | Nej |  |  |  | Hov Säby | VADSTENA | ÖSTERGÖTLANDS LÄN | 7481
Privatperson | Privatperson | Privatperson | 1 ägare | 220 | 220 | Sol | Sol | HBG | SE4 | 2015-05-08 - 2015-05-08 | 1 | Ja | Ja | Nej |  |  |  | Helsingborg | HELSINGBORG | SKÅNE LÄN | 7485
Privatperson | Privatperson | Privatperson | 1 ägare | 4 | 4 | Sol | Sol | SAH | SE3 | 2013-09-10 - 2013-09-10 | 1 | Ja | Nej | Nej |  |  |  | Sala | SALA | VÄSTMANLANDS LÄN | 7486
Privatperson | Privatperson | Privatperson | 1 ägare | 23 | 17.5 | Sol | Sol | NYD | SE3 | 2015-05-22 - 2022-11-01 | 2 | Nej | Ja | Nej |  |  |  | Stigtomta | NYKÖPING | SÖDERMANLANDS LÄN | 7487
Privatperson | Privatperson | Privatperson | 1 ägare | 50 | 57.2 | Sol | Sol | JML | SE2 | 2015-06-01 - 2015-06-01 | 1 | Ja | Nej | Nej |  |  |  | Östersund | ÖSTERSUND | JÄMTLANDS LÄN | 7490
Privatperson | Privatperson | Privatperson | 1 ägare | 6 | 6.5 | Sol | Sol | SAH | SE3 | 2014-08-15 - 2014-08-15 | 1 | Ja | Nej | Nej |  |  |  | SALA | SALA | VÄSTMANLANDS LÄN | 7492
Privatperson | Privatperson | Privatperson | 1 ägare | 54 | 60 | Sol | Sol | IKN | SE3 | 2015-05-10 - 2015-05-10 | 1 | Nej | Ja | Nej |  |  |  | Stora Sundby | ESKILSTUNA | SÖDERMANLANDS LÄN | 7493
Privatperson | Privatperson | Privatperson | 1 ägare | 19 | 21 | Sol | Sol | IKN | SE4 | 2013-07-05 - 2016-10-19 | 2 | Nej | Ja | Nej |  |  |  | Ljungbyhed | KLIPPAN | SKÅNE LÄN | 7494
Monsun Solar World | 556153-0014 | MONSUN AIR SYSTEM AKTIEBOLAG | 1 ägare | 10 | 16.3 | Sol | Sol | LED | SE3 | 2015-04-17 - 2015-04-17 | 1 | Ja | Ja | Nej |  |  |  | Skepplanda | ALE | VÄSTRA GÖTALANDS LÄN | 7495
Privatperson | Privatperson | Privatperson | 1 ägare | 3 | 3 | Sol | Sol | HBY | SE3 | 2014-02-24 - 2014-02-24 | 1 | Ja | Nej | Nej |  |  |  | Heby | HEBY | VÄSTMANLANDS LÄN | 7498
Privatperson | Privatperson | Privatperson | 1 ägare | 5 | 5.5 | Sol | Sol | VAL | SE3 | 2012-10-29 - 2012-10-29 | 1 | Nej | Ja | Nej |  |  |  | Brunskog | ARVIKA | VÄRMLANDS LÄN | 7500
Privatperson | Privatperson | Privatperson | 1 ägare | 68 | 71 | Sol | Sol | IKN | SE4 | 2015-05-19 - 2015-05-19 | 1 | Ja | Nej | Nej |  |  |  | Södra Sundby | LUND | SKÅNE LÄN | 7505
Hamngatan 32 | 773200-0463 | BRF HAMNG 32 | 1 ägare | 60 | 68 | Sol | Sol | IKN | SE3 | 2015-05-25 - 2015-05-25 | 1 | Ja | Ja | Nej |  |  |  | Karlstad | KARLSTAD | VÄRMLANDS LÄN | 7507
Privatperson | Privatperson | Privatperson | 1 ägare | 7 | 8 | Sol | Sol | SAH | SE3 | 2012-10-23 - 2012-10-23 | 1 | Ja | Nej | Nej |  |  |  | SALA | SALA | VÄSTMANLANDS LÄN | 7509
Privatperson | Privatperson | Privatperson | 1 ägare | 5 | 6.1 | Sol | Sol | GBN | SE3 | 2015-04-22 - 2015-04-22 | 1 | Ja | Ja | Nej |  |  |  | Fjugesta | LEKEBERG | ÖREBRO LÄN | 7510
Privatperson | Privatperson | Privatperson | 1 ägare | 11 | 11.9 | Sol | Sol | KPN | SE4 | 2015-05-03 - 2015-05-03 | 1 | Ja | Nej | Nej |  |  |  | Klippan | KLIPPAN | SKÅNE LÄN | 7511
Privatperson | Privatperson | Privatperson | 1 ägare | 36 | 38 | Sol | Sol | IKN | SE3 | 2015-05-07 - 2015-05-07 | 2 | Ja | Ja | Nej |  |  |  | Himlinge | KATRINEHOLM | SÖDERMANLANDS LÄN | 7513
Vallda Klasberg förskola | 212000-1256 | Kungsbacka kommun | 1 ägare | 35 | 35.2 | Sol | Sol | IKN | SE3 | 2015-05-01 - 2015-05-01 | 1 | Ja | Nej | Nej |  |  |  | VALLDA | KUNGSBACKA | HALLANDS LÄN | 7514
Tingbergsskolan hus A | 212000-1256 | Kungsbacka kommun | 1 ägare | 45 | 46.4 | Sol | Sol | IKN | SE3 | 2015-05-26 - 2015-05-26 | 1 | Ja | Nej | Nej |  |  |  | KUNGSBACKA | KUNGSBACKA | HALLANDS LÄN | 7515
Tingsbergsskolan hus E | 212000-1256 | Kungsbacka kommun | 1 ägare | 20 | 21.4 | Sol | Sol | IKN | SE3 | 2015-05-01 - 2015-05-01 | 1 | Ja | Nej | Nej |  |  |  | KUNGSBACKA | KUNGSBACKA | HALLANDS LÄN | 7516
Åsa Gårdskola hus C | 212000-1256 | Kungsbacka kommun | 1 ägare | 44 | 44.6 | Sol | Sol | IKN | SE3 | 2015-05-01 - 2015-05-01 | 1 | Ja | Nej | Nej |  |  |  | ÅSA | KUNGSBACKA | HALLANDS LÄN | 7517
Åsa Gårdskola hus A:2 | 212000-1256 | Kungsbacka kommun | 1 ägare | 63 | 63 | Sol | Sol | IKN | SE3 | 2015-05-26 - 2015-05-26 | 1 | Ja | Nej | Nej |  |  |  | ÅSA | KUNGSBACKA | HALLANDS LÄN | 7518
Åsa Gårdskola hus A:1 | 212000-1256 | Kungsbacka kommun | 1 ägare | 75 | 75 | Sol | Sol | IKN | SE3 | 2015-05-01 - 2015-05-01 | 1 | Ja | Nej | Nej |  |  |  | ÅSA | KUNGSBACKA | HALLANDS LÄN | 7519
Privatperson | Privatperson | Privatperson | 1 ägare | 13 | 13 | Sol | Sol | HOG | SE4 | 2015-04-07 - 2015-04-07 | 1 | Ja | Nej | Nej |  |  |  | Ingelsträde | HÖGANÄS | SKÅNE LÄN | 7520
Privatperson | Privatperson | Privatperson | 1 ägare | 15 | 17 | Sol | Sol | BLE | SE4 | 2015-01-16 - 2015-01-16 | 1 | Ja | Nej | Nej |  |  |  | Karlskrona | KARLSKRONA | BLEKINGE LÄN | 7523
Privatperson | Privatperson | Privatperson | 1 ägare | 20 | 22.7 | Sol | Sol | IKN | SE3 | 2015-05-04 - 2015-05-04 | 1 | Nej | Ja | Nej |  |  |  | Blankaholm | VÄSTERVIK | KALMAR LÄN | 7526
Privatperson | Privatperson | Privatperson | 1 ägare | 10 | 11.1 | Sol | Sol | HLJ | SE3 | 2015-05-22 - 2015-05-22 | 1 | Ja | Ja | Nej |  |  |  | Herrljunga | HERRLJUNGA | VÄSTRA GÖTALANDS LÄN | 7528
Privatperson | Privatperson | Privatperson | 1 ägare | 6 | 6.5 | Sol | Sol | NRL | SE3 | 2013-05-01 - 2013-05-01 | 1 | Nej | Ja | Nej |  |  |  | Pålsboda | HALLSBERG | ÖREBRO LÄN | 7531
Privatperson | Privatperson | Privatperson | 1 ägare | 8 | 7.5 | Sol | Sol | NRL | SE3 | 2015-05-25 - 2015-05-25 | 1 | Ja | Ja | Nej |  |  |  | Kumla | KUMLA | ÖREBRO LÄN | 7533
Ågård | 556965-8866 | Eldsberga Vind AB | 1 ägare | 6300 | 2200 | Vind | Landbaserad | LHM | SE4 | 2015-07-14 - 2015-07-14 | 1 | Ja | Ja | Ja | 2020-03-05 | 2025-03-04 | 100 | Elsberga | HALMSTAD | HALLANDS LÄN | 7535
Privatperson | Privatperson | Privatperson | 1 ägare | 8 | 8.7 | Sol | Sol | IKN | SE4 | 2015-05-24 - 2015-05-24 | 1 | Nej | Ja | Nej |  |  |  | Trekante | KALMAR | KALMAR LÄN | 7537
Privatperson | Privatperson | Privatperson | 1 ägare | 10 | 11.5 | Sol | Sol | SKV | SE4 | 2015-05-26 - 2015-05-26 | 1 | Nej | Ja | Nej |  |  |  | Saxtorp | LANDSKRONA | SKÅNE LÄN | 7540
Privatperson | Privatperson | Privatperson | 1 ägare | 9 | 10 | Sol | Sol | IKN | SE4 | 2015-04-22 - 2015-04-22 | 1 | Nej | Ja | Nej |  |  |  | VÄRNAMO | VÄRNAMO | JÖNKÖPINGS LÄN | 7543
Privatperson | Privatperson | Privatperson | 1 ägare | 3 | 4.5 | Sol | Sol | ORT | SE3 | 2014-11-01 - 2014-11-01 | 1 | Nej | Ja | Nej |  |  |  | Klövedal | TJÖRN | VÄSTRA GÖTALANDS LÄN | 7544
Privatperson | Privatperson | Privatperson | 1 ägare | 38 | 35 | Sol | Sol | IKN | SE4 | 2015-05-27 - 2020-09-01 | 3 | Nej | Ja | Nej |  |  |  | Fegen | FALKENBERG | HALLANDS LÄN | 7546
Tropicarium 214102082 | 556189-8205 | TROPICARIUM AKTIEBOLAG | 1 ägare | 37 | 46 | Sol | Sol | IKN | SE3 | 2015-03-01 - 2015-03-01 | 1 | Ja | Ja | Nej |  |  |  | Kolmården | NORRKÖPING | ÖSTERGÖTLANDS LÄN | 7550
Danmark-Säby solkraft | 556069-3441 | AGCONFAS AKTIEBOLAG | 1 ägare | 146 | 156 | Sol | Sol | IKN | SE3 | 2015-05-27 - 2015-05-27 | 1 | Ja | Ja | Nej |  |  |  | Uppsala | UPPSALA | UPPSALA LÄN | 7551
Värtaverket KVV8 | 556016-9095 | Stockholm Exergi AB | 1 ägare | 750000 | 130000 | Biobränsle / torv / fossilt | Kraftvärme | IKN | SE3 | 2016-03-01 - 2016-03-01 | 1 | Ja | Ja | Nej |  |  |  | Stockholm | STOCKHOLM | STOCKHOLMS LÄN | 7552
Privatperson | Privatperson | Privatperson | 1 ägare | 10 | 10.7 | Sol | Sol | HLD | SE4 | 2015-05-07 - 2015-05-07 | 1 | Nej | Ja | Nej |  |  |  | Åled | HALMSTAD | HALLANDS LÄN | 7557
Special-Elektronik Solkraft | 556173-2883 | SPECIAL-ELEKTRONIK I KARLSTAD AKTIEBOLAG | 1 ägare | 35 | 34 | Sol | Sol | IKN | SE3 | 2015-02-19 - 2015-02-19 | 1 | Ja | Ja | Nej |  |  |  | Karlstad | KARLSTAD | VÄRMLANDS LÄN | 7558
Privatperson | Privatperson | Privatperson | 1 ägare | 9 | 10 | Sol | Sol | IKN | SE4 | 2015-05-05 - 2015-05-05 | 1 | Nej | Ja | Nej |  |  |  | Ljungby | LJUNGBY | KRONOBERGS LÄN | 7560
Privatperson | Privatperson | Privatperson | 1 ägare | 28 | 31 | Sol | Sol | IKN | SE4 | 2015-04-17 - 2015-04-17 | 1 | Nej | Ja | Nej |  |  |  | Hjärnarp | ÄNGELHOLM | SKÅNE LÄN | 7562
Privatperson | Privatperson | Privatperson | 1 ägare | 12 | 13.4 | Sol | Sol | IKN | SE3 | 2015-05-19 - 2015-05-19 | 1 | Nej | Ja | Nej |  |  |  | LINKÖPING | LINKÖPING | ÖSTERGÖTLANDS LÄN | 7563
Privatperson | Privatperson | Privatperson | 1 ägare | 12 | 13.2 | Sol | Sol | IKN | SE2 | 2015-05-28 - 2015-05-28 | 1 | Nej | Ja | Nej |  |  |  | JÄRNA | SÖDERHAMN | GÄVLEBORGS LÄN | 7565
Privatperson | Privatperson | Privatperson | 1 ägare | 18 | 20 | Sol | Sol | IKN | SE3 | 2015-05-11 - 2015-05-11 | 1 | Nej | Ja | Nej |  |  |  | KORSBERGA | VETLANDA | JÖNKÖPINGS LÄN | 7568
Privatperson | Privatperson | Privatperson | 1 ägare | 31 | 34 | Sol | Sol | IKN | SE3 | 2015-05-11 - 2015-05-11 | 1 | Nej | Ja | Nej |  |  |  | Korsberga | VETLANDA | JÖNKÖPINGS LÄN | 7569
Hammarbyv 24 hus 4 | 556476-7233 | AKTIEBOLAGET VÄSBYHEM | 1 ägare | 30 | 44.5 | Sol | Sol | IKN | SE3 | 2015-03-01 - 2015-03-01 | 1 | Ja | Ja | Nej |  |  |  | UPPLANDS VÄSBY | UPPLANDS VÄSBY | STOCKHOLMS LÄN | 7573
Privatperson | Privatperson | Privatperson | 1 ägare | 12 | 12 | Sol | Sol | TBG | SE4 | 2015-07-01 - 2015-07-01 | 1 | Ja | Ja | Nej |  |  |  | Trelleborg | TRELLEBORG | SKÅNE LÄN | 7575
Privatperson | Privatperson | Privatperson | 1 ägare | 0 | 3.9 | Sol | Sol | NRL | SE3 | 2015-05-01 - 2015-05-01 | 1 | Ja | Nej | Nej |  |  |  | Hallsberg | HALLSBERG | ÖREBRO LÄN | 7576
Privatperson | Privatperson | Privatperson | 1 ägare | 9 | 9.3 | Sol | Sol | SGS | SE3 | 2015-05-08 - 2015-05-08 | 1 | Ja | Ja | Nej |  |  |  | Strängnäs | STRÄNGNÄS | SÖDERMANLANDS LÄN | 7578
R0025001 Hus G-1 | 556459-9156 | Akademiska Hus Aktiebolag | 1 ägare | 80 | 74 | Sol | Sol | IKN | SE3 | 2015-05-29 - 2015-05-29 | 1 | Ja | Ja | Nej |  |  |  | SKÖVDE | SKÖVDE | VÄSTRA GÖTALANDS LÄN | 7579
R0025001 Hus G-2 | 556459-9156 | Akademiska Hus Aktiebolag | 1 ägare | 80 | 74 | Sol | Sol | IKN | SE3 | 2015-05-29 - 2015-05-29 | 1 | Ja | Ja | Nej |  |  |  | SKÖVDE | SKÖVDE | VÄSTRA GÖTALANDS LÄN | 7580
O0007008 KC | 556459-9156 | Akademiska Hus Aktiebolag | 1 ägare | 14 | 15 | Sol | Sol | IKN | SE3 | 2015-06-01 - 2015-06-01 | 1 | Ja | Ja | Nej |  |  |  | GÖTEBORG | GÖTEBORG | VÄSTRA GÖTALANDS LÄN | 7581
Sidensjö T36 | 556799-1806 | Sidensjö Vindkraft AB | 1 ägare | 8355 | 3000 | Vind | Landbaserad | IKN | SE2 | 2015-01-29 - 2015-01-29 | 1 | Ja | Ja | Ja | 2021-09-06 | 2026-09-05 | 97 | Sidensjö | ÖRNSKÖLDSVIK | VÄSTERNORRLANDS LÄN | 7583
Privatperson | Privatperson | Privatperson | 1 ägare | 1 | 1.6 | Sol | Sol | OGO | SE3 | 2014-09-16 - 2014-09-16 | 1 | Nej | Ja | Nej |  |  |  | Åby | NORRKÖPING | ÖSTERGÖTLANDS LÄN | 7586
Privatperson | Privatperson | Privatperson | 1 ägare | 35 | 38 | Sol | Sol | ALL | SE2 | 2015-05-01 - 2015-05-01 | 1 | Ja | Nej | Nej |  |  |  | Ramsele | SOLLEFTEÅ | VÄSTERNORRLANDS LÄN | 7587
Bruksfors kraftstation G2 | 556016-2561 | Skellefteå Kraftaktiebolag | 1 ägare | 1600 | 250 | Vatten | Vatten | IKN | SE2 | 2015-06-10 - 2015-06-10 | 1 | Ja | Ja | Nej |  |  |  | Robertsfors | ROBERTSFORS | VÄSTERBOTTENS LÄN | 7588
Privatperson | Privatperson | Privatperson | 1 ägare | 9 | 9.5 | Sol | Sol | SYM | SE3 | 2015-06-01 - 2015-06-01 | 2 | Nej | Ja | Nej |  |  |  | ÅKERS STYCKEBRUK | STRÄNGNÄS | SÖDERMANLANDS LÄN | 7592
Privatperson | Privatperson | Privatperson | 1 ägare | 11 | 12 | Sol | Sol | IKN | SE3 | 2015-05-15 - 2015-05-15 | 1 | Nej | Ja | Nej |  |  |  | Stackmora | ORSA | DALARNAS LÄN | 7597
Privatperson | Privatperson | Privatperson | 1 ägare | 7 | 6.8 | Sol | Sol | GBG | SE3 | 2015-01-15 - 2015-01-15 | 1 | Nej | Ja | Nej |  |  |  | Västra Frölunda | GÖTEBORG | VÄSTRA GÖTALANDS LÄN | 7598
Ullevi | 556518-1624 | ULLEVI HÖNS & MASKIN AKTIEBOLAG | 1 ägare | 90 | 90 | Sol | Sol | IKN | SE3 | 2015-01-10 - 2015-01-10 | 1 | Ja | Nej | Nej |  |  |  | Skänninge | MJÖLBY | ÖSTERGÖTLANDS LÄN | 7600
Privatperson | Privatperson | Privatperson | 1 ägare | 9 | 8.7 | Sol | Sol | KUV | SE3 | 2015-06-11 - 2015-06-11 | 1 | Nej | Ja | Nej |  |  |  | Kode | STENUNGSUND | VÄSTRA GÖTALANDS LÄN | 7602
Storgatan 42 Solproduktion El hus A | 556054-0345 | Telge Fastigheter AB | 1 ägare | 58 | 60 | Sol | Sol | IKN | SE3 | 2015-05-21 - 2015-05-21 | 1 | Ja | Nej | Nej |  |  |  | Södertälje | SÖDERTÄLJE | STOCKHOLMS LÄN | 7607
Privatperson | Privatperson | Privatperson | 1 ägare | 9 | 9.8 | Sol | Sol | IKN | SE3 | 2015-02-16 - 2015-02-16 | 1 | Nej | Ja | Nej |  |  |  | Tranås | TRANÅS | JÖNKÖPINGS LÄN | 7610
Privatperson | Privatperson | Privatperson | 1 ägare | 13 | 14.2 | Sol | Sol | IKN | SE3 | 2015-04-10 - 2015-04-10 | 1 | Nej | Ja | Nej |  |  |  | Gyttorp | NORA | ÖREBRO LÄN | 7612
Privatperson | Privatperson | Privatperson | 1 ägare | 5 | 5.7 | Sol | Sol | IKN | SE3 | 2015-06-11 - 2015-06-11 | 1 | Nej | Ja | Nej |  |  |  | Runmarö | VÄRMDÖ | STOCKHOLMS LÄN | 7613
734012530000003972 | 556154-9204 | M & M Fastigheter Skåne AB | 1 ägare | 45 | 49.5 | Sol | Sol | IKN | SE4 | 2015-05-28 - 2015-05-28 | 1 | Nej | Ja | Nej |  |  |  | Arlöv | BURLÖV | SKÅNE LÄN | 7614
Privatperson | Privatperson | Privatperson | 1 ägare | 6 | 6 | Sol | Sol | VNB | SE3 | 2015-06-09 - 2015-06-09 | 1 | Ja | Ja | Nej |  |  |  | Äppelbo | VANSBRO | DALARNAS LÄN | 7615
Trosalundsg 3 | 556526-7852 | HSB Sörmlandsbostäder AB | 1 ägare | 24 | 22.7 | Sol | Sol | VAG | SE3 | 2015-06-15 - 2015-06-15 | 1 | Ja | Ja | Nej |  |  |  | Trosa | TROSA | SÖDERMANLANDS LÄN | 7625
Privatperson | Privatperson | Privatperson | 1 ägare | 25 | 24.6 | Sol | Sol | IKN | SE4 | 2015-06-12 - 2015-06-12 | 1 | Ja | Nej | Nej |  |  |  | RYD | TINGSRYD | KRONOBERGS LÄN | 7626
Trosalundsg 5 | 556526-7852 | HSB Sörmlandsbostäder AB | 1 ägare | 24 | 22.7 | Sol | Sol | VAG | SE3 | 2015-06-15 - 2015-06-15 | 1 | Ja | Ja | Nej |  |  |  | Trosa | TROSA | SÖDERMANLANDS LÄN | 7627
Trosalundsg 7 | 556526-7852 | HSB Sörmlandsbostäder AB | 1 ägare | 24 | 22.7 | Sol | Sol | VAG | SE3 | 2015-06-15 - 2015-06-15 | 1 | Ja | Ja | Nej |  |  |  | Trosa | TROSA | SÖDERMANLANDS LÄN | 7628
Privatperson | Privatperson | Privatperson | 1 ägare | 6 | 7 | Sol | Sol | IKN | SE3 | 2015-06-01 - 2015-06-01 | 1 | Nej | Ja | Nej |  |  |  | BORLÄNGE | BORLÄNGE | DALARNAS LÄN | 7629
Landernäs | 556186-5659 | Landernäs Marmor AB | 1 ägare | 300 | 300 | Sol | Sol | LUN | SE4 | 2015-07-01 - 2015-07-01 | 1 | Ja | Ja | Nej |  |  |  | Lund | LUND | SKÅNE LÄN | 7634
734012530000001848 | 556064-6191 | AKTIEBOLAGET BOTKYRKABYGGEN | 1 ägare | 11 | 12.5 | Sol | Sol | IKN | SE3 | 2015-06-01 - 2015-06-01 | 1 | Ja | Nej | Nej |  |  |  | TUMBA | HUDDINGE | STOCKHOLMS LÄN | 7637
734012530000001855 | 556064-6191 | AKTIEBOLAGET BOTKYRKABYGGEN | 1 ägare | 11 | 12.5 | Sol | Sol | IKN | SE3 | 2015-06-01 - 2015-06-01 | 1 | Ja | Nej | Nej |  |  |  | TUMBA | HUDDINGE | STOCKHOLMS LÄN | 7638
Privatperson | Privatperson | Privatperson | 1 ägare | 0 | 47 | Sol | Sol | KOB | SE3 | 2015-06-23 - 2015-06-23 | 1 | Ja | Ja | Nej |  |  |  | KOPPARBERG | LJUSNARSBERG | ÖREBRO LÄN | 7639
Privatperson | Privatperson | Privatperson | 1 ägare | 3 | 7.6 | Sol | Sol | SMN | SE3 | 2015-06-09 - 2015-06-09 | 1 | Ja | Ja | Nej |  |  |  | NÄSSJÖ | NÄSSJÖ | JÖNKÖPINGS LÄN | 7641
Byggnad Magasin 6 östra Frihamnen | 556008-1647 | Stockholms Hamn Aktiebolag | 1 ägare | 100 | 125 | Sol | Sol | IKN | SE3 | 2013-06-01 - 2013-06-01 | 1 | Ja | Nej | Nej |  |  |  | Stockholm | STOCKHOLM | STOCKHOLMS LÄN | 7642
Hamnmagasinet 1 Nynäshamns Hamn | 556008-1647 | Stockholms Hamn Aktiebolag | 1 ägare | 100 | 95 | Sol | Sol | IKN | SE3 | 2015-01-01 - 2015-01-01 | 1 | Ja | Nej | Nej |  |  |  | Nynäshamn | NYNÄSHAMN | STOCKHOLMS LÄN | 7643
Privatperson | Privatperson | Privatperson | 1 ägare | 25 | 32 | Sol | Sol | NHA | SE3 | 2020-09-23 - 2020-09-23 | 1 | Ja | Ja | Nej |  |  |  | BRÄNNÖ | GÖTEBORG | VÄSTRA GÖTALANDS LÄN | 7647
Privatperson | Privatperson | Privatperson | 1 ägare | 12 | 12 | Sol | Sol | LER | SE3 | 2014-05-27 - 2014-05-27 | 1 | Nej | Ja | Nej |  |  |  | LEKSAND | LEKSAND | DALARNAS LÄN | 7649
Privatperson | Privatperson | Privatperson | 1 ägare | 6 | 6.1 | Sol | Sol | HMH | SE3 | 2015-05-15 - 2015-05-15 | 1 | Ja | Ja | Nej |  |  |  | HEDEMORA | HEDEMORA | DALARNAS LÄN | 7650
734012530000001114 | 556595-7171 | ETC Elproduktion i Katrineholm AB | 1 ägare | 3 | 3.5 | Sol | Sol | IKN | SE4 | 2015-04-19 - 2015-04-19 | 1 | Ja | Ja | Nej |  |  |  | Brösarp | TOMELILLA | SKÅNE LÄN | 7653
Privatperson | Privatperson | Privatperson | 1 ägare | 6 | 7 | Sol | Sol | IKN | SE3 | 2014-05-28 - 2014-05-28 | 1 | Ja | Ja | Nej |  |  |  | Skillingaryd | VAGGERYD | JÖNKÖPINGS LÄN | 7658
Privatperson | Privatperson | Privatperson | 1 ägare | 16 | 17.8 | Sol | Sol | IKN | SE3 | 2015-05-26 - 2015-05-26 | 1 | Nej | Ja | Nej |  |  |  | Korsberga | VETLANDA | JÖNKÖPINGS LÄN | 7661
Privatperson | Privatperson | Privatperson | 1 ägare | 4 | 3.9 | Sol | Sol | IKN | SE3 | 2015-05-01 - 2015-05-01 | 1 | Nej | Ja | Nej |  |  |  | Edeby, Väddö | NORRTÄLJE | STOCKHOLMS LÄN | 7662
Privatperson | Privatperson | Privatperson | 1 ägare | 9 | 10.2 | Sol | Sol | IKN | SE3 | 2015-05-15 - 2015-05-15 | 1 | Nej | Ja | Nej |  |  |  | KATRINEHOLM | KATRINEHOLM | SÖDERMANLANDS LÄN | 7663
Privatperson | Privatperson | Privatperson | 1 ägare | 31 | 30 | Sol | Sol | IKN | SE4 | 2015-04-24 - 2015-04-24 | 1 | Nej | Ja | Nej |  |  |  | FÄRJESTADEN | BORGHOLM | KALMAR LÄN | 7664
Privatperson | Privatperson | Privatperson | 1 ägare | 4 | 8 | Sol | Sol | LHM | SE4 | 2015-06-15 - 2015-06-15 | 1 | Nej | Ja | Nej |  |  |  | Skottorp | LAHOLM | HALLANDS LÄN | 7667
Privatperson | Privatperson | Privatperson | 1 ägare | 11 | 12 | Sol | Sol | IKN | SE4 | 2015-02-03 - 2015-02-03 | 1 | Nej | Ja | Nej |  |  |  | Torskinge | VÄRNAMO | JÖNKÖPINGS LÄN | 7668
Carl F | 556039-0402 | Carl F AB | 1 ägare | 125 | 43 | Vind | Landbaserad | IKN | SE4 | 2014-01-28 - 2014-01-28 | 1 | Ja | Ja | Nej |  |  |  | Malmö | MALMÖ | SKÅNE LÄN | 7669
Privatperson | Privatperson | Privatperson | 1 ägare | 15 | 17 | Sol | Sol | IKN | SE3 | 2015-05-20 - 2015-05-20 | 1 | Ja | Ja | Nej |  |  |  | Lönneberga | HULTSFRED | KALMAR LÄN | 7676
Privatperson | Privatperson | Privatperson | 1 ägare | 19 | 21.4 | Sol | Sol | IKN | SE3 | 2015-03-13 - 2015-03-13 | 1 | Nej | Ja | Nej |  |  |  | Koppom | EDA | VÄRMLANDS LÄN | 7677
Solcellsanläggning Amerikaskjulet | 556008-2553 | GÖTEBORGS HAMN AKTIEBOLAG | 1 ägare | 55 | 45.5 | Sol | Sol | IKN | SE3 | 2015-06-04 - 2015-06-04 | 1 | Ja | Nej | Nej |  |  |  | Göteborg | GÖTEBORG | VÄSTRA GÖTALANDS LÄN | 7678
Privatperson | Privatperson | Privatperson | 1 ägare | 6 | 6 | Sol | Sol | NOB | SE3 | 2015-05-19 - 2015-05-19 | 1 | Nej | Ja | Nej |  |  |  | Norberg | NORBERG | VÄSTMANLANDS LÄN | 7683
Privatperson | Privatperson | Privatperson | 1 ägare | 18 | 18 | Sol | Sol | IKN | SE3 | 2015-03-03 - 2015-03-03 | 1 | Ja | Ja | Nej |  |  |  | Fagerfjäll | TJÖRN | VÄSTRA GÖTALANDS LÄN | 7685
Privatperson | Privatperson | Privatperson | 1 ägare | 13 | 16.4 | Sol | Sol | KVM | SE3 | 2015-05-04 - 2015-05-04 | 1 | Nej | Ja | Nej |  |  |  | KVÄNUM | VARA | VÄSTRA GÖTALANDS LÄN | 7686
Privatperson | Privatperson | Privatperson | 1 ägare | 10 | 12.7 | Sol | Sol | GBN | SE3 | 2015-04-23 - 2017-07-07 | 2 | Nej | Ja | Nej |  |  |  | Åtorp | DEGERFORS | ÖREBRO LÄN | 7688
Privatperson | Privatperson | Privatperson | 1 ägare | 10 | 9 | Sol | Sol | LRM | SE3 | 2012-07-18 - 2012-07-18 | 1 | Nej | Ja | Nej |  |  |  | Lerum | LERUM | VÄSTRA GÖTALANDS LÄN | 7689
Sidensjö T37 | 556799-1806 | Sidensjö Vindkraft AB | 1 ägare | 8355 | 3000 | Vind | Landbaserad | IKN | SE2 | 2015-01-29 - 2015-01-29 | 1 | Ja | Ja | Ja | 2023-03-10 | 2028-03-09 | 97 | Sidensjö | ÖRNSKÖLDSVIK | VÄSTERNORRLANDS LÄN | 7690
Sidensjö T38 | 556799-1806 | Sidensjö Vindkraft AB | 1 ägare | 8355 | 3000 | Vind | Landbaserad | IKN | SE2 | 2015-01-29 - 2015-01-29 | 1 | Ja | Ja | Ja | 2021-09-06 | 2026-09-05 | 97 | Sidensjö | ÖRNSKÖLDSVIK | VÄSTERNORRLANDS LÄN | 7691
Sidensjö T39 | 556799-1806 | Sidensjö Vindkraft AB | 1 ägare | 8355 | 3000 | Vind | Landbaserad | IKN | SE2 | 2015-01-29 - 2015-01-29 | 1 | Ja | Ja | Ja | 2021-09-06 | 2026-09-05 | 97 | Sidensjö | ÖRNSKÖLDSVIK | VÄSTERNORRLANDS LÄN | 7692
Sidensjö T40 | 556799-1806 | Sidensjö Vindkraft AB | 1 ägare | 8355 | 3000 | Vind | Landbaserad | IKN | SE2 | 2015-01-29 - 2015-01-29 | 1 | Ja | Ja | Ja | 2021-09-06 | 2026-09-05 | 97 | Sidensjö | ÖRNSKÖLDSVIK | VÄSTERNORRLANDS LÄN | 7693
Sidensjö T41 | 556799-1806 | Sidensjö Vindkraft AB | 1 ägare | 8355 | 3000 | Vind | Landbaserad | IKN | SE2 | 2015-01-29 - 2015-01-29 | 1 | Ja | Ja | Ja | 2021-09-06 | 2026-09-05 | 97 | Sidensjö | ÖRNSKÖLDSVIK | VÄSTERNORRLANDS LÄN | 7694
Sidensjö T42 | 556799-1806 | Sidensjö Vindkraft AB | 1 ägare | 8355 | 3000 | Vind | Landbaserad | IKN | SE2 | 2015-01-29 - 2015-01-29 | 1 | Ja | Ja | Ja | 2021-09-06 | 2026-09-05 | 97 | Sidensjö | ÖRNSKÖLDSVIK | VÄSTERNORRLANDS LÄN | 7695
Sidensjö T43 | 556799-1806 | Sidensjö Vindkraft AB | 1 ägare | 8355 | 3000 | Vind | Landbaserad | IKN | SE2 | 2015-01-29 - 2015-01-29 | 1 | Ja | Ja | Ja | 2021-09-06 | 2026-09-05 | 97 | Sidensjö | ÖRNSKÖLDSVIK | VÄSTERNORRLANDS LÄN | 7696
Sidensjö T44 | 556799-1806 | Sidensjö Vindkraft AB | 1 ägare | 8355 | 3000 | Vind | Landbaserad | IKN | SE2 | 2015-01-29 - 2015-01-29 | 1 | Ja | Ja | Ja | 2021-09-06 | 2026-09-05 | 97 | Sidensjö | ÖRNSKÖLDSVIK | VÄSTERNORRLANDS LÄN | 7697
Sidensjö T45 | 556799-1806 | Sidensjö Vindkraft AB | 1 ägare | 8355 | 3000 | Vind | Landbaserad | IKN | SE2 | 2015-01-29 - 2015-01-29 | 1 | Ja | Ja | Ja | 2021-09-06 | 2026-09-05 | 97 | Sidensjö | ÖRNSKÖLDSVIK | VÄSTERNORRLANDS LÄN | 7698
Sidensjö T46 | 556799-1806 | Sidensjö Vindkraft AB | 1 ägare | 8355 | 3000 | Vind | Landbaserad | IKN | SE2 | 2015-01-29 - 2015-01-29 | 1 | Ja | Ja | Ja | 2021-09-06 | 2026-09-05 | 97 | Sidensjö | ÖRNSKÖLDSVIK | VÄSTERNORRLANDS LÄN | 7699
Sidensjö T47 | 556799-1806 | Sidensjö Vindkraft AB | 1 ägare | 8355 | 3000 | Vind | Landbaserad | IKN | SE2 | 2015-01-29 - 2015-01-29 | 1 | Ja | Ja | Ja | 2021-09-06 | 2026-09-05 | 97 | Sidensjö | ÖRNSKÖLDSVIK | VÄSTERNORRLANDS LÄN | 7700
Sidensjö T48 | 556799-1806 | Sidensjö Vindkraft AB | 1 ägare | 8355 | 3000 | Vind | Landbaserad | IKN | SE2 | 2015-01-29 - 2015-01-29 | 1 | Ja | Ja | Ja | 2021-09-06 | 2026-09-05 | 97 | Sidensjö | ÖRNSKÖLDSVIK | VÄSTERNORRLANDS LÄN | 7701
Privatperson | Privatperson | Privatperson | 1 ägare | 35 | 36.4 | Sol | Sol | FBN | SE3 | 2015-06-01 - 2015-06-01 | 1 | Ja | Ja | Nej |  |  |  | Yllestad | FALKÖPING | VÄSTRA GÖTALANDS LÄN | 7703
Sidensjö T49 | 556799-1806 | Sidensjö Vindkraft AB | 1 ägare | 8355 | 3000 | Vind | Landbaserad | IKN | SE2 | 2015-01-29 - 2015-01-29 | 1 | Ja | Ja | Ja | 2021-09-06 | 2026-09-05 | 97 | Sidensjö | ÖRNSKÖLDSVIK | VÄSTERNORRLANDS LÄN | 7705
Sidensjö T50 | 556799-1806 | Sidensjö Vindkraft AB | 1 ägare | 8355 | 3000 | Vind | Landbaserad | IKN | SE2 | 2015-01-29 - 2015-01-29 | 1 | Ja | Ja | Ja | 2021-09-06 | 2026-09-05 | 97 | Sidensjö | ÖRNSKÖLDSVIK | VÄSTERNORRLANDS LÄN | 7706
Sidensjö T51 | 556799-1806 | Sidensjö Vindkraft AB | 1 ägare | 8355 | 3000 | Vind | Landbaserad | IKN | SE2 | 2015-01-29 - 2015-01-29 | 1 | Ja | Ja | Ja | 2021-09-06 | 2026-09-05 | 97 | Sidensjö | ÖRNSKÖLDSVIK | VÄSTERNORRLANDS LÄN | 7707
Sidensjö T52 | 556799-1806 | Sidensjö Vindkraft AB | 1 ägare | 8355 | 3000 | Vind | Landbaserad | IKN | SE2 | 2015-01-29 - 2015-01-29 | 1 | Ja | Ja | Ja | 2021-09-06 | 2026-09-05 | 97 | Sidensjö | ÖRNSKÖLDSVIK | VÄSTERNORRLANDS LÄN | 7709
Privatperson | Privatperson | Privatperson | 1 ägare | 12 | 12.5 | Sol | Sol | FBN | SE3 | 2015-06-15 - 2019-04-01 | 2 | Nej | Ja | Nej |  |  |  | Trädet | ULRICEHAMN | VÄSTRA GÖTALANDS LÄN | 7710
Privatperson | Privatperson | Privatperson | 1 ägare | 8 | 8 | Sol | Sol | IKN | SE3 | 2015-06-16 - 2015-06-16 | 1 | Nej | Ja | Nej |  |  |  | Stenhamra | EKERÖ | STOCKHOLMS LÄN | 7711
Privatperson | Privatperson | Privatperson | 1 ägare | 41 | 41 | Sol | Sol | VAN | SE3 | 2015-06-24 - 2015-06-24 | 1 | Nej | Ja | Nej |  |  |  | Ödeshög | ÖDESHÖG | ÖSTERGÖTLANDS LÄN | 7713
Privatperson | Privatperson | Privatperson | 1 ägare | 3 | 4.7 | Sol | Sol | MOR | SE3 | 2015-05-11 - 2015-05-11 | 1 | Ja | Ja | Nej |  |  |  | Skattungbyn | ORSA | DALARNAS LÄN | 7716
Privatperson | Privatperson | Privatperson | 1 ägare | 10 | 10 | Sol | Sol | JML | SE2 | 2015-06-08 - 2015-06-08 | 1 | Nej | Ja | Nej |  |  |  | Frösön | ÖSTERSUND | JÄMTLANDS LÄN | 7717
Privatperson | Privatperson | Privatperson | 1 ägare | 1 | 8 | Sol | Sol | SKL | SE4 | 2015-05-25 - 2015-05-25 | 1 | Ja | Ja | Nej |  |  |  | Skanör | VELLINGE | SKÅNE LÄN | 7719
Privatperson | Privatperson | Privatperson | 1 ägare | 15 | 14 | Sol | Sol | SMS | SE4 | 2014-06-10 - 2014-06-10 | 1 | Ja | Ja | Nej |  |  |  | STRÖMNÄSBRUK | MARKARYD | KRONOBERGS LÄN | 7721
Privatperson | Privatperson | Privatperson | 1 ägare | 41 | 43.5 | Sol | Sol | IKN | SE3 | 2015-05-08 - 2015-05-08 | 1 | Nej | Ja | Nej |  |  |  | BÄLINGE | UPPSALA | UPPSALA LÄN | 7727
Guldfisken 10 | 556607-7771 | Willhem Linköping AB | 1 ägare | 154 | 155 | Sol | Sol | IKN | SE3 | 2015-06-29 - 2015-06-29 | 1 | Ja | Ja | Nej |  |  |  | LINKÖPING | LINKÖPING | ÖSTERGÖTLANDS LÄN | 7728
Mörmon 33:1 | 916831-5134 | KOMMANDITBOLAGET TÄPPAN 3 + 4 | 1 ägare | 40 | 39.5 | Sol | Sol | IKN | SE3 | 2015-06-12 - 2015-06-12 | 1 | Ja | Ja | Nej |  |  |  | SKOGHALL | HAMMARÖ | VÄRMLANDS LÄN | 7729
Folkvisan 3A | 559152-8822 | Trianon Mozart Fastighets AB II | 1 ägare | 29 | 30 | Sol | Sol | IKN | SE4 | 2015-06-17 - 2015-06-17 | 1 | Ja | Ja | Nej |  |  |  | MALMÖ | MALMÖ | SKÅNE LÄN | 7730
Folkvisan 3B | 559152-8822 | Trianon Mozart Fastighets AB II | 1 ägare | 29 | 30 | Sol | Sol | IKN | SE4 | 2015-06-17 - 2015-06-17 | 1 | Ja | Ja | Nej |  |  |  | MALMÖ | MALMÖ | SKÅNE LÄN | 7731
Folkvisan 3C | 559152-8822 | Trianon Mozart Fastighets AB II | 1 ägare | 14 | 15 | Sol | Sol | IKN | SE4 | 2015-06-17 - 2015-06-17 | 1 | Ja | Ja | Nej |  |  |  | MALMÖ | MALMÖ | SKÅNE LÄN | 7732
Privatperson | Privatperson | Privatperson | 1 ägare | 7 | 6.6 | Sol | Sol | BRS | SE3 | 2015-05-28 - 2015-05-28 | 3 | Ja | Ja | Nej |  |  |  | MÅLSRYD | BORÅS | VÄSTRA GÖTALANDS LÄN | 7733
Privatperson | Privatperson | Privatperson | 1 ägare | 10 | 10 | Sol | Sol | JML | SE2 | 2015-06-10 - 2015-06-10 | 1 | Nej | Ja | Nej |  |  |  | Östersund | ÖSTERSUND | JÄMTLANDS LÄN | 7735
Privatperson | Privatperson | Privatperson | 1 ägare | 4 | 5.5 | Sol | Sol | JML | SE2 | 2015-06-26 - 2015-06-26 | 1 | Nej | Ja | Nej |  |  |  | Hara | ÖSTERSUND | JÄMTLANDS LÄN | 7736
Privatperson | Privatperson | Privatperson | 1 ägare | 7 | 9 | Sol | Sol | GBG | SE3 | 2015-06-22 - 2015-06-22 | 1 | Nej | Ja | Nej |  |  |  | VÄSTRA FRÖLUNDA | GÖTEBORG | VÄSTRA GÖTALANDS LÄN | 7737
Privatperson | Privatperson | Privatperson | 1 ägare | 35 | 30 | Sol | Sol | IKN | SE4 | 2015-06-18 - 2015-06-18 | 1 | Ja | Ja | Nej |  |  |  | STÄVIE | VELLINGE | SKÅNE LÄN | 7739
Privatperson | Privatperson | Privatperson | 1 ägare | 0 | 8.5 | Sol | Sol | DAD | SE3 | 2015-06-25 - 2015-06-25 | 1 | Ja | Ja | Nej |  |  |  | UDDEVALLA | UDDEVALLA | VÄSTRA GÖTALANDS LÄN | 7740
NK2 Pengfors | 556810-1520 | Vattenfall Vattenkraft AB | 1 ägare | 244652 | 60000 | Vatten | Vatten | UMN | SE2 | 1954-06-01 - 1954-06-01 | 3 | Ja | Ja | Nej |  |  |  | Pengfors | VÄNNÄS | VÄSTERBOTTENS LÄN | 7741
Privatperson | Privatperson | Privatperson | 1 ägare | 27 | 29.7 | Sol | Sol | IKN | SE2 | 2015-06-26 - 2015-06-26 | 1 | Nej | Ja | Nej |  |  |  | GÄLLÖ | BRÄCKE | JÄMTLANDS LÄN | 7743
734012530000003958 | 556595-7171 | ETC Elproduktion i Katrineholm AB | 1 ägare | 9 | 10 | Sol | Sol | IKN | SE4 | 2015-06-25 - 2015-06-25 | 1 | Ja | Nej | Nej |  |  |  | FALSTERBO | VELLINGE | SKÅNE LÄN | 7745
Privatperson | Privatperson | Privatperson | 1 ägare | 9 | 10.4 | Sol | Sol | IKN | SE3 | 2015-04-30 - 2015-04-30 | 1 | Nej | Ja | Nej |  |  |  | OVANGÄRSTAD | NORRKÖPING | ÖSTERGÖTLANDS LÄN | 7746
Privatperson | Privatperson | Privatperson | 1 ägare | 8 | 7.9 | Sol | Sol | KSA | SE3 | 2015-05-20 - 2015-05-20 | 1 | Nej | Ja | Nej |  |  |  | KARLSKOGA | KARLSKOGA | ÖREBRO LÄN | 7748
Spången | 556272-6611 | NÄSHULTASTUGOR AKTIEBOLAG | 1 ägare | 8 | 9.1 | Sol | Sol | KHB | SE3 | 2013-03-01 - 2013-03-01 | 1 | Nej | Ja | Nej |  |  |  | Näshulta | ESKILSTUNA | SÖDERMANLANDS LÄN | 7750
KB Mejeriet | 916768-7459 | FASTIGHETEN MEJERIET KOMMANDITBOLAG | 1 ägare | 30 | 27 | Sol | Sol | LUN | SE4 | 2015-05-25 - 2015-05-25 | 1 | Ja | Ja | Nej |  |  |  | BJÄRRED | LOMMA | SKÅNE LÄN | 7751
Privatperson | Privatperson | Privatperson | 1 ägare | 9 | 10.2 | Sol | Sol | SDV | SE3 | 2012-05-10 - 2012-05-10 | 1 | Ja | Nej | Nej |  |  |  | järbo | SANDVIKEN | GÄVLEBORGS LÄN | 7752
Privatperson | Privatperson | Privatperson | 1 ägare | 8 | 8.6 | Sol | Sol | IKN | SE3 | 2014-08-15 - 2014-08-15 | 1 | Nej | Ja | Nej |  |  |  | Onsala | KUNGSBACKA | HALLANDS LÄN | 7754
Privatperson | Privatperson | Privatperson | 1 ägare | 4 | 4.6 | Sol | Sol | IKN | SE3 | 2015-07-01 - 2015-07-01 | 1 | Nej | Ja | Nej |  |  |  | Sävedalen | PARTILLE | VÄSTRA GÖTALANDS LÄN | 7756
Geocentrum | 556459-9156 | Akademiska Hus Aktiebolag | 1 ägare | 38 | 44.3 | Sol | Sol | IKN | SE3 | 2015-06-25 - 2015-06-25 | 3 | Ja | Nej | Nej |  |  |  | Uppsala | UPPSALA | UPPSALA LÄN | 7757
Byggnad Magasin 6 västra Frihamnen | 556008-1647 | Stockholms Hamn Aktiebolag | 1 ägare | 82 | 100 | Sol | Sol | IKN | SE3 | 2013-06-01 - 2013-06-01 | 1 | Ja | Nej | Nej |  |  |  | Stockholm | STOCKHOLM | STOCKHOLMS LÄN | 7758
Privatperson | Privatperson | Privatperson | 1 ägare | 7 | 7 | Sol | Sol | PTE | SE3 | 2015-05-08 - 2015-05-08 | 1 | Ja | Ja | Nej |  |  |  | Sävedalen | PARTILLE | VÄSTRA GÖTALANDS LÄN | 7760
Privatperson | Privatperson | Privatperson | 1 ägare | 8 | 8.7 | Sol | Sol | HLD | SE4 | 2015-06-08 - 2015-06-08 | 1 | Nej | Ja | Nej |  |  |  | Sibbarb Tvååker | VARBERG | HALLANDS LÄN | 7761
Hog Vind 1 | 556760-5919 | Egby Vindkraftverk AB | 1 ägare | 6000 | 2000 | Vind | Landbaserad | SGD | SE3 | 2015-06-24 - 2015-06-24 | 1 | Ja | Ja | Nej |  |  |  | Svenshögen | STENUNGSUND | VÄSTRA GÖTALANDS LÄN | 7764
Anjan | 556006-8230 | Fortum Sverige AB | 1 ägare | 44000 | 25000 | Vatten | Vatten | JUV | SE2 | 1978-01-01 - 1978-01-01 | 1 | Nej | Ja | Nej |  |  |  | Åre | SAKNAS | SAKNAS | 7765
Letten pumpkraftverk | 556006-8230 | Fortum Sverige AB | 1 ägare | 65000 | 36000 | Vatten, Övrig | Vatten, Övrig | VML | SE3 | 1956-01-01 - 1956-01-01 | 2 | Nej | Ja | Nej |  |  |  | Torsby | SAKNAS | SAKNAS | 7766
Torrön | 556006-8230 | Fortum Sverige AB | 1 ägare | 64000 | 24000 | Vatten | Vatten | JUV | SE2 | 1978-01-01 - 1978-01-01 | 1 | Nej | Ja | Nej |  |  |  | Åre | SAKNAS | SAKNAS | 7767
Karåsen | 556006-8230 | Fortum Sverige AB | 1 ägare | 44200 | 12500 | Vatten | Vatten | VML | SE3 | 1936-01-01 - 1936-01-01 | 1 | Nej | Ja | Ja | 2024-04-25 | 2029-04-24 | 100 | Karlskoga | SAKNAS | SAKNAS | 7768
Juveln | 556006-8230 | Fortum Sverige AB | 1 ägare | 44000 | 14000 | Vatten | Vatten | JUV | SE2 | 1978-01-01 - 1978-01-01 | 1 | Nej | Ja | Nej |  |  |  | Åre | SAKNAS | SAKNAS | 7769
Privatperson | Privatperson | Privatperson | 1 ägare | 70 | 74 | Sol | Sol | IKN | SE3 | 2015-07-01 - 2015-07-01 | 4 | Nej | Ja | Nej |  |  |  | Stjärnhov | GNESTA | SÖDERMANLANDS LÄN | 7770
Privatperson | Privatperson | Privatperson | 2 ägare | 11 | 10.5 | Sol | Sol | KUV | SE3 | 2015-07-05 - 2015-07-05 | 2 | Nej | Ja | Nej |  |  |  | Romelanda | KUNGÄLV | VÄSTRA GÖTALANDS LÄN | 7771
339 762 Rensbyn 200 | 556410-9956 | RENSBY LANTBRUK AKTIEBOLAG | 1 ägare | 11 | 12.2 | Sol | Sol | FLN | SE3 | 2014-09-25 - 2014-09-25 | 1 | Nej | Ja | Nej |  |  |  | Vika | FALUN | DALARNAS LÄN | 7772
Privatperson | Privatperson | Privatperson | 1 ägare | 2 | 12.2 | Sol | Sol | GTL | SE3 | 2015-07-03 - 2015-07-03 | 1 | Ja | Ja | Nej |  |  |  | Burgsvik | GOTLAND | GOTLANDS LÄN | 7775
Privatperson | Privatperson | Privatperson | 1 ägare | 10 | 10.4 | Sol | Sol | SKT | SE1 | 2015-07-08 - 2015-07-08 | 1 | Nej | Ja | Nej |  |  |  | Burträsk | SKELLEFTEÅ | VÄSTERBOTTENS LÄN | 7776
Privatperson | Privatperson | Privatperson | 1 ägare | 10 | 10.9 | Sol | Sol | IKN | SE4 | 2015-07-01 - 2015-07-01 | 1 | Nej | Ja | Nej |  |  |  | Klagstorp | TRELLEBORG | SKÅNE LÄN | 7777
Privatperson | Privatperson | Privatperson | 1 ägare | 23 | 25 | Sol | Sol | IKN | SE3 | 2015-05-12 - 2015-05-12 | 1 | Nej | Ja | Nej |  |  |  | Näs | GOTLAND | GOTLANDS LÄN | 7778
Hammarbyv. 28 hus 5 solcellsanläggn | 556476-7233 | AKTIEBOLAGET VÄSBYHEM | 1 ägare | 15 | 20.5 | Sol | Sol | IKN | SE3 | 2015-06-01 - 2015-06-01 | 1 | Ja | Ja | Nej |  |  |  | Upplands Väsby | UPPLANDS VÄSBY | STOCKHOLMS LÄN | 7779
Hammarbyv. 20 hus 3 solcellsanläggn | 556476-7233 | AKTIEBOLAGET VÄSBYHEM | 1 ägare | 30 | 39.5 | Sol | Sol | IKN | SE3 | 2015-06-01 - 2015-06-01 | 1 | Ja | Ja | Nej |  |  |  | Upplands Väsby | UPPLANDS VÄSBY | STOCKHOLMS LÄN | 7780
Privatperson | Privatperson | Privatperson | 1 ägare | 12 | 12.4 | Sol | Sol | SHD | SE3 | 2015-06-30 - 2023-04-17 | 2 | Nej | Ja | Nej |  |  |  | Bollebygd | BOLLEBYGD | VÄSTRA GÖTALANDS LÄN | 7781
Dravle Egendom | 556317-0017 | TALLATTA AKTIEBOLAG | 1 ägare | 19 | 20 | Sol | Sol | HSD | SE2 | 2015-02-01 - 2015-02-01 | 1 | Nej | Ja | Nej |  |  |  | Hemsön | HÄRNÖSAND | VÄSTERNORRLANDS LÄN | 7785
Privatperson | Privatperson | Privatperson | 1 ägare | 9 | 10.7 | Sol | Sol | ESK | SE3 | 2015-04-08 - 2015-04-08 | 1 | Nej | Ja | Nej |  |  |  | Eskilstuna | ESKILSTUNA | SÖDERMANLANDS LÄN | 7786
Privatperson | Privatperson | Privatperson | 1 ägare | 11 | 12.2 | Sol | Sol | IKN | SE4 | 2015-06-22 - 2015-06-22 | 1 | Ja | Ja | Nej |  |  |  | Borgholm | BORGHOLM | KALMAR LÄN | 7789
734012530000002937 | 556517-4454 | VISKAFORSHEM AKTIEBOLAG | 1 ägare | 35 | 39 | Sol | Sol | IKN | SE3 | 2015-07-10 - 2015-07-10 | 1 | Nej | Ja | Nej |  |  |  | Viskafors | BORÅS | VÄSTRA GÖTALANDS LÄN | 7790
Privatperson | Privatperson | Privatperson | 1 ägare | 15 | 17 | Sol | Sol | IKN | SE4 | 2015-03-09 - 2015-03-09 | 1 | Nej | Ja | Nej |  |  |  | Forsheda | VÄRNAMO | JÖNKÖPINGS LÄN | 7791
734012530000003767 | 556220-6721 | Joby Hova Aktiebolag | 1 ägare | 41 | 46 | Sol | Sol | IKN | SE3 | 2015-06-25 - 2015-06-25 | 1 | Ja | Ja | Nej |  |  |  | HOVA | GULLSPÅNG | VÄSTRA GÖTALANDS LÄN | 7792
Privatperson | Privatperson | Privatperson | 1 ägare | 14 | 15 | Sol | Sol | IKN | SE3 | 2015-06-05 - 2015-06-05 | 1 | Nej | Ja | Nej |  |  |  | Säffle | SÄFFLE | VÄRMLANDS LÄN | 7793
Privatperson | Privatperson | Privatperson | 1 ägare | 25 | 32.3 | Sol | Sol | ORT | SE3 | 2015-03-28 - 2015-03-28 | 1 | Ja | Ja | Nej |  |  |  | Henån | ORUST | VÄSTRA GÖTALANDS LÄN | 7794
Privatperson | Privatperson | Privatperson | 1 ägare | 25 | 32.3 | Sol | Sol | ORT | SE3 | 2015-03-28 - 2015-03-28 | 1 | Ja | Ja | Nej |  |  |  | Henån | ORUST | VÄSTRA GÖTALANDS LÄN | 7796
Privatperson | Privatperson | Privatperson | 1 ägare | 15 | 17 | Sol | Sol | IKN | SE3 | 2015-07-02 - 2018-06-11 | 2 | Nej | Ja | Nej |  |  |  | Olofstorp | GÖTEBORG | VÄSTRA GÖTALANDS LÄN | 7797
Privatperson | Privatperson | Privatperson | 1 ägare | 7 | 7.2 | Sol | Sol | IKN | SE3 | 2015-06-20 - 2015-06-20 | 1 | Nej | Ja | Nej |  |  |  | Laxå | LAXÅ | ÖREBRO LÄN | 7798
Privatperson | Privatperson | Privatperson | 1 ägare | 4 | 4 | Sol | Sol | VAL | SE3 | 2014-09-05 - 2014-09-05 | 1 | Nej | Ja | Nej |  |  |  | Karlstad | KARLSTAD | VÄRMLANDS LÄN | 7802
Mjölby Kraftvärmeverk | 556093-1593 | MJÖLBY- SVARTÅDALEN ENERGI AB | 1 ägare | 45000 | 10800 | Biobränsle / torv / fossilt | Kraftvärme | MBY | SE3 | 2015-12-04 - 2015-12-04 | 1 | Ja | Ja | Nej |  |  |  | 556093-1593 | MJÖLBY | ÖSTERGÖTLANDS LÄN | 7803
Privatperson | Privatperson | Privatperson | 1 ägare | 5 | 4.5 | Sol | Sol | GBG | SE3 | 2015-06-10 - 2015-06-10 | 1 | Ja | Ja | Nej |  |  |  | Hisings Backa | GÖTEBORG | VÄSTRA GÖTALANDS LÄN | 7804
Privatperson | Privatperson | Privatperson | 1 ägare | 2 | 2 | Sol | Sol | EKO | SE3 | 2014-06-30 - 2014-06-30 | 1 | Nej | Ja | Nej |  |  |  | Svartsjö | EKERÖ | STOCKHOLMS LÄN | 7805
Gånsvik S13 | 556507-3458 | Schibbye Landskap Aktiebolag | 1 ägare | 9 | 10.4 | Sol | Sol | HSD | SE2 | 2015-05-30 - 2017-06-09 | 2 | Nej | Ja | Nej |  |  |  | HÄRNÖSAND | HÄRNÖSAND | VÄSTERNORRLANDS LÄN | 7807
Privatperson | Privatperson | Privatperson | 1 ägare | 30 | 33.5 | Sol | Sol | IKN | SE3 | 2015-07-10 - 2015-07-10 | 1 | Nej | Ja | Nej |  |  |  | Korsberga | VETLANDA | JÖNKÖPINGS LÄN | 7808
Privatperson | Privatperson | Privatperson | 1 ägare | 15 | 15.6 | Sol | Sol | SGS | SE3 | 2015-07-21 - 2015-07-21 | 1 | Ja | Ja | Nej |  |  |  | Rötorp Härad | STRÄNGNÄS | SÖDERMANLANDS LÄN | 7812
Privatperson | Privatperson | Privatperson | 1 ägare | 17 | 17 | Sol | Sol | SMS | SE4 | 2015-04-14 - 2015-04-14 | 1 | Ja | Ja | Nej |  |  |  | Hamneda | LJUNGBY | KRONOBERGS LÄN | 7814
Privatperson | Privatperson | Privatperson | 1 ägare | 6 | 7.1 | Sol | Sol | IKN | SE4 | 2015-07-03 - 2015-07-03 | 1 | Nej | Ja | Nej |  |  |  | Falkenberg | FALKENBERG | HALLANDS LÄN | 7816
Privatperson | Privatperson | Privatperson | 1 ägare | 9 | 9.6 | Sol | Sol | STR | SE3 | 2014-01-10 - 2014-01-10 | 1 | Ja | Ja | Nej |  |  |  | Gustafs | SÄTER | DALARNAS LÄN | 7818
Privatperson | Privatperson | Privatperson | 1 ägare | 8 | 8.1 | Sol | Sol | FLE | SE3 | 2015-06-01 - 2015-06-01 | 2 | Ja | Ja | Nej |  |  |  | Flen | FLEN | SÖDERMANLANDS LÄN | 7824
Privatperson | Privatperson | Privatperson | 1 ägare | 20 | 17 | Sol | Sol | SKL | SE4 | 2014-12-18 - 2014-12-18 | 1 | Ja | Nej | Nej |  |  |  | Löderup | YSTAD | SKÅNE LÄN | 7825
Traversvägen 2 | 556314-2115 | SENSE AKTIEBOLAG | 1 ägare | 10 | 34 | Sol | Sol | DRV | SE3 | 2015-06-11 - 2015-06-11 | 1 | Nej | Ja | Nej |  |  |  | Jordbro | HANINGE | STOCKHOLMS LÄN | 7826
Privatperson | Privatperson | Privatperson | 1 ägare | 5 | 6.7 | Sol | Sol | SDV | SE3 | 2013-08-20 - 2023-06-21 | 2 | Nej | Ja | Nej |  |  |  | Sandviken | SANDVIKEN | GÄVLEBORGS LÄN | 7827
Privatperson | Privatperson | Privatperson | 1 ägare | 22 | 23.9 | Sol | Sol | GTP | SE3 | 2015-06-10 - 2015-06-10 | 1 | Nej | Ja | Nej |  |  |  | GRÄSTORP | GRÄSTORP | VÄSTRA GÖTALANDS LÄN | 7830
Privatperson | Privatperson | Privatperson | 1 ägare | 10 | 7 | Sol | Sol | SDV | SE3 | 2015-07-13 - 2015-07-13 | 1 | Ja | Ja | Nej |  |  |  | Storvik | SANDVIKEN | GÄVLEBORGS LÄN | 7831
Privatperson | Privatperson | Privatperson | 2 ägare | 9 | 20.4 | Sol | Sol | SMN | SE3 | 2015-05-07 - 2015-05-07 | 1 | Nej | Ja | Nej |  |  |  | Solberga | NÄSSJÖ | JÖNKÖPINGS LÄN | 7836
Privatperson | Privatperson | Privatperson | 1 ägare | 23 | 25.5 | Sol | Sol | IKN | SE3 | 2015-06-24 - 2015-06-24 | 1 | Nej | Ja | Nej |  |  |  | Reymyre | FINSPÅNG | ÖSTERGÖTLANDS LÄN | 7839
Privatperson | Privatperson | Privatperson | 1 ägare | 15 | 17 | Sol | Sol | IKN | SE4 | 2015-07-01 - 2015-07-01 | 1 | Nej | Ja | Nej |  |  |  | Vislanda | ALVESTA | KRONOBERGS LÄN | 7840
Privatperson | Privatperson | Privatperson | 1 ägare | 11 | 12.5 | Sol | Sol | IKN | SE3 | 2015-07-09 - 2015-07-09 | 1 | Nej | Ja | Nej |  |  |  | Örebro | ÖREBRO | ÖREBRO LÄN | 7842
Privatperson | Privatperson | Privatperson | 1 ägare | 27 | 30 | Sol | Sol | IKN | SE3 | 2015-07-07 - 2015-07-07 | 1 | Ja | Ja | Nej |  |  |  | Jönköping | JÖNKÖPING | JÖNKÖPINGS LÄN | 7843
Privatperson | Privatperson | Privatperson | 1 ägare | 15 | 16.3 | Sol | Sol | IKN | SE2 | 2015-07-15 - 2015-07-15 | 1 | Nej | Ja | Nej |  |  |  | Fredrika | ÅSELE | VÄSTERBOTTENS LÄN | 7850
Privatperson | Privatperson | Privatperson | 1 ägare | 18 | 20.4 | Sol | Sol | IKN | SE2 | 2015-07-15 - 2015-07-15 | 1 | Nej | Ja | Nej |  |  |  | Fredrika | ÅSELE | VÄSTERBOTTENS LÄN | 7851
Privatperson | Privatperson | Privatperson | 1 ägare | 12 | 12 | Sol | Sol | SMN | SE3 | 2015-07-01 - 2015-07-01 | 1 | Ja | Ja | Nej |  |  |  | Blackstad | VÄSTERVIK | KALMAR LÄN | 7855
Privatperson | Privatperson | Privatperson | 1 ägare | 12 | 12.5 | Sol | Sol | SYM | SE3 | 2015-06-02 - 2015-06-02 | 1 | Ja | Ja | Nej |  |  |  | Stallarholmen | STRÄNGNÄS | SÖDERMANLANDS LÄN | 7857
Privatperson | Privatperson | Privatperson | 3 ägare | 101 | 100 | Sol | Sol | KHB | SE3 | 2015-07-08 - 2015-07-08 | 10 | Ja | Ja | Nej |  |  |  | Katrineholm | KATRINEHOLM | SÖDERMANLANDS LÄN | 7858
Privatperson | Privatperson | Privatperson | 1 ägare | 15 | 16 | Sol | Sol | RBY | SE4 | 2015-07-21 - 2015-07-21 | 1 | Nej | Ja | Nej |  |  |  | Ronneby | RONNEBY | BLEKINGE LÄN | 7859
734012530000003897 | 556581-9116 | DEROME TRÄDGÅRD AKTIEBOLAG | 1 ägare | 23 | 25 | Sol | Sol | IKN | SE3 | 2014-04-07 - 2014-04-07 | 1 | Nej | Ja | Nej |  |  |  | Veddige | VARBERG | HALLANDS LÄN | 7861
Privatperson | Privatperson | Privatperson | 1 ägare | 14 | 15.3 | Sol | Sol | IKN | SE3 | 2015-04-21 - 2015-04-21 | 1 | Nej | Ja | Nej |  |  |  | S:t Anna | SÖDERKÖPING | ÖSTERGÖTLANDS LÄN | 7862
Privatperson | Privatperson | Privatperson | 1 ägare | 22 | 24.5 | Sol | Sol | IKN | SE3 | 2015-06-05 - 2015-06-05 | 1 | Nej | Ja | Nej |  |  |  | Töreboda | TÖREBODA | VÄSTRA GÖTALANDS LÄN | 7872
Privatperson | Privatperson | Privatperson | 1 ägare | 10 | 11 | Sol | Sol | SHD | SE3 | 2015-06-18 - 2015-06-18 | 1 | Ja | Ja | Nej |  |  |  | Töllsjö | BOLLEBYGD | VÄSTRA GÖTALANDS LÄN | 7873
Privatperson | Privatperson | Privatperson | 1 ägare | 3 | 3 | Sol | Sol | OLD | SE4 | 2015-07-22 - 2015-07-22 | 1 | Ja | Ja | Nej |  |  |  | Kleva | MÖRBYLÅNGA | KALMAR LÄN | 7876
Privatperson | Privatperson | Privatperson | 1 ägare | 8 | 8.6 | Sol | Sol | IKN | SE2 | 2015-10-22 - 2015-10-22 | 1 | Nej | Ja | Nej |  |  |  | Alfta | OVANÅKER | GÄVLEBORGS LÄN | 7877
Privatperson | Privatperson | Privatperson | 1 ägare | 7 | 7.8 | Sol | Sol | IKN | SE3 | 2015-08-28 - 2015-08-28 | 1 | Nej | Ja | Nej |  |  |  | Angered | GÖTEBORG | VÄSTRA GÖTALANDS LÄN | 7878
Privatperson | Privatperson | Privatperson | 1 ägare | 30 | 35 | Sol | Sol | VAN | SE3 | 2015-01-20 - 2015-01-20 | 1 | Ja | Ja | Nej |  |  |  | Ödeshög | SAKNAS | SAKNAS | 7879
Solceller Kärrabadet | 212000-1355 | Göteborgs Kommun | 1 ägare | 53 | 56 | Sol | Sol | GBG | SE3 | 2015-01-10 - 2015-01-10 | 1 | Ja | Nej | Nej |  |  |  | Hisingskärra | GÖTEBORG | VÄSTRA GÖTALANDS LÄN | 7880
Sidensjö T1 | 556799-1806 | Sidensjö Vindkraft AB | 1 ägare | 8355 | 3000 | Vind | Landbaserad | IKN | SE2 | 2015-06-12 - 2015-06-12 | 1 | Ja | Ja | Ja | 2021-09-06 | 2026-09-05 | 97 | Sidensjö | ÖRNSKÖLDSVIK | VÄSTERNORRLANDS LÄN | 7887
Sidensjö T2 | 556799-1806 | Sidensjö Vindkraft AB | 1 ägare | 8355 | 3000 | Vind | Landbaserad | IKN | SE2 | 2015-06-12 - 2015-06-12 | 1 | Ja | Ja | Ja | 2021-09-06 | 2026-09-05 | 97 | Sidensjö | ÖRNSKÖLDSVIK | VÄSTERNORRLANDS LÄN | 7888
Sidensjö T3 | 556799-1806 | Sidensjö Vindkraft AB | 1 ägare | 8355 | 3000 | Vind | Landbaserad | IKN | SE2 | 2015-06-12 - 2015-06-12 | 1 | Ja | Ja | Ja | 2021-09-06 | 2026-09-05 | 97 | Sidensjö | ÖRNSKÖLDSVIK | VÄSTERNORRLANDS LÄN | 7889
Privatperson | Privatperson | Privatperson | 1 ägare | 15 | 15 | Sol | Sol | FBN | SE3 | 2014-03-28 - 2014-03-28 | 1 | Nej | Ja | Nej |  |  |  | FALKÖPING | FALKÖPING | VÄSTRA GÖTALANDS LÄN | 7890
Sidensjö T4 | 556799-1806 | Sidensjö Vindkraft AB | 1 ägare | 8355 | 3000 | Vind | Landbaserad | IKN | SE2 | 2015-06-12 - 2015-06-12 | 1 | Ja | Ja | Ja | 2021-09-06 | 2026-09-05 | 97 | Sidensjö | ÖRNSKÖLDSVIK | VÄSTERNORRLANDS LÄN | 7891
Sidensjö T5 | 556799-1806 | Sidensjö Vindkraft AB | 1 ägare | 8355 | 3000 | Vind | Landbaserad | IKN | SE2 | 2015-06-12 - 2015-06-12 | 1 | Ja | Ja | Ja | 2021-09-06 | 2026-09-05 | 97 | Sidensjö | ÖRNSKÖLDSVIK | VÄSTERNORRLANDS LÄN | 7892
Sidensjö T6 | 556799-1806 | Sidensjö Vindkraft AB | 1 ägare | 8355 | 3000 | Vind | Landbaserad | IKN | SE2 | 2015-06-12 - 2015-06-12 | 1 | Ja | Ja | Ja | 2021-09-06 | 2026-09-05 | 97 | Sidensjö | ÖRNSKÖLDSVIK | VÄSTERNORRLANDS LÄN | 7893
Sidensjö T7 | 556799-1806 | Sidensjö Vindkraft AB | 1 ägare | 8355 | 3000 | Vind | Landbaserad | IKN | SE2 | 2015-06-12 - 2015-06-12 | 1 | Ja | Ja | Ja | 2021-09-06 | 2026-09-05 | 97 | Sidensjö | ÖRNSKÖLDSVIK | VÄSTERNORRLANDS LÄN | 7894
Sidensjö T8 | 556799-1806 | Sidensjö Vindkraft AB | 1 ägare | 8355 | 3000 | Vind | Landbaserad | IKN | SE2 | 2015-06-12 - 2015-06-12 | 1 | Ja | Ja | Ja | 2021-09-06 | 2026-09-05 | 97 | Sidensjö | ÖRNSKÖLDSVIK | VÄSTERNORRLANDS LÄN | 7895
Sidensjö T9 | 556799-1806 | Sidensjö Vindkraft AB | 1 ägare | 8355 | 3000 | Vind | Landbaserad | IKN | SE2 | 2015-06-12 - 2015-06-12 | 1 | Ja | Ja | Ja | 2021-09-06 | 2026-09-05 | 97 | Sidensjö | ÖRNSKÖLDSVIK | VÄSTERNORRLANDS LÄN | 7896
Sidensjö T10 | 556799-1806 | Sidensjö Vindkraft AB | 1 ägare | 8355 | 3000 | Vind | Landbaserad | IKN | SE2 | 2015-06-12 - 2015-06-12 | 1 | Ja | Ja | Ja | 2021-09-06 | 2026-09-05 | 97 | Sidensjö | ÖRNSKÖLDSVIK | VÄSTERNORRLANDS LÄN | 7897
Sidensjö T11 | 556799-1806 | Sidensjö Vindkraft AB | 1 ägare | 8355 | 3000 | Vind | Landbaserad | IKN | SE2 | 2015-06-12 - 2015-06-12 | 1 | Ja | Ja | Ja | 2021-09-06 | 2026-09-05 | 97 | Sidensjö | ÖRNSKÖLDSVIK | VÄSTERNORRLANDS LÄN | 7898
Sidensjö T12 | 556799-1806 | Sidensjö Vindkraft AB | 1 ägare | 8355 | 3000 | Vind | Landbaserad | IKN | SE2 | 2015-06-12 - 2015-06-12 | 1 | Ja | Ja | Ja | 2021-09-06 | 2026-09-05 | 97 | Sidensjö | ÖRNSKÖLDSVIK | VÄSTERNORRLANDS LÄN | 7899
Sidensjö T13 | 556799-1806 | Sidensjö Vindkraft AB | 1 ägare | 8355 | 3000 | Vind | Landbaserad | IKN | SE2 | 2015-06-12 - 2015-06-12 | 1 | Ja | Ja | Ja | 2021-09-06 | 2026-09-05 | 97 | Sidensjö | ÖRNSKÖLDSVIK | VÄSTERNORRLANDS LÄN | 7900
Sidensjö T14 | 556799-1806 | Sidensjö Vindkraft AB | 1 ägare | 8355 | 3000 | Vind | Landbaserad | IKN | SE2 | 2015-06-12 - 2015-06-12 | 1 | Ja | Ja | Ja | 2021-09-06 | 2026-09-05 | 97 | Sidensjö | ÖRNSKÖLDSVIK | VÄSTERNORRLANDS LÄN | 7901
Sidensjö T15 | 556799-1806 | Sidensjö Vindkraft AB | 1 ägare | 8355 | 3000 | Vind | Landbaserad | IKN | SE2 | 2015-06-12 - 2015-06-12 | 1 | Ja | Ja | Ja | 2021-09-06 | 2026-09-05 | 97 | Sidensjö | ÖRNSKÖLDSVIK | VÄSTERNORRLANDS LÄN | 7902
Sidensjö T16 | 556799-1806 | Sidensjö Vindkraft AB | 1 ägare | 8355 | 3000 | Vind | Landbaserad | IKN | SE2 | 2015-06-12 - 2015-06-12 | 1 | Ja | Ja | Ja | 2021-09-06 | 2026-09-05 | 97 | Sidensjö | ÖRNSKÖLDSVIK | VÄSTERNORRLANDS LÄN | 7903
Sidensjö T17 | 556799-1806 | Sidensjö Vindkraft AB | 1 ägare | 8355 | 3000 | Vind | Landbaserad | IKN | SE2 | 2015-06-12 - 2015-06-12 | 1 | Ja | Ja | Ja | 2021-09-06 | 2026-09-05 | 97 | Sidensjö | ÖRNSKÖLDSVIK | VÄSTERNORRLANDS LÄN | 7904
Sidensjö T18 | 556799-1806 | Sidensjö Vindkraft AB | 1 ägare | 8355 | 3000 | Vind | Landbaserad | IKN | SE2 | 2015-06-12 - 2015-06-12 | 1 | Ja | Ja | Ja | 2021-09-06 | 2026-09-05 | 97 | Sidensjö | ÖRNSKÖLDSVIK | VÄSTERNORRLANDS LÄN | 7905
Sidensjö T19 | 556799-1806 | Sidensjö Vindkraft AB | 1 ägare | 8355 | 3000 | Vind | Landbaserad | IKN | SE2 | 2015-06-12 - 2015-06-12 | 1 | Ja | Ja | Ja | 2021-09-06 | 2026-09-05 | 97 | Sidensjö | ÖRNSKÖLDSVIK | VÄSTERNORRLANDS LÄN | 7906
Sidensjö T20 | 556799-1806 | Sidensjö Vindkraft AB | 1 ägare | 8355 | 3000 | Vind | Landbaserad | IKN | SE2 | 2015-06-12 - 2015-06-12 | 1 | Ja | Ja | Ja | 2021-09-06 | 2026-09-05 | 97 | Sidensjö | ÖRNSKÖLDSVIK | VÄSTERNORRLANDS LÄN | 7907
Sidensjö T21 | 556799-1806 | Sidensjö Vindkraft AB | 1 ägare | 8355 | 3000 | Vind | Landbaserad | IKN | SE2 | 2015-06-12 - 2015-06-12 | 1 | Ja | Ja | Ja | 2021-09-06 | 2026-09-05 | 97 | Sidensjö | ÖRNSKÖLDSVIK | VÄSTERNORRLANDS LÄN | 7908
Sidensjö T22 | 556799-1806 | Sidensjö Vindkraft AB | 1 ägare | 8355 | 3000 | Vind | Landbaserad | IKN | SE2 | 2015-06-12 - 2015-06-12 | 1 | Ja | Ja | Ja | 2021-09-06 | 2026-09-05 | 97 | Sidensjö | ÖRNSKÖLDSVIK | VÄSTERNORRLANDS LÄN | 7909
Sidensjö T23 | 556799-1806 | Sidensjö Vindkraft AB | 1 ägare | 8355 | 3000 | Vind | Landbaserad | IKN | SE2 | 2015-06-12 - 2015-06-12 | 1 | Ja | Ja | Ja | 2021-09-06 | 2026-09-05 | 97 | Sidensjö | ÖRNSKÖLDSVIK | VÄSTERNORRLANDS LÄN | 7910
Sidensjö T24 | 556799-1806 | Sidensjö Vindkraft AB | 1 ägare | 8355 | 3000 | Vind | Landbaserad | IKN | SE2 | 2015-06-12 - 2015-06-12 | 1 | Ja | Ja | Ja | 2021-09-06 | 2026-09-05 | 97 | Sidensjö | ÖRNSKÖLDSVIK | VÄSTERNORRLANDS LÄN | 7911
Sidensjö T25 | 556799-1806 | Sidensjö Vindkraft AB | 1 ägare | 8355 | 3000 | Vind | Landbaserad | IKN | SE2 | 2015-06-12 - 2015-06-12 | 1 | Ja | Ja | Ja | 2021-09-06 | 2026-09-05 | 97 | Sidensjö | ÖRNSKÖLDSVIK | VÄSTERNORRLANDS LÄN | 7912
Sidensjö T26 | 556799-1806 | Sidensjö Vindkraft AB | 1 ägare | 8355 | 3000 | Vind | Landbaserad | IKN | SE2 | 2015-06-12 - 2015-06-12 | 1 | Ja | Ja | Ja | 2021-09-06 | 2026-09-05 | 97 | Sidensjö | ÖRNSKÖLDSVIK | VÄSTERNORRLANDS LÄN | 7913
Sidensjö T27 | 556799-1806 | Sidensjö Vindkraft AB | 1 ägare | 8355 | 3000 | Vind | Landbaserad | IKN | SE2 | 2015-06-12 - 2015-06-12 | 1 | Ja | Ja | Ja | 2021-09-06 | 2026-09-05 | 97 | Sidensjö | ÖRNSKÖLDSVIK | VÄSTERNORRLANDS LÄN | 7914
Sidensjö T31 | 556799-1806 | Sidensjö Vindkraft AB | 1 ägare | 8355 | 3000 | Vind | Landbaserad | IKN | SE2 | 2015-06-12 - 2015-06-12 | 1 | Ja | Ja | Ja | 2021-09-06 | 2026-09-05 | 97 | Sidensjö | ÖRNSKÖLDSVIK | VÄSTERNORRLANDS LÄN | 7915
Sidensjö T33 | 556799-1806 | Sidensjö Vindkraft AB | 1 ägare | 8355 | 3000 | Vind | Landbaserad | IKN | SE2 | 2015-06-12 - 2015-06-12 | 1 | Ja | Ja | Ja | 2021-09-06 | 2026-09-05 | 97 | Sidensjö | ÖRNSKÖLDSVIK | VÄSTERNORRLANDS LÄN | 7916
Sidensjö T34 | 556799-1806 | Sidensjö Vindkraft AB | 1 ägare | 8355 | 3000 | Vind | Landbaserad | IKN | SE2 | 2015-06-12 - 2015-06-12 | 1 | Ja | Ja | Ja | 2021-09-06 | 2026-09-05 | 97 | Sidensjö | ÖRNSKÖLDSVIK | VÄSTERNORRLANDS LÄN | 7917
Sidensjö T35 | 556799-1806 | Sidensjö Vindkraft AB | 1 ägare | 8355 | 3000 | Vind | Landbaserad | IKN | SE2 | 2015-06-12 - 2015-06-12 | 1 | Ja | Ja | Ja | 2021-09-06 | 2026-09-05 | 97 | Sidensjö | ÖRNSKÖLDSVIK | VÄSTERNORRLANDS LÄN | 7918
Privatperson | Privatperson | Privatperson | 1 ägare | 10 | 10.7 | Sol | Sol | UPS | SE3 | 2015-07-06 - 2015-07-06 | 1 | Ja | Ja | Nej |  |  |  | Bro | UPPLANDS-BRO | STOCKHOLMS LÄN | 7920
Privatperson | Privatperson | Privatperson | 1 ägare | 5 | 6 | Sol | Sol | FBN | SE3 | 2015-07-07 - 2015-07-07 | 1 | Nej | Ja | Nej |  |  |  | FALKÖPING | FALKÖPING | VÄSTRA GÖTALANDS LÄN | 7922
Höge Väg Vindkraftpark 1 | 556989-1541 | Vattenfall Toledo Vind AB | 1 ägare | 23776 | 8400 | Vind | Landbaserad | SYD | SE4 | 2016-04-11 - 2016-04-11 | 4 | Ja | Ja | Ja | 2022-04-01 | 2027-03-31 | 100 | Tollarp | KRISTIANSTAD | SKÅNE LÄN | 7923
Privatperson | Privatperson | Privatperson | 1 ägare | 8 | 9 | Sol | Sol | NRL | SE3 | 2015-07-21 - 2015-07-21 | 1 | Ja | Ja | Nej |  |  |  | NORA | NORA | ÖREBRO LÄN | 7924
Höge Väg Vindkraftpark 2 | 556989-1541 | Vattenfall Toledo Vind AB | 1 ägare | 23776 | 8400 | Vind | Landbaserad | SYD | SE4 | 2016-04-11 - 2016-04-11 | 4 | Ja | Ja | Ja | 2022-04-01 | 2027-03-31 | 100 | Tollarp | KRISTIANSTAD | SKÅNE LÄN | 7925
Höge Väg Vindkraftpark 3 | 556989-1541 | Vattenfall Toledo Vind AB | 1 ägare | 29720 | 10500 | Vind | Landbaserad | SYD | SE4 | 2016-04-11 - 2016-04-11 | 5 | Ja | Ja | Ja | 2022-04-01 | 2027-03-31 | 100 | Tollarp | KRISTIANSTAD | SKÅNE LÄN | 7926
Höge Väg Vindkraftpark 4 | 556989-1541 | Vattenfall Toledo Vind AB | 1 ägare | 29720 | 10500 | Vind | Landbaserad | SYD | SE4 | 2016-04-11 - 2016-04-11 | 5 | Ja | Ja | Ja | 2022-04-01 | 2027-03-31 | 100 | Tollarp | KRISTIANSTAD | SKÅNE LÄN | 7927
Juktan Vindkraftpark 1 | 556989-1541 | Vattenfall Toledo Vind AB | 1 ägare | 72000 | 28800 | Vind | Landbaserad | UMN | SE2 | 2016-03-16 - 2016-03-16 | 9 | Ja | Ja | Ja | 2022-04-01 | 2027-03-31 | 100 | Juktan | SORSELE | VÄSTERBOTTENS LÄN | 7928
BJH D35 | 559267-3817 | Vindkraftnorr AB | 1 ägare | 8700 | 3200 | Vind | Landbaserad | IKN | SE2 | 2016-01-12 - 2016-01-12 | 1 | Ja | Ja | Ja | 2020-03-31 | 2025-03-30 | 97 | Ramsele | SOLLEFTEÅ | VÄSTERNORRLANDS LÄN | 7932
BJH D36 | 559267-3817 | Vindkraftnorr AB | 1 ägare | 8700 | 3200 | Vind | Landbaserad | IKN | SE2 | 2016-01-12 - 2016-01-12 | 1 | Ja | Ja | Ja | 2020-03-31 | 2025-03-30 | 97 | Ramsele | SOLLEFTEÅ | VÄSTERNORRLANDS LÄN | 7938
BJH D37 | 559267-3817 | Vindkraftnorr AB | 1 ägare | 8700 | 3200 | Vind | Landbaserad | IKN | SE2 | 2016-01-12 - 2016-01-12 | 1 | Ja | Ja | Ja | 2020-03-31 | 2025-03-30 | 97 | Ramsele | SOLLEFTEÅ | VÄSTERNORRLANDS LÄN | 7939
BJH D46 | 559267-3817 | Vindkraftnorr AB | 1 ägare | 8700 | 3200 | Vind | Landbaserad | IKN | SE2 | 2016-01-12 - 2016-01-12 | 1 | Ja | Ja | Ja | 2020-03-31 | 2025-03-30 | 97 | Ramsele | SOLLEFTEÅ | VÄSTERNORRLANDS LÄN | 7940
BJH D52 | 559267-3817 | Vindkraftnorr AB | 1 ägare | 8700 | 3200 | Vind | Landbaserad | IKN | SE2 | 2016-01-12 - 2016-01-12 | 1 | Ja | Ja | Ja | 2020-03-31 | 2025-03-30 | 97 | Ramsele | SOLLEFTEÅ | VÄSTERNORRLANDS LÄN | 7941
BJH D60 | 559267-3817 | Vindkraftnorr AB | 1 ägare | 8700 | 3200 | Vind | Landbaserad | IKN | SE2 | 2016-01-12 - 2016-01-12 | 1 | Ja | Ja | Ja | 2020-03-31 | 2025-03-30 | 97 | Ramsele | SOLLEFTEÅ | VÄSTERNORRLANDS LÄN | 7942
Högabjär-Kärsås Vindkraftpark 1 | 556989-1541 | Vattenfall Toledo Vind AB | 1 ägare | 44000 | 16000 | Vind | Landbaserad | SYD | SE4 | 2016-02-26 - 2016-02-26 | 5 | Ja | Ja | Ja | 2022-04-01 | 2027-03-31 | 100 | Höga Bjer Abild | FALKENBERG | HALLANDS LÄN | 7964
Högabjär-Kärsås Vindkraftpark 6 | 556989-1541 | Vattenfall Toledo Vind AB | 1 ägare | 61600 | 22400 | Vind | Landbaserad | SYD | SE4 | 2016-02-26 - 2016-02-26 | 7 | Ja | Ja | Ja | 2022-04-01 | 2027-03-31 | 100 | Höga Bjer Abild | FALKENBERG | HALLANDS LÄN | 7970
BJH M75 | 559267-3817 | Vindkraftnorr AB | 1 ägare | 8700 | 3200 | Vind | Landbaserad | IKN | SE2 | 2015-12-14 - 2015-12-14 | 1 | Ja | Ja | Ja | 2020-04-28 | 2025-04-27 | 97 | Ramsele | SOLLEFTEÅ | VÄSTERNORRLANDS LÄN | 7975
BJH M76 | 559267-3817 | Vindkraftnorr AB | 1 ägare | 8700 | 3200 | Vind | Landbaserad | IKN | SE2 | 2015-12-14 - 2015-12-14 | 1 | Ja | Ja | Ja | 2020-04-28 | 2025-04-27 | 97 | Ramsele | SOLLEFTEÅ | VÄSTERNORRLANDS LÄN | 7977
BJH M86 | 559267-3817 | Vindkraftnorr AB | 1 ägare | 8700 | 3200 | Vind | Landbaserad | IKN | SE2 | 2015-12-14 - 2015-12-14 | 1 | Ja | Ja | Ja | 2020-04-28 | 2025-04-27 | 97 | Ramsele | SOLLEFTEÅ | VÄSTERNORRLANDS LÄN | 7979
BJH M87 | 559267-3817 | Vindkraftnorr AB | 1 ägare | 8700 | 3200 | Vind | Landbaserad | IKN | SE2 | 2015-12-14 - 2015-12-14 | 1 | Ja | Ja | Ja | 2020-04-28 | 2025-04-27 | 97 | Ramsele | SOLLEFTEÅ | VÄSTERNORRLANDS LÄN | 7981
BJH M88 | 559267-3817 | Vindkraftnorr AB | 1 ägare | 8700 | 3200 | Vind | Landbaserad | IKN | SE2 | 2015-12-14 - 2015-12-14 | 1 | Ja | Ja | Ja | 2020-04-28 | 2025-04-27 | 97 | Ramsele | SOLLEFTEÅ | VÄSTERNORRLANDS LÄN | 7982
BJH M89 | 559267-3817 | Vindkraftnorr AB | 1 ägare | 8700 | 3200 | Vind | Landbaserad | IKN | SE2 | 2015-12-14 - 2015-12-14 | 1 | Ja | Ja | Ja | 2020-04-28 | 2025-04-27 | 97 | Ramsele | SOLLEFTEÅ | VÄSTERNORRLANDS LÄN | 7983
BJH M90 | 559267-3817 | Vindkraftnorr AB | 1 ägare | 8700 | 3200 | Vind | Landbaserad | IKN | SE2 | 2015-12-14 - 2015-12-14 | 1 | Ja | Ja | Ja | 2020-04-28 | 2025-04-27 | 97 | Ramsele | SOLLEFTEÅ | VÄSTERNORRLANDS LÄN | 7984
Privatperson | Privatperson | Privatperson | 1 ägare | 3 | 3 | Sol | Sol | NHA | SE3 | 2015-07-08 - 2015-07-08 | 1 | Ja | Ja | Nej |  |  |  | Lindome | MÖLNDAL | VÄSTRA GÖTALANDS LÄN | 7995
Brotorp 3 | 556833-3412 | Brotorp Power AB | 1 ägare | 52107 | 16500 | Vind | Landbaserad | SYD | SE4 | 2015-10-23 - 2015-11-20 | 5 | Ja | Ja | Ja | 2022-12-02 | 2027-12-01 | 100 | Ålem | MÖNSTERÅS | KALMAR LÄN | 7996
Privatperson | Privatperson | Privatperson | 1 ägare | 9 | 8.8 | Sol | Sol | PTE | SE3 | 2015-08-24 - 2015-08-24 | 1 | Ja | Ja | Nej |  |  |  | GÖTEBORG | PARTILLE | VÄSTRA GÖTALANDS LÄN | 7999
Brotorp 2 | 556833-3412 | Brotorp Power AB | 1 ägare | 52107 | 16500 | Vind | Landbaserad | SYD | SE4 | 2015-10-27 - 2015-11-20 | 5 | Ja | Ja | Ja | 2022-12-02 | 2027-12-01 | 100 | Ålem | MÖNSTERÅS | KALMAR LÄN | 8001
Privatperson | Privatperson | Privatperson | 1 ägare | 4 | 10 | Sol | Sol | SDT | SE3 | 2015-01-05 - 2015-01-05 | 1 | Ja | Ja | Nej |  |  |  | Södertälje | SÖDERTÄLJE | STOCKHOLMS LÄN | 8002
Brotorp 1 | 556833-3412 | Brotorp Power AB | 1 ägare | 41686 | 13200 | Vind | Landbaserad | SYD | SE4 | 2015-09-28 - 2015-10-19 | 4 | Ja | Ja | Ja | 2022-12-02 | 2027-12-01 | 100 | Ålem | MÖNSTERÅS | KALMAR LÄN | 8003
Privatperson | Privatperson | Privatperson | 1 ägare | 4 | 5.1 | Sol | Sol | NRL | SE3 | 2013-02-01 - 2013-02-01 | 1 | Ja | Ja | Nej |  |  |  | Vintrosa | ÖREBRO | ÖREBRO LÄN | 8004
Privatperson | Privatperson | Privatperson | 1 ägare | 12 | 12.7 | Sol | Sol | IKN | SE3 | 2015-08-15 - 2015-08-15 | 1 | Nej | Ja | Nej |  |  |  | TRÖNNINGENÄS | VARBERG | HALLANDS LÄN | 8006
Privatperson | Privatperson | Privatperson | 1 ägare | 7 | 8 | Sol | Sol | IKN | SE3 | 2015-05-31 - 2015-05-31 | 1 | Nej | Ja | Nej |  |  |  | Västerås | VÄSTERÅS | VÄSTMANLANDS LÄN | 8007
Privatperson | Privatperson | Privatperson | 1 ägare | 24 | 26.5 | Sol | Sol | IKN | SE2 | 2015-06-11 - 2015-06-11 | 1 | Nej | Ja | Nej |  |  |  | DELSBO | HUDIKSVALL | GÄVLEBORGS LÄN | 8008
Privatperson | Privatperson | Privatperson | 1 ägare | 28 | 30.6 | Sol | Sol | IKN | SE4 | 2015-08-12 - 2015-08-12 | 1 | Nej | Ja | Nej |  |  |  | VÄRNAMO | VÄRNAMO | JÖNKÖPINGS LÄN | 8009
Privatperson | Privatperson | Privatperson | 1 ägare | 8 | 8.3 | Sol | Sol | LER | SE3 | 2013-08-09 - 2013-08-09 | 1 | Ja | Ja | Nej |  |  |  | LEKSAND | LEKSAND | DALARNAS LÄN | 8011
Privatperson | Privatperson | Privatperson | 1 ägare | 8 | 8.2 | Sol | Sol | MOR | SE3 | 2015-07-23 - 2015-07-23 | 1 | Ja | Ja | Nej |  |  |  | VÅMHUS | MORA | DALARNAS LÄN | 8012
Privatperson | Privatperson | Privatperson | 1 ägare | 12 | 10 | Sol | Sol | SMS | SE4 | 2015-07-16 - 2015-07-16 | 1 | Ja | Ja | Nej |  |  |  | Markaryd | MARKARYD | KRONOBERGS LÄN | 8013
Team Wåhlin | 556583-3380 | Team Wåhlin Värme & VVS AB | 1 ägare | 38 | 38 | Sol | Sol | IKN | SE3 | 2015-08-17 - 2015-08-17 | 1 | Ja | Ja | Nej |  |  |  | Vallentuna | VALLENTUNA | STOCKHOLMS LÄN | 8015
Skogsvind | 556934-7098 | Sunhultsbrunn Drift AB | 1 ägare | 24000 | 8800 | Vind | Landbaserad | SMN | SE3 | 2015-05-26 - 2015-06-15 | 4 | Ja | Ja | Ja | 2019-10-03 | 2024-10-02 | 100 | TRANÅS | TRANÅS | JÖNKÖPINGS LÄN | 8017
Privatperson | Privatperson | Privatperson | 1 ägare | 12 | 11.7 | Sol | Sol | VXO | SE4 | 2015-08-05 - 2015-08-05 | 1 | Ja | Ja | Nej |  |  |  | VÄXJÖ | VÄXJÖ | KRONOBERGS LÄN | 8020
Östgötagatan 24 | 556414-5026 | Lindstrandfs Bygg Aktiebolag | 1 ägare | 14 | 16.1 | Sol | Sol | IKN | SE3 | 2015-05-19 - 2015-05-19 | 1 | Nej | Ja | Nej |  |  |  | Linköping | LINKÖPING | ÖSTERGÖTLANDS LÄN | 8022
Solklart Kalvsvik | 829501-8942 | KALVSVIKS BYGDEGÅRDSFÖRENING | 1 ägare | 39 | 40 | Sol | Sol | IKN | SE4 | 2015-09-01 - 2015-09-01 | 2 | Ja | Ja | Nej |  |  |  | KALVSVIK | VÄXJÖ | KRONOBERGS LÄN | 8023
Forssa Nedre G1 | 556832-2530 | Streamgate North AB | 1 ägare | 1250 | 360 | Vatten | Vatten | HAL | SE2 | 1930-01-01 - 1930-01-01 | 1 | Ja | Ja | Nej |  |  |  | Harmånger | NORDANSTIG | GÄVLEBORGS LÄN | 8024
Östgötagatan 28 | 556414-5026 | Lindstrandfs Bygg Aktiebolag | 1 ägare | 15 | 16.7 | Sol | Sol | IKN | SE3 | 2015-06-12 - 2015-06-12 | 1 | Nej | Ja | Nej |  |  |  | Linköping | LINKÖPING | ÖSTERGÖTLANDS LÄN | 8025
Östgötagatan 26 | 556414-5026 | Lindstrandfs Bygg Aktiebolag | 1 ägare | 15 | 16.7 | Sol | Sol | IKN | SE3 | 2015-05-23 - 2015-05-23 | 1 | Nej | Ja | Nej |  |  |  | Linköping | LINKÖPING | ÖSTERGÖTLANDS LÄN | 8026
Engelbrektsgatan 8 | 556414-5026 | Lindstrandfs Bygg Aktiebolag | 1 ägare | 16 | 17.1 | Sol | Sol | IKN | SE3 | 2015-05-26 - 2015-05-26 | 1 | Nej | Ja | Nej |  |  |  | Linköping | LINKÖPING | ÖSTERGÖTLANDS LÄN | 8027
Privatperson | Privatperson | Privatperson | 1 ägare | 7 | 6.7 | Sol | Sol | MDL | SE3 | 2015-08-18 - 2015-08-18 | 1 | Ja | Ja | Nej |  |  |  | Pixbo | HÄRRYDA | VÄSTRA GÖTALANDS LÄN | 8028
Vasavägen 33 | 556414-5026 | Lindstrandfs Bygg Aktiebolag | 1 ägare | 11 | 11.2 | Sol | Sol | IKN | SE3 | 2015-04-27 - 2015-04-27 | 1 | Nej | Ja | Nej |  |  |  | Linköping | LINKÖPING | ÖSTERGÖTLANDS LÄN | 8029
Privatperson | Privatperson | Privatperson | 1 ägare | 9 | 10 | Sol | Sol | IKN | SE3 | 2015-08-26 - 2015-08-26 | 1 | Nej | Ja | Nej |  |  |  | Jönköping | JÖNKÖPING | JÖNKÖPINGS LÄN | 8032
Privatperson | Privatperson | Privatperson | 2 ägare | 4 | 6.7 | Sol | Sol | GVL | SE3 | 2015-08-12 - 2015-08-12 | 1 | Nej | Ja | Nej |  |  |  | GÄVLE | GÄVLE | GÄVLEBORGS LÄN | 8033
Privatperson | Privatperson | Privatperson | 1 ägare | 105 | 45 | Vind | Landbaserad | IKN | SE3 | 2012-09-29 - 2012-09-29 | 1 | Nej | Ja | Nej |  |  |  | TVÅÅKER | VARBERG | HALLANDS LÄN | 8034
Privatperson | Privatperson | Privatperson | 1 ägare | 14 | 13 | Sol | Sol | IKN | SE3 | 2015-08-21 - 2015-08-21 | 1 | Nej | Ja | Nej |  |  |  | FINSPÅNG | FINSPÅNG | ÖSTERGÖTLANDS LÄN | 8035
Privatperson | Privatperson | Privatperson | 1 ägare | 5 | 6 | Sol | Sol | IKN | SE3 | 2015-08-21 - 2015-08-21 | 1 | Nej | Ja | Nej |  |  |  | KNIVSTA | KNIVSTA | UPPSALA LÄN | 8043
734012530000002982 | 556612-9937 | Ramvi AB | 1 ägare | 62 | 69 | Sol | Sol | IKN | SE3 | 2015-08-04 - 2015-08-04 | 1 | Ja | Ja | Nej |  |  |  | VRIGSTAD | SÄVSJÖ | JÖNKÖPINGS LÄN | 8045
Privatperson | Privatperson | Privatperson | 1 ägare | 9 | 10.5 | Sol | Sol | IKN | SE3 | 2015-09-15 - 2015-09-15 | 1 | Nej | Ja | Nej |  |  |  | TYSTBERGA | NYKÖPING | SÖDERMANLANDS LÄN | 8047
Privatperson | Privatperson | Privatperson | 1 ägare | 10 | 10 | Sol | Sol | DAD | SE3 | 2015-06-12 - 2015-06-12 | 1 | Nej | Ja | Nej |  |  |  | Vänersborg | VÄNERSBORG | VÄSTRA GÖTALANDS LÄN | 8048
Privatperson | Privatperson | Privatperson | 1 ägare | 12 | 11.5 | Sol | Sol | LER | SE3 | 2015-07-02 - 2015-07-02 | 1 | Nej | Ja | Nej |  |  |  | Rättvik | RÄTTVIK | DALARNAS LÄN | 8049
Privatperson | Privatperson | Privatperson | 1 ägare | 19 | 21 | Sol | Sol | IKN | SE3 | 2015-08-14 - 2015-08-14 | 1 | Nej | Ja | Nej |  |  |  | HEMSE | GOTLAND | GOTLANDS LÄN | 8052
Privatperson | Privatperson | Privatperson | 1 ägare | 27 | 30 | Sol | Sol | IKN | SE3 | 2013-07-09 - 2013-07-09 | 1 | Nej | Ja | Nej |  |  |  | HEMSE | GOTLAND | GOTLANDS LÄN | 8054
Privatperson | Privatperson | Privatperson | 1 ägare | 7 | 8 | Sol | Sol | IKN | SE4 | 2015-06-02 - 2015-06-02 | 1 | Nej | Ja | Nej |  |  |  | KNISLINGE | ÖSTRA GÖINGE | SKÅNE LÄN | 8055
Privatperson | Privatperson | Privatperson | 1 ägare | 7 | 8 | Sol | Sol | IKN | SE4 | 2015-05-31 - 2015-05-31 | 1 | Nej | Ja | Nej |  |  |  | KNISLINGE | ÖSTRA GÖINGE | SKÅNE LÄN | 8056
Vasavägen 29 | 556414-5026 | Lindstrandfs Bygg Aktiebolag | 1 ägare | 20 | 20.5 | Sol | Sol | IKN | SE3 | 2015-06-26 - 2015-06-26 | 1 | Nej | Ja | Nej |  |  |  | Linköping | LINKÖPING | ÖSTERGÖTLANDS LÄN | 8059
Privatperson | Privatperson | Privatperson | 1 ägare | 5 | 5 | Sol | Sol | AKB | SE3 | 2014-09-09 - 2014-09-09 | 1 | Ja | Nej | Nej |  |  |  | Stockholm | VAXHOLM | STOCKHOLMS LÄN | 8064
Privatperson | Privatperson | Privatperson | 1 ägare | 85 | 104.5 | Sol | Sol | IKN | SE3 | 2015-07-01 - 2019-04-26 | 5 | Ja | Ja | Nej |  |  |  | Vallentuna | NORRTÄLJE | STOCKHOLMS LÄN | 8065
Privatperson | Privatperson | Privatperson | 1 ägare | 22 | 24 | Sol | Sol | IKN | SE4 | 2015-07-16 - 2015-07-16 | 1 | Nej | Ja | Nej |  |  |  | SVALÖV | SVALÖV | SKÅNE LÄN | 8066
Privatperson | Privatperson | Privatperson | 1 ägare | 11 | 12 | Sol | Sol | IKN | SE3 | 2015-08-24 - 2015-08-24 | 1 | Ja | Ja | Nej |  |  |  | Vallentuna | NORRTÄLJE | STOCKHOLMS LÄN | 8067
Privatperson | Privatperson | Privatperson | 2 ägare | 2 | 6 | Sol | Sol | STH | SE3 | 2013-01-01 - 2013-01-01 | 1 | Nej | Ja | Nej |  |  |  | Hässelby | STOCKHOLM | STOCKHOLMS LÄN | 8068
Privatperson | Privatperson | Privatperson | 2 ägare | 7 | 15 | Sol | Sol | IKN | SE3 | 2015-08-21 - 2015-08-21 | 1 | Nej | Ja | Nej |  |  |  | Flen | FLEN | SÖDERMANLANDS LÄN | 8069
Privatperson | Privatperson | Privatperson | 1 ägare | 1 | 5 | Sol | Sol | SMB | SE3 | 2015-07-14 - 2015-07-14 | 1 | Ja | Ja | Nej |  |  |  | Smedjebacken | SMEDJEBACKEN | DALARNAS LÄN | 8071
Privatperson | Privatperson | Privatperson | 1 ägare | 14 | 14.1 | Sol | Sol | GNF | SE3 | 2015-08-27 - 2015-08-27 | 1 | Ja | Ja | Nej |  |  |  | Borlänge | GAGNEF | DALARNAS LÄN | 8073
Privatperson | Privatperson | Privatperson | 1 ägare | 16 | 18 | Sol | Sol | IKN | SE3 | 2015-08-27 - 2015-08-27 | 1 | Nej | Ja | Nej |  |  |  | ANKARSRUM | VÄSTERVIK | KALMAR LÄN | 8075
Privatperson | Privatperson | Privatperson | 1 ägare | 11 | 13.6 | Sol | Sol | IKN | SE3 | 2015-08-10 - 2021-03-26 | 2 | Nej | Ja | Nej |  |  |  | FALKÖPING | FALKÖPING | VÄSTRA GÖTALANDS LÄN | 8080
Privatperson | Privatperson | Privatperson | 1 ägare | 9 | 10.5 | Sol | Sol | IKN | SE2 | 2015-08-28 - 2015-08-28 | 1 | Nej | Ja | Nej |  |  |  | ALFTA | OVANÅKER | GÄVLEBORGS LÄN | 8081
Privatperson | Privatperson | Privatperson | 1 ägare | 5 | 6 | Sol | Sol | IKN | SE3 | 2015-03-27 - 2015-03-27 | 1 | Nej | Ja | Nej |  |  |  | VÄSTERÅS | VÄSTERÅS | VÄSTMANLANDS LÄN | 8085
Privatperson | Privatperson | Privatperson | 1 ägare | 12 | 10 | Sol | Sol | NHA | SE3 | 2015-09-10 - 2015-09-10 | 1 | Nej | Ja | Nej |  |  |  | Bua | VARBERG | HALLANDS LÄN | 8088
Privatperson | Privatperson | Privatperson | 1 ägare | 5 | 5.4 | Sol | Sol | ORT | SE3 | 2015-07-28 - 2015-07-28 | 1 | Nej | Ja | Nej |  |  |  | KLÖVEDAL | TJÖRN | VÄSTRA GÖTALANDS LÄN | 8090
Helios 1 | 502033-0642 | AFA FÖRSÄKRING TJÄNSTEPENSIONSAKTIEBOLAG | 1 ägare | 58 | 60 | Sol | Sol | IKN | SE3 | 2015-08-20 - 2015-08-20 | 1 | Nej | Ja | Nej |  |  |  | Stockholm | STOCKHOLM | STOCKHOLMS LÄN | 8091
Privatperson | Privatperson | Privatperson | 1 ägare | 6 | 6.8 | Sol | Sol | MOR | SE3 | 2015-09-01 - 2015-09-01 | 1 | Ja | Ja | Nej |  |  |  | Mora | MORA | DALARNAS LÄN | 8093
Privatperson | Privatperson | Privatperson | 1 ägare | 5 | 6.5 | Sol | Sol | SJB | SE4 | 2015-08-19 - 2015-08-19 | 1 | Ja | Ja | Nej |  |  |  | Lövestad | SJÖBO | SKÅNE LÄN | 8097
Biskopsgården 24:4 hus 5 | 969667-1727 | FASTIGHETSBOLAGET BISKOPSGÅRDEN 24:4 KB | 1 ägare | 37 | 41.6 | Sol | Sol | IKN | SE3 | 2015-10-21 - 2015-10-21 | 1 | Ja | Ja | Nej |  |  |  | Göteborg | GÖTEBORG | VÄSTRA GÖTALANDS LÄN | 8098
Strandgatan 10 | 716402-7711 | HSB BOSTADSRÄTTSFÖRENING SPINNAREN I ÅTVIDABERG | 1 ägare | 55 | 55 | Sol | Sol | IKN | SE3 | 2015-08-24 - 2017-06-15 | 2 | Ja | Ja | Nej |  |  |  | ÅTVIDABERG | ÅTVIDABERG | ÖSTERGÖTLANDS LÄN | 8099
Proferssorn 6 | 559194-2288 | Trianon Professorn Fastighets AB | 1 ägare | 78 | 81.9 | Sol | Sol | IKN | SE4 | 2015-09-07 - 2015-09-07 | 1 | Ja | Ja | Nej |  |  |  | Malmö | MALMÖ | SKÅNE LÄN | 8100
Privatperson | Privatperson | Privatperson | 1 ägare | 9 | 9 | Sol | Sol | NHA | SE3 | 2012-08-14 - 2012-08-14 | 1 | Nej | Ja | Nej |  |  |  | Lindome | MÖLNDAL | VÄSTRA GÖTALANDS LÄN | 8101
Privatperson | Privatperson | Privatperson | 1 ägare | 8 | 9 | Sol | Sol | IKN | SE3 | 2015-08-20 - 2015-08-20 | 1 | Ja | Ja | Nej |  |  |  | JÖNKÖPING | JÖNKÖPING | JÖNKÖPINGS LÄN | 8102
Privatperson | Privatperson | Privatperson | 1 ägare | 13 | 14.7 | Sol | Sol | IKN | SE3 | 2015-09-04 - 2015-09-04 | 1 | Nej | Ja | Nej |  |  |  | ONSALA | KUNGSBACKA | HALLANDS LÄN | 8103
Privatperson | Privatperson | Privatperson | 1 ägare | 5 | 5 | Sol | Sol | GNF | SE3 | 2015-09-01 - 2015-09-01 | 1 | Ja | Ja | Nej |  |  |  | Mockfjärd | GAGNEF | DALARNAS LÄN | 8105
Privatperson | Privatperson | Privatperson | 1 ägare | 16 | 17.3 | Sol | Sol | IKN | SE3 | 2015-01-13 - 2015-01-13 | 1 | Nej | Ja | Nej |  |  |  | LJUNGSBRO | LINKÖPING | ÖSTERGÖTLANDS LÄN | 8106
Lingonvägen 15 | 556406-2718 | LINDESBERGSBOSTÄDER AKTIEBOLAG | 1 ägare | 40 | 40 | Sol | Sol | LDB | SE3 | 2015-06-01 - 2015-06-01 | 1 | Ja | Ja | Nej |  |  |  | Lindesberg | LINDESBERG | ÖREBRO LÄN | 8107
Privatperson | Privatperson | Privatperson | 1 ägare | 12 | 13.5 | Sol | Sol | IKN | SE3 | 2015-06-17 - 2015-06-17 | 1 | Nej | Ja | Nej |  |  |  | Norrköping | NORRKÖPING | ÖSTERGÖTLANDS LÄN | 8108
Privatperson | Privatperson | Privatperson | 1 ägare | 5 | 5 | Sol | Sol | VVI | SE3 | 2015-05-18 - 2015-05-18 | 1 | Ja | Ja | Nej |  |  |  | VÄSTERVIK | VÄSTERVIK | KALMAR LÄN | 8114
Privatperson | Privatperson | Privatperson | 1 ägare | 12 | 11.4 | Sol | Sol | VBS | SE3 | 2015-08-28 - 2015-08-28 | 1 | Nej | Ja | Nej |  |  |  | VEDDINGE | VARBERG | HALLANDS LÄN | 8115
Privatperson | Privatperson | Privatperson | 1 ägare | 9 | 9.2 | Sol | Sol | FLN | SE3 | 2015-01-01 - 2015-01-01 | 1 | Ja | Ja | Nej |  |  |  | ENVIKEN | FALUN | DALARNAS LÄN | 8116
Privatperson | Privatperson | Privatperson | 1 ägare | 1 | 1.1 | Sol | Sol | FLN | SE3 | 2013-05-17 - 2013-05-17 | 1 | Nej | Ja | Nej |  |  |  | BJURÅS | FALUN | DALARNAS LÄN | 8117
Privatperson | Privatperson | Privatperson | 1 ägare | 14 | 14.4 | Sol | Sol | BGO | SE3 | 2015-05-26 - 2015-05-26 | 1 | Ja | Nej | Nej |  |  |  | MÖKLINTA | SALA | VÄSTMANLANDS LÄN | 8118
Hamnmagasinet 2 Nynäshamns Hamn | 556008-1647 | Stockholms Hamn Aktiebolag | 1 ägare | 30 | 31 | Sol | Sol | IKN | SE3 | 2015-01-01 - 2015-01-01 | 1 | Ja | Nej | Nej |  |  |  | NYNÄSHAMN | NYNÄSHAMN | STOCKHOLMS LÄN | 8119
Privatperson | Privatperson | Privatperson | 1 ägare | 12 | 12.1 | Sol | Sol | AHB | SE4 | 2015-08-26 - 2015-08-26 | 1 | Nej | Ja | Nej |  |  |  | ÄNGELHOLM | ÄNGELHOLM | SKÅNE LÄN | 8120
Lindeskolan L-Huset | 556639-6684 | Fastigheter i Linde AB | 1 ägare | 40 | 40 | Sol | Sol | LDB | SE3 | 2015-06-01 - 2015-06-01 | 1 | Ja | Ja | Nej |  |  |  | Lindesberg | LINDESBERG | ÖREBRO LÄN | 8122
Privatperson | Privatperson | Privatperson | 1 ägare | 16 | 16.6 | Sol | Sol | AHB | SE4 | 2015-08-14 - 2015-08-14 | 1 | Ja | Ja | Nej |  |  |  | Hjärnarp | ÄNGELHOLM | SKÅNE LÄN | 8125
Privatperson | Privatperson | Privatperson | 1 ägare | 20 | 17 | Sol | Sol | IKN | SE4 | 2015-04-28 - 2015-04-28 | 1 | Ja | Ja | Nej |  |  |  | Simrishamn | SIMRISHAMN | SKÅNE LÄN | 8126
Floretten 4 | 556101-6295 | Wihlborgs Fastigheter i Helsingborg AB | 1 ägare | 60 | 67 | Sol | Sol | IKN | SE4 | 2015-03-27 - 2015-03-27 | 1 | Ja | Nej | Nej |  |  |  | Helsingborg | HELSINGBORG | SKÅNE LÄN | 8128
Privatperson | Privatperson | Privatperson | 1 ägare | 5 | 4.8 | Sol | Sol | GTL | SE3 | 2015-07-29 - 2015-07-29 | 1 | Nej | Ja | Nej |  |  |  | STÅNGA | GOTLAND | GOTLANDS LÄN | 8130
Privatperson | Privatperson | Privatperson | 1 ägare | 14 | 16 | Sol | Sol | IKN | SE4 | 2015-07-14 - 2015-07-14 | 1 | Nej | Ja | Nej |  |  |  | Halmstad | HALMSTAD | HALLANDS LÄN | 8132
Privatperson | Privatperson | Privatperson | 1 ägare | 20 | 22.5 | Sol | Sol | IKN | SE3 | 2015-09-03 - 2015-09-03 | 1 | Nej | Ja | Nej |  |  |  | Sävsjö | SÄVSJÖ | JÖNKÖPINGS LÄN | 8134
Privatperson | Privatperson | Privatperson | 1 ägare | 12 | 10 | Sol | Sol | HDG | SE3 | 2015-09-21 - 2015-09-21 | 1 | Ja | Ja | Nej |  |  |  | Huddinge | HUDDINGE | STOCKHOLMS LÄN | 8138
Privatperson | Privatperson | Privatperson | 1 ägare | 23 | 25 | Sol | Sol | IKN | SE3 | 2015-09-01 - 2015-09-01 | 1 | Nej | Ja | Nej |  |  |  | Söderbärke | SMEDJEBACKEN | DALARNAS LÄN | 8139
Privatperson | Privatperson | Privatperson | 1 ägare | 6 | 6.9 | Sol | Sol | IKN | SE4 | 2015-09-02 - 2015-09-02 | 1 | Nej | Ja | Nej |  |  |  | Linderöd | KRISTIANSTAD | SKÅNE LÄN | 8140
734012530000005242 | 757200-1456 | BOSTADSRÄTTSFÖRENINGEN BERGET NR 71 | 1 ägare | 18 | 20 | Sol | Sol | IKN | SE3 | 2015-10-09 - 2015-10-09 | 1 | Nej | Ja | Nej |  |  |  | Göteborg | GÖTEBORG | VÄSTRA GÖTALANDS LÄN | 8141
Privatperson | Privatperson | Privatperson | 1 ägare | 12 | 10 | Sol | Sol | HOG | SE4 | 2015-08-31 - 2022-12-05 | 2 | Nej | Ja | Nej |  |  |  | NYHAMNSLÄGE | SAKNAS | SAKNAS | 8144
734012530000004030 | 917600-4357 | Stora Almby Gård Handelsbolag | 1 ägare | 20 | 22 | Sol | Sol | IKN | SE3 | 2015-05-22 - 2015-05-22 | 1 | Nej | Ja | Nej |  |  |  | Vänge | UPPSALA | UPPSALA LÄN | 8146
Privatperson | Privatperson | Privatperson | 1 ägare | 264 | 33 | Biobränsle / torv / fossilt | Övrig | IKN | SE4 | 2015-08-24 - 2015-08-24 | 1 | Nej | Ja | Nej |  |  |  | Köpingsvik | BORGHOLM | KALMAR LÄN | 8147
Tullvisitationsbyggnaden Kapellskär | 556189-1010 | Kapellskärs Hamn AB | 1 ägare | 60 | 60 | Sol | Sol | IKN | SE3 | 2015-09-01 - 2015-09-01 | 1 | Ja | Nej | Nej |  |  |  | Kapellskär | NORRTÄLJE | STOCKHOLMS LÄN | 8148
O0015002 Handels | 556459-9156 | Akademiska Hus Aktiebolag | 1 ägare | 29 | 35 | Sol | Sol | IKN | SE3 | 2015-09-01 - 2015-09-01 | 1 | Ja | Ja | Nej |  |  |  | GÖTEBORG | GÖTEBORG | VÄSTRA GÖTALANDS LÄN | 8150
Privatperson | Privatperson | Privatperson | 1 ägare | 9 | 12.3 | Sol | Sol | SUV | SE2 | 2015-08-20 - 2015-08-20 | 1 | Nej | Ja | Nej |  |  |  | SUNDSVALL | SUNDSVALL | VÄSTERNORRLANDS LÄN | 8152
Privatperson | Privatperson | Privatperson | 1 ägare | 27 | 30 | Sol | Sol | IKN | SE4 | 2015-06-30 - 2015-06-30 | 1 | Nej | Ja | Nej |  |  |  | Forsheda | VÄRNAMO | JÖNKÖPINGS LÄN | 8154
Privatperson | Privatperson | Privatperson | 1 ägare | 10 | 11.2 | Sol | Sol | IKN | SE3 | 2015-09-01 - 2015-09-01 | 1 | Nej | Ja | Nej |  |  |  | FINSPÅNG | FINSPÅNG | ÖSTERGÖTLANDS LÄN | 8155
Privatperson | Privatperson | Privatperson | 1 ägare | 0 | 6.1 | Sol | Sol | AVE | SE3 | 2015-08-19 - 2015-08-19 | 1 | Nej | Ja | Nej |  |  |  | Fors | AVESTA | DALARNAS LÄN | 8156
Privatperson | Privatperson | Privatperson | 1 ägare | 9 | 8.8 | Sol | Sol | SMS | SE4 | 2015-09-16 - 2015-09-16 | 1 | Ja | Nej | Nej |  |  |  | strömsnäsbruk | MARKARYD | KRONOBERGS LÄN | 8157
Tegelstugans förskola | 212000-1132 | Lunds kommun | 1 ägare | 70 | 72 | Sol | Sol | IKN | SE4 | 2015-09-01 - 2015-09-01 | 1 | Ja | Nej | Nej |  |  |  | Veberöd | LUND | SKÅNE LÄN | 8159
Blåklintens förskola | 212000-1132 | Lunds kommun | 1 ägare | 20 | 20.5 | Sol | Sol | IKN | SE4 | 2015-09-11 - 2015-09-11 | 1 | Ja | Nej | Nej |  |  |  | Lund | LUND | SKÅNE LÄN | 8160
Privatperson | Privatperson | Privatperson | 1 ägare | 11 | 11.5 | Sol | Sol | SMS | SE4 | 2014-07-01 - 2014-07-01 | 1 | Nej | Ja | Nej |  |  |  | Älmhult | ÄLMHULT | KRONOBERGS LÄN | 8163
Privatperson | Privatperson | Privatperson | 1 ägare | 5 | 4.7 | Sol | Sol | SKL | SE4 | 2015-09-09 - 2015-09-09 | 1 | Ja | Ja | Nej |  |  |  | S:T OLOF | SIMRISHAMN | SKÅNE LÄN | 8166
Privatperson | Privatperson | Privatperson | 1 ägare | 8 | 8 | Sol | Sol | HLD | SE4 | 2015-07-08 - 2015-07-08 | 1 | Nej | Ja | Nej |  |  |  | TVÅÅKER | VARBERG | HALLANDS LÄN | 8167
Rödstahöjden vindkraftsanläggning 1 | 556967-8492 | Finja Energi AB | 1 ägare | 9200 | 3300 | Vind | Landbaserad | ALL | SE2 | 2015-12-08 - 2015-12-08 | 1 | Ja | Ja | Nej |  |  |  | sollefteå | SOLLEFTEÅ | VÄSTERNORRLANDS LÄN | 8168
Solföljaren Maxi Stormarknad | 556622-3185 | Trelleborgs Energi AB | 1 ägare | 18 | 12 | Sol | Sol | TBG | SE4 | 2015-08-20 - 2015-08-20 | 1 | Ja | Ja | Nej |  |  |  | Trelleborg | TRELLEBORG | SKÅNE LÄN | 8169
Privatperson | Privatperson | Privatperson | 1 ägare | 43 | 45 | Sol | Sol | IKN | SE4 | 2015-07-02 - 2015-07-02 | 1 | Ja | Nej | Nej |  |  |  | Åryd | VÄXJÖ | KRONOBERGS LÄN | 8170
Privatperson | Privatperson | Privatperson | 1 ägare | 25 | 25 | Sol | Sol | SLD | SE3 | 2015-10-20 - 2015-10-20 | 1 | Ja | Ja | Nej |  |  |  | Bankeryd | JÖNKÖPING | JÖNKÖPINGS LÄN | 8172
Privatperson | Privatperson | Privatperson | 1 ägare | 44 | 44 | Sol | Sol | IKN | SE3 | 2014-11-27 - 2014-11-27 | 2 | Ja | Nej | Nej |  |  |  | Uddevalla | UDDEVALLA | VÄSTRA GÖTALANDS LÄN | 8173
Privatperson | Privatperson | Privatperson | 2 ägare | 11 | 11.7 | Sol | Sol | VBN | SE3 | 2015-09-17 - 2015-09-17 | 1 | Nej | Ja | Nej |  |  |  | KUNGSÄTER | VARBERG | HALLANDS LÄN | 8175
Brf Sörbyängen 1 | 716411-5789 | Riksbyggen Bostadsrättsförening Sörbyängen centrum | 1 ägare | 10 | 11.4 | Sol | Sol | IKN | SE3 | 2015-08-01 - 2015-08-01 | 1 | Ja | Nej | Nej |  |  |  | Örebro | ÖREBRO | ÖREBRO LÄN | 8178
Brf Sörbyängen 2 | 716411-5789 | Riksbyggen Bostadsrättsförening Sörbyängen centrum | 1 ägare | 14 | 15.6 | Sol | Sol | IKN | SE3 | 2015-08-01 - 2015-08-01 | 1 | Ja | Nej | Nej |  |  |  | Örebro | ÖREBRO | ÖREBRO LÄN | 8179
Brf Sörbyängen 3 | 716411-5789 | Riksbyggen Bostadsrättsförening Sörbyängen centrum | 1 ägare | 21 | 23.4 | Sol | Sol | IKN | SE3 | 2015-08-01 - 2015-08-01 | 1 | Ja | Nej | Nej |  |  |  | Örebro | ÖREBRO | ÖREBRO LÄN | 8180
Privatperson | Privatperson | Privatperson | 1 ägare | 6 | 5.7 | Sol | Sol | HMD | SE4 | 2015-02-19 - 2015-02-19 | 1 | Ja | Ja | Nej |  |  |  | Holm | HALMSTAD | HALLANDS LÄN | 8183
Rödstahöjden vindkraftsanläggning 5 | 556967-8492 | Finja Energi AB | 1 ägare | 9200 | 3300 | Vind | Landbaserad | ALL | SE2 | 2015-12-08 - 2015-12-08 | 1 | Ja | Ja | Nej |  |  |  | Sollefteå | SOLLEFTEÅ | VÄSTERNORRLANDS LÄN | 8184
Privatperson | Privatperson | Privatperson | 1 ägare | 20 | 24 | Sol | Sol | IKN | SE3 | 2015-09-11 - 2015-09-11 | 1 | Ja | Ja | Nej |  |  |  | VINTROSA | ÖREBRO | ÖREBRO LÄN | 8186
Börshultsgård | 556652-9300 | Wahlberg Development AB | 1 ägare | 5 | 5.6 | Sol | Sol | SHT | SE3 | 2015-04-24 - 2015-04-24 | 1 | Nej | Ja | Nej |  |  |  | SANDHULT | BORÅS | VÄSTRA GÖTALANDS LÄN | 8187
Privatperson | Privatperson | Privatperson | 1 ägare | 11 | 12.6 | Sol | Sol | IKN | SE3 | 2015-09-15 - 2015-09-15 | 1 | Nej | Ja | Nej |  |  |  | Älvsjö | STOCKHOLM | STOCKHOLMS LÄN | 8189
Privatperson | Privatperson | Privatperson | 1 ägare | 8 | 8.8 | Sol | Sol | IKN | SE3 | 2015-07-15 - 2015-07-15 | 1 | Nej | Ja | Nej |  |  |  | Orsa | ORSA | DALARNAS LÄN | 8190
Privatperson | Privatperson | Privatperson | 1 ägare | 8 | 10.9 | Sol | Sol | FLN | SE3 | 2015-08-07 - 2015-08-07 | 1 | Ja | Ja | Nej |  |  |  | FALUN | FALUN | DALARNAS LÄN | 8193
Privatperson | Privatperson | Privatperson | 1 ägare | 51 | 50.8 | Sol | Sol | IKN | SE3 | 2015-07-03 - 2015-07-03 | 1 | Ja | Ja | Nej |  |  |  | BETTNA | FLEN | SÖDERMANLANDS LÄN | 8195
Privatperson | Privatperson | Privatperson | 1 ägare | 3 | 3.1 | Sol | Sol | JML | SE2 | 2015-09-18 - 2015-09-18 | 1 | Ja | Ja | Nej |  |  |  | FRÖSÖN | ÖSTERSUND | JÄMTLANDS LÄN | 8197
Kristallen | 212000-1132 | Lunds kommun | 1 ägare | 70 | 70.4 | Sol | Sol | IKN | SE4 | 2015-09-21 - 2015-09-21 | 1 | Ja | Nej | Nej |  |  |  | Lund | LUND | SKÅNE LÄN | 8198
Privatperson | Privatperson | Privatperson | 1 ägare | 15 | 15 | Sol | Sol | IKN | SE4 | 2015-07-10 - 2015-07-10 | 1 | Ja | Nej | Nej |  |  |  | Bräkne-Hoby | RONNEBY | BLEKINGE LÄN | 8200
Privatperson | Privatperson | Privatperson | 1 ägare | 5 | 5 | Sol | Sol | LER | SE3 | 2013-08-09 - 2013-08-09 | 1 | Ja | Ja | Nej |  |  |  | LEKSAND | LEKSAND | DALARNAS LÄN | 8203
Privatperson | Privatperson | Privatperson | 1 ägare | 10 | 9.4 | Sol | Sol | VXO | SE4 | 2015-09-12 - 2015-09-12 | 1 | Ja | Ja | Nej |  |  |  | Växjö | VÄXJÖ | KRONOBERGS LÄN | 8204
Privatperson | Privatperson | Privatperson | 1 ägare | 12 | 13.2 | Sol | Sol | IKN | SE4 | 2015-08-01 - 2015-08-01 | 1 | Nej | Ja | Nej |  |  |  | GLEMMINGEBRO | YSTAD | SKÅNE LÄN | 8206
Privatperson | Privatperson | Privatperson | 1 ägare | 7 | 8.2 | Sol | Sol | IKN | SE3 | 2015-09-16 - 2015-09-16 | 1 | Nej | Ja | Nej |  |  |  | KNIVSTA | KNIVSTA | UPPSALA LÄN | 8207
Privatperson | Privatperson | Privatperson | 1 ägare | 45 | 50 | Sol | Sol | VLS | SE3 | 2014-06-01 - 2020-01-01 | 2 | Nej | Ja | Nej |  |  |  | VÄSTERÅS | VÄSTERÅS | VÄSTMANLANDS LÄN | 8208
Privatperson | Privatperson | Privatperson | 1 ägare | 4 | 4.7 | Sol | Sol | ORT | SE3 | 2015-07-07 - 2015-07-07 | 1 | Nej | Ja | Nej |  |  |  | Bleket | TJÖRN | VÄSTRA GÖTALANDS LÄN | 8210
Privatperson | Privatperson | Privatperson | 1 ägare | 7 | 7.3 | Sol | Sol | UVA | SE3 | 2014-06-01 - 2014-06-01 | 1 | Ja | Ja | Nej |  |  |  | UDDEVALLA | UDDEVALLA | VÄSTRA GÖTALANDS LÄN | 8212
Privatperson | Privatperson | Privatperson | 1 ägare | 6 | 7.2 | Sol | Sol | HLD | SE4 | 2015-06-15 - 2015-06-15 | 1 | Nej | Ja | Nej |  |  |  | Torup | HYLTE | HALLANDS LÄN | 8213
Fäbodliden Vindpark | 556890-2646 | Fäbodliden Vindkraft AB | 1 ägare | 296000 | 92400 | Vind | Landbaserad | IKN | SE2 | 2015-08-10 - 2023-11-21 | 28 | Nej | Ja | Ja | 2024-03-25 | 2029-03-24 | 100 | VINDELN | VINDELN | VÄSTERBOTTENS LÄN | 8216
Berget 1 | 556352-0500 | Salabostäder Aktiebolag | 1 ägare | 41 | 43.2 | Sol | Sol | SAH | SE3 | 2014-12-08 - 2014-12-08 | 1 | Ja | Nej | Nej |  |  |  | Sala | SALA | VÄSTMANLANDS LÄN | 8217
Privatperson | Privatperson | Privatperson | 1 ägare | 18 | 19.8 | Sol | Sol | IKN | SE3 | 2015-08-10 - 2015-08-10 | 1 | Nej | Ja | Nej |  |  |  | Hökerum | ULRICEHAMN | VÄSTRA GÖTALANDS LÄN | 8218
Privatperson | Privatperson | Privatperson | 1 ägare | 5 | 6 | Sol | Sol | HLD | SE4 | 2014-01-03 - 2014-01-03 | 1 | Ja | Ja | Nej |  |  |  | Ullared | FALKENBERG | HALLANDS LÄN | 8219
Privatperson | Privatperson | Privatperson | 1 ägare | 6 | 9.6 | Sol | Sol | HAL | SE2 | 2015-09-14 - 2015-09-14 | 1 | Nej | Ja | Nej |  |  |  | Söderhamn | SÖDERHAMN | GÄVLEBORGS LÄN | 8220
Privatperson | Privatperson | Privatperson | 1 ägare | 7 | 7.5 | Sol | Sol | ESK | SE3 | 2015-10-10 - 2015-10-10 | 1 | Nej | Ja | Nej |  |  |  | Eskilstuna | ESKILSTUNA | SÖDERMANLANDS LÄN | 8221
Privatperson | Privatperson | Privatperson | 1 ägare | 26 | 24 | Sol | Sol | SKL | SE4 | 2014-04-01 - 2020-03-13 | 2 | Nej | Ja | Nej |  |  |  | Köpingebro | YSTAD | SKÅNE LÄN | 8223
Åkersbergsvägen 3, 749 44 Enköping | 212000-0282 | Enköpings kommun | 1 ägare | 58 | 65.7 | Sol | Sol | EKG | SE3 | 2015-02-16 - 2015-02-16 | 1 | Ja | Ja | Nej |  |  |  | Enköping | ENKÖPING | UPPSALA LÄN | 8224
Privatperson | Privatperson | Privatperson | 1 ägare | 17 | 17.1 | Sol | Sol | IKN | SE2 | 2015-09-28 - 2015-09-28 | 1 | Ja | Nej | Nej |  |  |  | BJURÅKER | HUDIKSVALL | GÄVLEBORGS LÄN | 8227
Privatperson | Privatperson | Privatperson | 1 ägare | 11 | 12.2 | Sol | Sol | IKN | SE3 | 2015-09-01 - 2015-09-01 | 1 | Nej | Ja | Nej |  |  |  | SÖDERBÄRKE | SMEDJEBACKEN | DALARNAS LÄN | 8230
Privatperson | Privatperson | Privatperson | 1 ägare | 9 | 10 | Sol | Sol | IKN | SE3 | 2015-09-16 - 2015-09-16 | 1 | Nej | Ja | Nej |  |  |  | ÖREBRO | ÖREBRO | ÖREBRO LÄN | 8232
734012530000005259 | 556526-6946 | Öfrasjö bygg AB | 1 ägare | 36 | 40 | Sol | Sol | IKN | SE3 | 2015-09-29 - 2015-09-29 | 1 | Nej | Ja | Nej |  |  |  | Strängnäs | STRÄNGNÄS | SÖDERMANLANDS LÄN | 8234
Privatperson | Privatperson | Privatperson | 1 ägare | 27 | 30 | Sol | Sol | IKN | SE3 | 2015-04-20 - 2015-04-20 | 1 | Nej | Ja | Nej |  |  |  | Ydre | YDRE | ÖSTERGÖTLANDS LÄN | 8235
Helios 2 | 556707-8596 | Yasuragi Hasseludden AB | 1 ägare | 59 | 60 | Sol | Sol | IKN | SE3 | 2015-09-23 - 2015-09-23 | 1 | Ja | Ja | Nej |  |  |  | Saltsjö-Boo | NACKA | STOCKHOLMS LÄN | 8236
Privatperson | Privatperson | Privatperson | 1 ägare | 9 | 9.4 | Sol | Sol | IKN | SE3 | 2015-09-25 - 2015-09-25 | 1 | Nej | Ja | Nej |  |  |  | Saltsjö-Duvnäs | NACKA | STOCKHOLMS LÄN | 8238
Privatperson | Privatperson | Privatperson | 1 ägare | 4 | 4.1 | Sol | Sol | IKN | SE3 | 2015-09-25 - 2015-09-25 | 1 | Nej | Ja | Nej |  |  |  | Uppsala | UPPSALA | UPPSALA LÄN | 8239
Privatperson | Privatperson | Privatperson | 1 ägare | 29 | 32 | Sol | Sol | IKN | SE3 | 2015-06-19 - 2015-06-19 | 1 | Nej | Ja | Nej |  |  |  | Skogsbygden | VÅRGÅRDA | VÄSTRA GÖTALANDS LÄN | 8240
Privatperson | Privatperson | Privatperson | 1 ägare | 16 | 16.1 | Sol | Sol | SOT | SE3 | 2015-08-18 - 2015-08-18 | 1 | Ja | Ja | Nej |  |  |  | Sollentuna | SOLLENTUNA | STOCKHOLMS LÄN | 8241
Privatperson | Privatperson | Privatperson | 1 ägare | 10 | 11 | Sol | Sol | IKN | SE3 | 2013-10-24 - 2013-10-24 | 1 | Nej | Ja | Nej |  |  |  | VARA | VARA | VÄSTRA GÖTALANDS LÄN | 8242
Privatperson | Privatperson | Privatperson | 1 ägare | 15 | 16.7 | Sol | Sol | IKN | SE3 | 2015-09-04 - 2015-09-04 | 1 | Nej | Ja | Nej |  |  |  | ORSA | ORSA | DALARNAS LÄN | 8247
Privatperson | Privatperson | Privatperson | 1 ägare | 15 | 17 | Sol | Sol | IKN | SE3 | 2015-06-05 - 2015-06-05 | 1 | Nej | Ja | Nej |  |  |  | Nässjö | NÄSSJÖ | JÖNKÖPINGS LÄN | 8248
Privatperson | Privatperson | Privatperson | 1 ägare | 14 | 13.5 | Sol | Sol | HMH | SE3 | 2015-08-28 - 2015-08-28 | 1 | Ja | Ja | Nej |  |  |  | Långshyttan | HEDEMORA | DALARNAS LÄN | 8250
Sotenäs | 556006-8230 | Fortum Sverige AB | 1 ägare | 1250 | 900 | Våg | Våg | NBL | SE3 | 2016-01-14 - 2016-01-14 | 1 | Ja | Ja | Nej |  |  |  | Kungshamn | SAKNAS | SAKNAS | 8251
Privatperson | Privatperson | Privatperson | 1 ägare | 7 | 7 | Sol | Sol | SLD | SE3 | 2015-09-23 - 2015-09-23 | 1 | Nej | Ja | Nej |  |  |  | Tibro | TIBRO | VÄSTRA GÖTALANDS LÄN | 8252
Privatperson | Privatperson | Privatperson | 1 ägare | 14 | 15 | Sol | Sol | IKN | SE4 | 2015-08-05 - 2015-08-05 | 1 | Nej | Ja | Nej |  |  |  | MORUP | FALKENBERG | HALLANDS LÄN | 8254
Privatperson | Privatperson | Privatperson | 1 ägare | 10 | 10.5 | Sol | Sol | FBN | SE3 | 2014-04-04 - 2014-04-04 | 1 | Ja | Ja | Nej |  |  |  | ÅSARP | FALKÖPING | VÄSTRA GÖTALANDS LÄN | 8256
Privatperson | Privatperson | Privatperson | 1 ägare | 9 | 9.5 | Sol | Sol | IKN | SE4 | 2015-10-04 - 2015-10-04 | 1 | Nej | Ja | Nej |  |  |  | HALMSTAD | HALMSTAD | HALLANDS LÄN | 8257
Privatperson | Privatperson | Privatperson | 1 ägare | 10 | 10.6 | Sol | Sol | IKN | SE3 | 2015-09-09 - 2015-09-09 | 1 | Nej | Ja | Nej |  |  |  | Västra Frölunda | GÖTEBORG | VÄSTRA GÖTALANDS LÄN | 8260
Fröreda 1-2-4 | 232100-0255 | Region Skåne | 1 ägare | 31500 | 9900 | Vind | Landbaserad | SMN | SE3 | 2015-12-17 - 2015-12-17 | 3 | Ja | Ja | Ja | 2019-10-31 | 2024-10-30 | 100 | Kvillsfors | HULTSFRED | KALMAR LÄN | 8262
Privatperson | Privatperson | Privatperson | 2 ägare | 4 | 7 | Sol | Sol | SIG | SE3 | 2015-07-01 - 2015-07-01 | 1 | Nej | Ja | Nej |  |  |  | Sigtuna | SIGTUNA | STOCKHOLMS LÄN | 8263
Fröreda 3 | 212000-0175 | Sundbybergs kommun | 1 ägare | 10500 | 3300 | Vind | Landbaserad | SMN | SE3 | 2015-12-11 - 2015-12-11 | 1 | Ja | Ja | Ja | 2020-07-09 | 2025-07-08 | 100 | Kvillsfors | HULTSFRED | KALMAR LÄN | 8264
Privatperson | Privatperson | Privatperson | 1 ägare | 9 | 10 | Sol | Sol | IKN | SE3 | 2015-10-15 - 2015-10-15 | 1 | Nej | Ja | Nej |  |  |  | Åsbro | ASKERSUND | ÖREBRO LÄN | 8265
Privatperson | Privatperson | Privatperson | 1 ägare | 11 | 11.7 | Sol | Sol | IKN | SE2 | 2015-04-23 - 2015-04-23 | 1 | Ja | Ja | Nej |  |  |  | Örnsköldsvik | ÖRNSKÖLDSVIK | VÄSTERNORRLANDS LÄN | 8266
Privatperson | Privatperson | Privatperson | 1 ägare | 6 | 7.7 | Sol | Sol | LHM | SE4 | 2015-04-09 - 2015-04-09 | 1 | Ja | Ja | Nej |  |  |  | Veinge | LAHOLM | HALLANDS LÄN | 8268
Fröreda 5-6-7 | 232100-0255 | Region Skåne | 1 ägare | 31500 | 9900 | Vind | Landbaserad | SMN | SE3 | 2015-11-30 - 2015-11-30 | 3 | Ja | Ja | Ja | 2019-10-31 | 2024-10-30 | 100 | Kvillsfors | HULTSFRED | KALMAR LÄN | 8269
734012530000001107 | 556595-7171 | ETC Elproduktion i Katrineholm AB | 1 ägare | 5 | 5 | Sol | Sol | IKN | SE4 | 2015-07-01 - 2015-07-01 | 1 | Ja | Ja | Nej |  |  |  | Viken | HÖGANÄS | SKÅNE LÄN | 8272
Privatperson | Privatperson | Privatperson | 1 ägare | 3 | 3.3 | Sol | Sol | GIV | SE3 | 2015-10-01 - 2015-10-01 | 1 | Nej | Ja | Nej |  |  |  | Gislaved | GISLAVED | JÖNKÖPINGS LÄN | 8274
Privatperson | Privatperson | Privatperson | 1 ägare | 9 | 9.7 | Sol | Sol | VIG | SE3 | 2015-09-12 - 2015-09-12 | 1 | Ja | Ja | Nej |  |  |  | Rejmyre | FINSPÅNG | ÖSTERGÖTLANDS LÄN | 8276
Privatperson | Privatperson | Privatperson | 1 ägare | 1 | 1.4 | Sol | Sol | LER | SE3 | 2014-10-01 - 2014-10-01 | 1 | Ja | Ja | Nej |  |  |  | Leksand | LEKSAND | DALARNAS LÄN | 8277
Privatperson | Privatperson | Privatperson | 1 ägare | 7 | 7.3 | Sol | Sol | GNF | SE3 | 2015-09-21 - 2015-09-21 | 1 | Ja | Ja | Nej |  |  |  | Djurås | GAGNEF | DALARNAS LÄN | 8279
Privatperson | Privatperson | Privatperson | 1 ägare | 14 | 15.1 | Sol | Sol | HBY | SE3 | 2015-09-29 - 2015-09-29 | 1 | Ja | Nej | Nej |  |  |  | Runhällen | HEBY | VÄSTMANLANDS LÄN | 8280
Privatperson | Privatperson | Privatperson | 1 ägare | 19 | 17.8 | Sol | Sol | IKN | SE3 | 2015-10-01 - 2015-10-01 | 1 | Nej | Ja | Nej |  |  |  | EKERÖ Sommarstad | EKERÖ | STOCKHOLMS LÄN | 8282
Privatperson | Privatperson | Privatperson | 1 ägare | 7 | 7.8 | Sol | Sol | IKN | SE3 | 2015-10-13 - 2015-10-13 | 1 | Nej | Ja | Nej |  |  |  | Boxholm | BOXHOLM | ÖSTERGÖTLANDS LÄN | 8285
Privatperson | Privatperson | Privatperson | 1 ägare | 7 | 6 | Sol | Sol | LER | SE3 | 2015-10-05 - 2015-10-05 | 1 | Nej | Ja | Nej |  |  |  | Leksand | LEKSAND | DALARNAS LÄN | 8286
Privatperson | Privatperson | Privatperson | 1 ägare | 18 | 20.6 | Sol | Sol | NYD | SE3 | 2015-09-15 - 2023-04-01 | 3 | Nej | Ja | Nej |  |  |  | Nyköping | NYKÖPING | SÖDERMANLANDS LÄN | 8287
Privatperson | Privatperson | Privatperson | 1 ägare | 11 | 11 | Sol | Sol | SJB | SE4 | 2015-10-22 - 2015-10-22 | 1 | Ja | Ja | Nej |  |  |  | Sjöbo | SJÖBO | SKÅNE LÄN | 8289
Privatperson | Privatperson | Privatperson | 1 ägare | 4 | 4.4 | Sol | Sol | MOR | SE3 | 2015-06-05 - 2015-06-05 | 1 | Ja | Ja | Nej |  |  |  | Mora | MORA | DALARNAS LÄN | 8290
Baldersv.3 | 769628-5092 | Bostadsrättsföreningen Baldersvägen | 1 ägare | 32 | 35 | Sol | Sol | UPS | SE3 | 2015-05-07 - 2015-05-07 | 1 | Ja | Nej | Nej |  |  |  | Upplands Väsby | UPPLANDS VÄSBY | STOCKHOLMS LÄN | 8291
Privatperson | Privatperson | Privatperson | 1 ägare | 11 | 11.8 | Sol | Sol | NVS | SE4 | 2015-10-06 - 2015-10-06 | 1 | Ja | Ja | Nej |  |  |  | Ekeby | BJUV | SKÅNE LÄN | 8293
Privatperson | Privatperson | Privatperson | 1 ägare | 6 | 5 | Sol | Sol | IKN | SE3 | 2015-10-07 - 2015-10-07 | 1 | Nej | Ja | Nej |  |  |  | Malexander | BOXHOLM | ÖSTERGÖTLANDS LÄN | 8295
Privatperson | Privatperson | Privatperson | 1 ägare | 8 | 9 | Sol | Sol | IKN | SE4 | 2015-10-18 - 2015-10-18 | 1 | Nej | Ja | Nej |  |  |  | Ullared | FALKENBERG | HALLANDS LÄN | 8296
Privatperson | Privatperson | Privatperson | 1 ägare | 2 | 1.8 | Sol | Sol | ALL | SE2 | 2015-11-01 - 2015-11-01 | 1 | Ja | Nej | Nej |  |  |  | Västertorp | KRAMFORS | VÄSTERNORRLANDS LÄN | 8297
Privatperson | Privatperson | Privatperson | 1 ägare | 27 | 30 | Sol | Sol | IKN | SE3 | 2015-09-14 - 2015-09-14 | 1 | Nej | Ja | Nej |  |  |  | Grimeton | VARBERG | HALLANDS LÄN | 8299
Privatperson | Privatperson | Privatperson | 1 ägare | 30 | 31.8 | Sol | Sol | JML | SE2 | 2015-09-22 - 2015-09-22 | 1 | Ja | Ja | Nej |  |  |  | Frösön | ÖSTERSUND | JÄMTLANDS LÄN | 8300
Privatperson | Privatperson | Privatperson | 1 ägare | 17 | 20 | Sol | Sol | HLD | SE4 | 2015-09-30 - 2015-09-30 | 1 | Nej | Ja | Nej |  |  |  | Ullared | FALKENBERG | HALLANDS LÄN | 8302
Privatperson | Privatperson | Privatperson | 1 ägare | 10 | 11.4 | Sol | Sol | IKN | SE3 | 2015-10-15 - 2015-10-15 | 1 | Nej | Ja | Nej |  |  |  | Hölö | SÖDERTÄLJE | STOCKHOLMS LÄN | 8303
Privatperson | Privatperson | Privatperson | 1 ägare | 11 | 11.9 | Sol | Sol | IKN | SE3 | 2015-09-24 - 2015-09-24 | 1 | Nej | Ja | Nej |  |  |  | Brännö | GÖTEBORG | VÄSTRA GÖTALANDS LÄN | 8305
Privatperson | Privatperson | Privatperson | 1 ägare | 15 | 17 | Sol | Sol | IKN | SE3 | 2015-10-15 - 2015-10-15 | 1 | Nej | Ja | Nej |  |  |  | Bildal | GÖTEBORG | VÄSTRA GÖTALANDS LÄN | 8307
734012530000054011 | 556324-8250 | Svensk Emballageteknik Aktiebolag | 1 ägare | 169 | 187 | Sol | Sol | IKN | SE3 | 2015-09-01 - 2015-09-01 | 1 | Ja | Ja | Nej |  |  |  | Järfälla | JÄRFÄLLA | STOCKHOLMS LÄN | 8308
Privatperson | Privatperson | Privatperson | 1 ägare | 5 | 5 | Sol | Sol | SYM | SE3 | 2015-09-30 - 2015-09-30 | 1 | Nej | Ja | Nej |  |  |  | Stallarholmen | STRÄNGNÄS | SÖDERMANLANDS LÄN | 8309
Privatperson | Privatperson | Privatperson | 1 ägare | 12 | 10 | Sol | Sol | SJB | SE4 | 2013-06-10 - 2013-06-10 | 1 | Ja | Ja | Nej |  |  |  | Sjöbo | SJÖBO | SKÅNE LÄN | 8311
Privatperson | Privatperson | Privatperson | 1 ägare | 7 | 7.2 | Sol | Sol | KKA | SE4 | 2015-10-16 - 2015-10-16 | 1 | Ja | Ja | Nej |  |  |  | Karlskrona | KARLSKRONA | BLEKINGE LÄN | 8312
Privatperson | Privatperson | Privatperson | 1 ägare | 8 | 8.8 | Sol | Sol | IKN | SE3 | 2015-06-03 - 2015-06-03 | 1 | Nej | Ja | Nej |  |  |  | Uppsala | UPPSALA | UPPSALA LÄN | 8313
Privatperson | Privatperson | Privatperson | 1 ägare | 9 | 9.4 | Sol | Sol | IKN | SE4 | 2015-10-10 - 2015-10-10 | 1 | Nej | Ja | Nej |  |  |  | Lagan | LJUNGBY | KRONOBERGS LÄN | 8316
Privatperson | Privatperson | Privatperson | 1 ägare | 9 | 13.5 | Sol | Sol | IKN | SE4 | 2015-06-01 - 2015-06-01 | 1 | Ja | Ja | Nej |  |  |  | Kalmar | KALMAR | KALMAR LÄN | 8321
Privatperson | Privatperson | Privatperson | 1 ägare | 2 | 2.2 | Sol | Sol | HRA | SE3 | 2012-06-01 - 2012-06-01 | 1 | Ja | Ja | Nej |  |  |  | Mölnlycke | HÄRRYDA | VÄSTRA GÖTALANDS LÄN | 8326
Privatperson | Privatperson | Privatperson | 2 ägare | 27 | 43.5 | Sol | Sol | MEL | SE2 | 2015-09-08 - 2015-09-08 | 1 | Ja | Ja | Nej |  |  |  | Ljustorp | TIMRÅ | VÄSTERNORRLANDS LÄN | 8331
734012530000003187 | 722000-0405 | BOSTADSRÄTTSFÖRENINGEN FIKONTRÄDET | 1 ägare | 49 | 54 | Sol | Sol | IKN | SE3 | 2015-10-22 - 2015-10-22 | 1 | Nej | Ja | Nej |  |  |  | Linköpíng | LINKÖPING | ÖSTERGÖTLANDS LÄN | 8334
734012530000005617 | 556208-0076 | AKTIEBOLAGET RIBBINGSTORPS EGENDOM | 1 ägare | 38 | 42.5 | Sol | Sol | IKN | SE3 | 2015-10-12 - 2015-10-12 | 1 | Nej | Ja | Nej |  |  |  | Vara | VARA | VÄSTRA GÖTALANDS LÄN | 8336
Privatperson | Privatperson | Privatperson | 1 ägare | 3 | 3.5 | Sol | Sol | IKN | SE3 | 2015-10-21 - 2015-10-21 | 1 | Nej | Ja | Nej |  |  |  | Brännö | GÖTEBORG | VÄSTRA GÖTALANDS LÄN | 8338
Privatperson | Privatperson | Privatperson | 1 ägare | 6 | 8.8 | Sol | Sol | PTE | SE3 | 2015-07-30 - 2015-07-30 | 1 | Nej | Ja | Nej |  |  |  | Sävedalen | PARTILLE | VÄSTRA GÖTALANDS LÄN | 8341
Privatperson | Privatperson | Privatperson | 1 ägare | 11 | 11.2 | Sol | Sol | BDL | SE4 | 2015-10-30 - 2015-10-30 | 1 | Nej | Ja | Nej |  |  |  | Hästveda | HÄSSLEHOLM | SKÅNE LÄN | 8346
Hjortvägen 1 Hus 1 | 556476-7233 | AKTIEBOLAGET VÄSBYHEM | 1 ägare | 61 | 72.5 | Sol | Sol | IKN | SE3 | 2015-10-28 - 2015-10-28 | 1 | Ja | Ja | Nej |  |  |  | Upplands Väsby | UPPLANDS VÄSBY | STOCKHOLMS LÄN | 8350
Hammarbyv 2 Hus 2 | 556476-7233 | AKTIEBOLAGET VÄSBYHEM | 1 ägare | 39 | 49 | Sol | Sol | IKN | SE3 | 2015-10-28 - 2015-10-28 | 1 | Ja | Ja | Nej |  |  |  | Upplands Väsby | UPPLANDS VÄSBY | STOCKHOLMS LÄN | 8351
Privatperson | Privatperson | Privatperson | 1 ägare | 25 | 25 | Sol | Sol | NSF | SE3 | 2015-09-01 - 2015-09-01 | 1 | Ja | Ja | Nej |  |  |  | Tranemo | TRANEMO | VÄSTRA GÖTALANDS LÄN | 8352
Skillebyholm 20 | 815601-0772 | Stiftelsen Guldfällen | 1 ägare | 4 | 8 | Sol | Sol | SDT | SE3 | 2015-10-27 - 2015-10-27 | 1 | Ja | Ja | Nej |  |  |  | Järna | SÖDERTÄLJE | STOCKHOLMS LÄN | 8356
Privatperson | Privatperson | Privatperson | 1 ägare | 10 | 10.4 | Sol | Sol | SLD | SE3 | 2015-09-22 - 2015-09-22 | 1 | Ja | Ja | Nej |  |  |  | Mullsjö | MULLSJÖ | JÖNKÖPINGS LÄN | 8357
Privatperson | Privatperson | Privatperson | 1 ägare | 90 | 106.4 | Sol | Sol | IKN | SE3 | 2015-05-19 - 2015-05-19 | 1 | Nej | Ja | Nej |  |  |  | Gunnebo | VÄSTERVIK | KALMAR LÄN | 8358
Privatperson | Privatperson | Privatperson | 1 ägare | 21 | 21.3 | Sol | Sol | BGO | SE3 | 2015-10-01 - 2015-10-01 | 1 | Ja | Nej | Nej |  |  |  | RAMSBERG | LINDESBERG | ÖREBRO LÄN | 8359
Privatperson | Privatperson | Privatperson | 2 ägare | 5 | 10 | Sol | Sol | SMS | SE4 | 2015-09-30 - 2015-09-30 | 1 | Nej | Ja | Nej |  |  |  | Kalmar | KALMAR | KALMAR LÄN | 8361
Privatperson | Privatperson | Privatperson | 1 ägare | 14 | 16 | Sol | Sol | LHM | SE4 | 2015-10-15 - 2015-10-15 | 1 | Nej | Ja | Nej |  |  |  | Skummeslövstrand | LAHOLM | HALLANDS LÄN | 8363
Privatperson | Privatperson | Privatperson | 1 ägare | 5 | 5.9 | Sol | Sol | SOT | SE3 | 2015-10-19 - 2015-10-19 | 1 | Ja | Ja | Nej |  |  |  | Sollentuna | SOLLENTUNA | STOCKHOLMS LÄN | 8367
Klämman | 556876-6736 | Klämman Vind AB | 1 ägare | 23700 | 6600 | Vind | Landbaserad | SMS | SE4 | 2015-12-17 - 2015-12-17 | 2 | Ja | Ja | Ja | 2020-07-29 | 2025-07-28 | 100 | Reftele | GISLAVED | JÖNKÖPINGS LÄN | 8368
Solvik 6 | 556485-8032 | SÖDERSLÄTTS VIND INVESTMENT AKTIEBOLAG | 1 ägare | 2140 | 750 | Vind | Landbaserad | TBG | SE4 | 1999-06-25 - 1999-06-25 | 1 | Nej | Ja | Nej |  |  |  | Trelleborg | SAKNAS | SAKNAS | 8369
Solvik 5 | 556485-8032 | SÖDERSLÄTTS VIND INVESTMENT AKTIEBOLAG | 1 ägare | 2140 | 750 | Vind | Landbaserad | TBG | SE4 | 1999-06-25 - 1999-06-25 | 1 | Nej | Ja | Nej |  |  |  | Trelleborg | SAKNAS | SAKNAS | 8370
Privatperson | Privatperson | Privatperson | 1 ägare | 5 | 4.8 | Sol | Sol | SKL | SE4 | 2015-10-26 - 2015-10-26 | 1 | Nej | Ja | Nej |  |  |  | Gyllebo | SIMRISHAMN | SKÅNE LÄN | 8371
Privatperson | Privatperson | Privatperson | 1 ägare | 8 | 8 | Sol | Sol | GTL | SE3 | 2015-10-24 - 2015-10-24 | 1 | Ja | Ja | Nej |  |  |  | HANGVAR | GOTLAND | GOTLANDS LÄN | 8372
Privatperson | Privatperson | Privatperson | 1 ägare | 9 | 10 | Sol | Sol | IKN | SE4 | 2015-04-01 - 2015-04-01 | 1 | Nej | Ja | Nej |  |  |  | Getinge | HALMSTAD | HALLANDS LÄN | 8375
Privatperson | Privatperson | Privatperson | 1 ägare | 11 | 12 | Sol | Sol | IKN | SE4 | 2015-11-02 - 2015-11-02 | 1 | Nej | Ja | Nej |  |  |  | Unnaryd | HYLTE | HALLANDS LÄN | 8377
Privatperson | Privatperson | Privatperson | 1 ägare | 13 | 13.5 | Sol | Sol | FLN | SE3 | 2013-10-14 - 2013-10-14 | 1 | Nej | Ja | Nej |  |  |  | Falun | FALUN | DALARNAS LÄN | 8378
Privatperson | Privatperson | Privatperson | 1 ägare | 18 | 18 | Sol | Sol | LDK | SE3 | 2015-12-01 - 2015-12-01 | 1 | Ja | Ja | Nej |  |  |  | Lidköping | LIDKÖPING | VÄSTRA GÖTALANDS LÄN | 8379
Privatperson | Privatperson | Privatperson | 1 ägare | 2 | 3.1 | Sol | Sol | HRA | SE3 | 2014-12-18 - 2014-12-18 | 1 | Ja | Ja | Nej |  |  |  | Landvetter | HÄRRYDA | VÄSTRA GÖTALANDS LÄN | 8383
Privatperson | Privatperson | Privatperson | 1 ägare | 3 | 6 | Sol | Sol | ESK | SE3 | 2015-10-15 - 2015-10-15 | 1 | Ja | Ja | Nej |  |  |  | Torshälla | ESKILSTUNA | SÖDERMANLANDS LÄN | 8384
Privatperson | Privatperson | Privatperson | 1 ägare | 9 | 9 | Sol | Sol | HLD | SE4 | 2014-05-05 - 2014-05-05 | 1 | Nej | Ja | Nej |  |  |  | Falkenberg | FALKENBERG | HALLANDS LÄN | 8385
Privatperson | Privatperson | Privatperson | 1 ägare | 37 | 48 | Sol | Sol | HAL | SE2 | 2015-10-29 - 2015-10-29 | 1 | Ja | Ja | Nej |  |  |  | Bollnäs | BOLLNÄS | GÄVLEBORGS LÄN | 8388
Privatperson | Privatperson | Privatperson | 1 ägare | 4 | 4.7 | Sol | Sol | VLS | SE3 | 2014-02-27 - 2014-02-27 | 1 | Ja | Ja | Nej |  |  |  | Västerås | VÄSTERÅS | VÄSTMANLANDS LÄN | 8389
Privatperson | Privatperson | Privatperson | 2 ägare | 5 | 4.5 | Sol | Sol | KUV | SE3 | 2015-07-01 - 2015-07-01 | 1 | Nej | Ja | Nej |  |  |  | Romelanda | KUNGÄLV | VÄSTRA GÖTALANDS LÄN | 8391
sbs-ulricehamnk2 | 556101-5495 | AKTIEBOLAGET AXEL LINDBLAD & SON | 1 ägare | 35 | 40.3 | Sol | Sol | IKN | SE3 | 2015-09-18 - 2015-09-18 | 1 | Ja | Ja | Nej |  |  |  | Ulricehamn | ULRICEHAMN | VÄSTRA GÖTALANDS LÄN | 8394
Privatperson | Privatperson | Privatperson | 1 ägare | 8 | 8.5 | Sol | Sol | OGO | SE3 | 2014-01-24 - 2017-07-12 | 2 | Nej | Ja | Nej |  |  |  | Linköping | LINKÖPING | ÖSTERGÖTLANDS LÄN | 8396
Privatperson | Privatperson | Privatperson | 1 ägare | 1 | 7.2 | Sol | Sol | SSJ | SE3 | 2015-11-04 - 2015-11-04 | 1 | Ja | Ja | Nej |  |  |  | Sävsjö | SÄVSJÖ | JÖNKÖPINGS LÄN | 8397
Strandgatan 16 | 716402-7711 | HSB BOSTADSRÄTTSFÖRENING SPINNAREN I ÅTVIDABERG | 1 ägare | 30 | 170 | Sol | Sol | IKN | SE3 | 2015-08-24 - 2018-08-01 | 2 | Ja | Ja | Nej |  |  |  | Åtvidaberg | ÅTVIDABERG | ÖSTERGÖTLANDS LÄN | 8398
Privatperson | Privatperson | Privatperson | 1 ägare | 22 | 21.8 | Sol | Sol | VBG | SE3 | 2015-10-15 - 2015-10-15 | 1 | Ja | Ja | Nej |  |  |  | TVÅÅKER | VARBERG | HALLANDS LÄN | 8400
Blaiken 037 | 556043-1354 | BlaikenVind Aktiebolag | 1 ägare | 7300 | 2500 | Vind | Landbaserad | IKN | SE2 | 2016-02-01 - 2016-02-01 | 1 | Ja | Ja | Ja | 2020-07-06 | 2025-07-05 | 97 | Blattnicksele | SORSELE | VÄSTERBOTTENS LÄN | 8402
Privatperson | Privatperson | Privatperson | 1 ägare | 8 | 5 | Sol | Sol | SMS | SE4 | 2015-01-01 - 2015-01-01 | 1 | Ja | Ja | Nej |  |  |  | Lidhult | LJUNGBY | KRONOBERGS LÄN | 8403
Privatperson | Privatperson | Privatperson | 1 ägare | 39 | 41 | Sol | Sol | IKN | SE3 | 2015-10-27 - 2015-10-27 | 2 | Ja | Ja | Nej |  |  |  | Björklinge | UPPSALA | UPPSALA LÄN | 8404
735999114010947715 | 849000-9233 | Slöinge Tennisklubb S.T.K | 1 ägare | 15 | 14.5 | Sol | Sol | HLD | SE4 | 2013-11-30 - 2013-11-30 | 1 | Ja | Ja | Nej |  |  |  | SLÖINGE | FALKENBERG | HALLANDS LÄN | 8406
Privatperson | Privatperson | Privatperson | 1 ägare | 5 | 10 | Sol | Sol | HLD | SE4 | 2013-06-01 - 2013-06-01 | 1 | Ja | Ja | Nej |  |  |  | Vessingebro | FALKENBERG | HALLANDS LÄN | 8408
Privatperson | Privatperson | Privatperson | 1 ägare | 14 | 16 | Sol | Sol | IKN | SE3 | 2015-11-04 - 2015-11-04 | 1 | Nej | Ja | Nej |  |  |  | Grästorp | LIDKÖPING | VÄSTRA GÖTALANDS LÄN | 8409
Privatperson | Privatperson | Privatperson | 1 ägare | 45 | 50 | Sol | Sol | IKN | SE3 | 2015-03-24 - 2015-03-24 | 1 | Nej | Ja | Nej |  |  |  | Ödeshög | VADSTENA | ÖSTERGÖTLANDS LÄN | 8412
Privatperson | Privatperson | Privatperson | 2 ägare | 4 | 8 | Sol | Sol | SMN | SE3 | 2015-11-01 - 2015-11-01 | 1 | Nej | Ja | Nej |  |  |  | Tranås/Linderås | TRANÅS | JÖNKÖPINGS LÄN | 8415
Privatperson | Privatperson | Privatperson | 1 ägare | 12 | 11.5 | Sol | Sol | GBG | SE3 | 2015-10-08 - 2015-10-08 | 1 | Nej | Ja | Nej |  |  |  | Västra Frölunda | GÖTEBORG | VÄSTRA GÖTALANDS LÄN | 8416
Privatperson | Privatperson | Privatperson | 1 ägare | 18 | 18.4 | Sol | Sol | NBL | SE3 | 2014-12-01 - 2014-12-01 | 1 | Nej | Ja | Nej |  |  |  | Dingle | MUNKEDAL | VÄSTRA GÖTALANDS LÄN | 8420
Blaiken 042 | 556043-1354 | BlaikenVind Aktiebolag | 1 ägare | 7300 | 2500 | Vind | Landbaserad | IKN | SE2 | 2016-02-01 - 2016-02-01 | 1 | Ja | Ja | Ja | 2020-07-06 | 2025-07-05 | 97 | Blattnicksele | SORSELE | VÄSTERBOTTENS LÄN | 8421
Blaiken 049 | 556043-1354 | BlaikenVind Aktiebolag | 1 ägare | 7300 | 2500 | Vind | Landbaserad | IKN | SE2 | 2016-02-01 - 2016-02-01 | 1 | Ja | Ja | Ja | 2020-07-06 | 2025-07-05 | 97 | Blattnicksele | SORSELE | VÄSTERBOTTENS LÄN | 8422
Blaiken 050 | 556043-1354 | BlaikenVind Aktiebolag | 1 ägare | 7300 | 2500 | Vind | Landbaserad | IKN | SE2 | 2016-02-01 - 2016-02-01 | 1 | Ja | Ja | Ja | 2020-10-13 | 2025-10-12 | 97 | Blattnicksele | SORSELE | VÄSTERBOTTENS LÄN | 8423
Blaiken 055 | 556043-1354 | BlaikenVind Aktiebolag | 1 ägare | 7300 | 2500 | Vind | Landbaserad | IKN | SE2 | 2016-02-01 - 2016-02-01 | 1 | Ja | Ja | Ja | 2020-07-06 | 2025-07-05 | 97 | Blattnicksele | STORUMAN | VÄSTERBOTTENS LÄN | 8424
Blaiken 060 | 556043-1354 | BlaikenVind Aktiebolag | 1 ägare | 7300 | 2500 | Vind | Landbaserad | IKN | SE2 | 2016-02-01 - 2016-02-01 | 1 | Ja | Ja | Ja | 2020-07-06 | 2025-07-05 | 97 | Blattnicksele | STORUMAN | VÄSTERBOTTENS LÄN | 8425
Blaiken 061 | 556043-1354 | BlaikenVind Aktiebolag | 1 ägare | 7300 | 2500 | Vind | Landbaserad | IKN | SE2 | 2016-02-01 - 2016-02-01 | 1 | Ja | Ja | Ja | 2020-07-06 | 2025-07-05 | 97 | Blattnicksele | STORUMAN | VÄSTERBOTTENS LÄN | 8426
Blaiken 062 | 556043-1354 | BlaikenVind Aktiebolag | 1 ägare | 7300 | 2500 | Vind | Landbaserad | IKN | SE2 | 2016-02-01 - 2016-02-01 | 1 | Ja | Ja | Ja | 2020-07-06 | 2025-07-05 | 97 | Blattnicksele | SORSELE | VÄSTERBOTTENS LÄN | 8427
Blaiken 063 | 556043-1354 | BlaikenVind Aktiebolag | 1 ägare | 7300 | 2500 | Vind | Landbaserad | IKN | SE2 | 2016-02-01 - 2016-02-01 | 1 | Ja | Ja | Ja | 2020-10-13 | 2025-10-12 | 97 | Blattnicksele | SORSELE | VÄSTERBOTTENS LÄN | 8428
Blaiken 068 | 556043-1354 | BlaikenVind Aktiebolag | 1 ägare | 7300 | 2500 | Vind | Landbaserad | IKN | SE2 | 2016-02-01 - 2016-02-01 | 1 | Ja | Ja | Ja | 2020-07-06 | 2025-07-05 | 97 | Blattnicksele | STORUMAN | VÄSTERBOTTENS LÄN | 8429
Blaiken 069 | 556043-1354 | BlaikenVind Aktiebolag | 1 ägare | 7300 | 2500 | Vind | Landbaserad | IKN | SE2 | 2016-02-01 - 2016-02-01 | 1 | Ja | Ja | Ja | 2020-07-06 | 2025-07-05 | 97 | Blattnicksele | STORUMAN | VÄSTERBOTTENS LÄN | 8430
Blaiken 070 | 556043-1354 | BlaikenVind Aktiebolag | 1 ägare | 7300 | 2500 | Vind | Landbaserad | IKN | SE2 | 2016-02-01 - 2016-02-01 | 1 | Ja | Ja | Ja | 2020-07-06 | 2025-07-05 | 97 | Blattnicksele | STORUMAN | VÄSTERBOTTENS LÄN | 8431
Blaiken 071 | 556043-1354 | BlaikenVind Aktiebolag | 1 ägare | 7300 | 2500 | Vind | Landbaserad | IKN | SE2 | 2016-02-01 - 2016-02-01 | 1 | Ja | Ja | Ja | 2020-07-06 | 2025-07-05 | 97 | Blattnicksele | SORSELE | VÄSTERBOTTENS LÄN | 8432
Privatperson | Privatperson | Privatperson | 1 ägare | 10 | 10 | Sol | Sol | SMS | SE4 | 2015-10-13 - 2015-10-13 | 1 | Ja | Ja | Nej |  |  |  | Traryd | MARKARYD | KRONOBERGS LÄN | 8433
Blaiken 072 | 556043-1354 | BlaikenVind Aktiebolag | 1 ägare | 7300 | 2500 | Vind | Landbaserad | IKN | SE2 | 2016-02-01 - 2016-02-01 | 1 | Ja | Ja | Ja | 2020-07-06 | 2025-07-05 | 97 | Blattnicksele | SORSELE | VÄSTERBOTTENS LÄN | 8434
Privatperson | Privatperson | Privatperson | 1 ägare | 8 | 9.1 | Sol | Sol | IKN | SE3 | 2015-11-10 - 2015-11-10 | 1 | Nej | Ja | Nej |  |  |  | Tranås | TRANÅS | JÖNKÖPINGS LÄN | 8437
Brf Kamraten | 737000-1427 | HSB Bostadsrättsförening Kamraten i Hässleholm | 1 ägare | 16 | 20 | Sol | Sol | IKN | SE4 | 2015-11-09 - 2015-11-09 | 1 | Ja | Ja | Nej |  |  |  | Hässleholm | HÄSSLEHOLM | SKÅNE LÄN | 8438
Privatperson | Privatperson | Privatperson | 1 ägare | 10 | 9 | Sol | Sol | KMR | SE4 | 2015-10-20 - 2015-10-20 | 1 | Ja | Ja | Nej |  |  |  | Elverslösa | KALMAR | KALMAR LÄN | 8439
Privatperson | Privatperson | Privatperson | 1 ägare | 8 | 7.8 | Sol | Sol | SMN | SE3 | 2015-08-22 - 2015-08-22 | 1 | Ja | Ja | Nej |  |  |  | Sandsjöfors | NÄSSJÖ | JÖNKÖPINGS LÄN | 8441
Privatperson | Privatperson | Privatperson | 1 ägare | 17 | 16.8 | Sol | Sol | IKN | SE4 | 2015-09-29 - 2015-09-29 | 1 | Ja | Ja | Nej |  |  |  | vellinge | VELLINGE | SKÅNE LÄN | 8446
Privatperson | Privatperson | Privatperson | 1 ägare | 17 | 18.7 | Sol | Sol | IKN | SE3 | 2015-11-04 - 2015-11-04 | 1 | Nej | Ja | Nej |  |  |  | Skara | SKARA | VÄSTRA GÖTALANDS LÄN | 8447
Privatperson | Privatperson | Privatperson | 1 ägare | 14 | 14 | Sol | Sol | SKL | SE4 | 2015-09-01 - 2015-09-01 | 1 | Nej | Ja | Nej |  |  |  | Skurup | SVEDALA | SKÅNE LÄN | 8449
734012530000005808 | 556691-4247 | Edekupan AB | 1 ägare | 9 | 10 | Sol | Sol | IKN | SE3 | 2012-08-21 - 2012-08-21 | 1 | Nej | Ja | Nej |  |  |  | Örebro | ÖREBRO | ÖREBRO LÄN | 8450
Privatperson | Privatperson | Privatperson | 1 ägare | 4 | 4 | Sol | Sol | UVA | SE3 | 2015-10-20 - 2015-10-20 | 1 | Nej | Ja | Nej |  |  |  | Ljungskile | UDDEVALLA | VÄSTRA GÖTALANDS LÄN | 8452
Gärstad KV62 | 556004-9727 | Tekniska verken i Linköping AB (publ) | 1 ägare | 3000 | 21500 | Biobränsle / torv / fossilt | Kraftvärme | LNK | SE3 | 2015-12-14 - 2015-12-14 | 1 | Ja | Ja | Nej |  |  |  | Linköping | LINKÖPING | ÖSTERGÖTLANDS LÄN | 8454
Privatperson | Privatperson | Privatperson | 1 ägare | 7 | 7 | Sol | Sol | STR | SE3 | 2015-10-27 - 2015-10-27 | 1 | Ja | Ja | Nej |  |  |  | Säter | SÄTER | DALARNAS LÄN | 8455
Privatperson | Privatperson | Privatperson | 1 ägare | 5 | 6.5 | Sol | Sol | BOO | SE3 | 2015-08-03 - 2015-08-03 | 1 | Ja | Ja | Nej |  |  |  | Saltsjö-Boo | NACKA | STOCKHOLMS LÄN | 8456
HSB Finningevägen 66 A-C | 556526-7852 | HSB Sörmlandsbostäder AB | 1 ägare | 26 | 29.7 | Sol | Sol | IKN | SE3 | 2015-10-20 - 2015-10-20 | 1 | Ja | Ja | Nej |  |  |  | Strängnäs | STRÄNGNÄS | SÖDERMANLANDS LÄN | 8458
HSB Finningevägen 68 C-E | 556526-7852 | HSB Sörmlandsbostäder AB | 1 ägare | 15 | 18 | Sol | Sol | IKN | SE3 | 2015-10-20 - 2015-10-20 | 1 | Ja | Ja | Nej |  |  |  | Strängnäs | STRÄNGNÄS | SÖDERMANLANDS LÄN | 8459
HSB Finningevägen 70 A-C | 556526-7852 | HSB Sörmlandsbostäder AB | 1 ägare | 27 | 29.7 | Sol | Sol | IKN | SE3 | 2015-10-20 - 2015-10-20 | 1 | Ja | Ja | Nej |  |  |  | Strängnäs | STRÄNGNÄS | SÖDERMANLANDS LÄN | 8460
HSB Finningevägen 68 A-B | 556526-7852 | HSB Sörmlandsbostäder AB | 1 ägare | 19 | 20.7 | Sol | Sol | IKN | SE3 | 2015-10-20 - 2015-10-20 | 1 | Ja | Ja | Nej |  |  |  | Strängnäs | STRÄNGNÄS | SÖDERMANLANDS LÄN | 8461
HSB Finningvägen 72 A-E | 556526-7852 | HSB Sörmlandsbostäder AB | 1 ägare | 20 | 24 | Sol | Sol | IKN | SE3 | 2015-10-20 - 2015-10-20 | 1 | Ja | Ja | Nej |  |  |  | Strängnäs | STRÄNGNÄS | SÖDERMANLANDS LÄN | 8462
Privatperson | Privatperson | Privatperson | 1 ägare | 4 | 4.8 | Sol | Sol | IKN | SE3 | 2015-11-15 - 2015-11-15 | 1 | Nej | Ja | Nej |  |  |  | Brännö | GÖTEBORG | VÄSTRA GÖTALANDS LÄN | 8467
Privatperson | Privatperson | Privatperson | 1 ägare | 7 | 8 | Sol | Sol | OGO | SE3 | 2015-11-16 - 2015-11-16 | 1 | Ja | Ja | Nej |  |  |  | Sankt Anna | SÖDERKÖPING | ÖSTERGÖTLANDS LÄN | 8468
Privatperson | Privatperson | Privatperson | 1 ägare | 14 | 15 | Sol | Sol | IKN | SE3 | 2015-11-13 - 2015-11-13 | 1 | Nej | Ja | Nej |  |  |  | Edsbruk | VÄSTERVIK | KALMAR LÄN | 8470
Privatperson | Privatperson | Privatperson | 1 ägare | 8 | 8.2 | Sol | Sol | VLS | SE3 | 2012-04-30 - 2012-04-30 | 1 | Ja | Ja | Nej |  |  |  | Västerås | VÄSTERÅS | VÄSTMANLANDS LÄN | 8471
Privatperson | Privatperson | Privatperson | 1 ägare | 8 | 8 | Sol | Sol | AMS | SE3 | 2013-12-31 - 2013-12-31 | 1 | Nej | Ja | Nej |  |  |  | Hjo | HJO | VÄSTRA GÖTALANDS LÄN | 8472
Privatperson | Privatperson | Privatperson | 1 ägare | 24 | 15 | Sol | Sol | OLD | SE4 | 2013-04-30 - 2013-04-30 | 1 | Ja | Ja | Nej |  |  |  | Löttorp | BORGHOLM | KALMAR LÄN | 8473
Gimmene Vättak Solkraft | 556008-3726 | Gimmene aktiebolag | 1 ägare | 24 | 25 | Sol | Sol | IKN | SE3 | 2015-11-04 - 2015-11-04 | 2 | Ja | Ja | Nej |  |  |  | Tidaholm | TIDAHOLM | VÄSTRA GÖTALANDS LÄN | 8474
Finbagarvägen 70 | 702002-0058 | BOSTADSRÄTTSFÖRENINGEN SKÖNSTAVIK | 1 ägare | 17 | 32 | Sol | Sol | STH | SE3 | 2014-12-14 - 2014-12-14 | 1 | Ja | Ja | Nej |  |  |  | Sköndal | STOCKHOLM | STOCKHOLMS LÄN | 8477
734012530000003842 | 769602-3485 | BOSTADSRÄTTSFÖRENINGEN KLUBBÅSEN I HÄGERSTEN | 1 ägare | 36 | 40 | Sol | Sol | IKN | SE3 | 2015-10-01 - 2015-10-01 | 1 | Nej | Ja | Nej |  |  |  | Hägersten | STOCKHOLM | STOCKHOLMS LÄN | 8478
Privatperson | Privatperson | Privatperson | 1 ägare | 8 | 9.1 | Sol | Sol | SOT | SE3 | 2015-10-19 - 2015-10-19 | 1 | Nej | Ja | Nej |  |  |  | Sollentuna | SOLLENTUNA | STOCKHOLMS LÄN | 8483
Privatperson | Privatperson | Privatperson | 1 ägare | 7 | 8 | Sol | Sol | UPO | SE3 | 2015-11-18 - 2015-11-18 | 1 | Nej | Ja | Nej |  |  |  | Knivsta | KNIVSTA | UPPSALA LÄN | 8485
Privatperson | Privatperson | Privatperson | 1 ägare | 8 | 7 | Sol | Sol | VBS | SE3 | 2015-11-13 - 2015-11-13 | 1 | Ja | Ja | Nej |  |  |  | Kärradal | VARBERG | HALLANDS LÄN | 8486
Privatperson | Privatperson | Privatperson | 1 ägare | 9 | 9.3 | Sol | Sol | SFP | SE4 | 2014-07-01 - 2014-07-01 | 1 | Ja | Ja | Nej |  |  |  | Staffanstorp | STAFFANSTORP | SKÅNE LÄN | 8487
Tirup | 556608-8760 | Mimer Vind AB | 1 ägare | 8000 | 2000 | Vind | Landbaserad | IKN | SE4 | 2015-12-29 - 2015-12-29 | 1 | Ja | Ja | Nej |  |  |  | Svalöv | SVALÖV | SKÅNE LÄN | 8489
Stångby 1-2 norr-väst | 559015-0701 | Stångby Vind AB | 1 ägare | 11200 | 4600 | Vind | Landbaserad | SKN | SE4 | 2016-02-08 - 2016-02-08 | 2 | Ja | Ja | Ja | 2019-07-10 | 2024-07-09 | 100 | Lund | LUND | SKÅNE LÄN | 8491
Stångby 3 söder | 559015-0701 | Stångby Vind AB | 1 ägare | 5600 | 2300 | Vind | Landbaserad | SKN | SE4 | 2016-02-08 - 2016-02-08 | 1 | Ja | Ja | Ja | 2019-07-10 | 2024-07-09 | 100 | Lund | LUND | SKÅNE LÄN | 8492
Privatperson | Privatperson | Privatperson | 1 ägare | 21 | 22.8 | Sol | Sol | IKN | SE3 | 2015-10-26 - 2015-10-26 | 1 | Nej | Ja | Nej |  |  |  | Tjällmo | MOTALA | ÖSTERGÖTLANDS LÄN | 8494
Privatperson | Privatperson | Privatperson | 1 ägare | 6 | 6.3 | Sol | Sol | IKN | SE3 | 2015-10-16 - 2015-10-16 | 1 | Nej | Ja | Nej |  |  |  | Henån | ORUST | VÄSTRA GÖTALANDS LÄN | 8495
Privatperson | Privatperson | Privatperson | 1 ägare | 10 | 10.9 | Sol | Sol | IKN | SE4 | 2015-11-21 - 2015-11-21 | 1 | Nej | Ja | Nej |  |  |  | Lagan | LJUNGBY | KRONOBERGS LÄN | 8497
Privatperson | Privatperson | Privatperson | 1 ägare | 7 | 7.8 | Sol | Sol | IKN | SE3 | 2015-11-20 - 2015-11-20 | 1 | Nej | Ja | Nej |  |  |  | Sollentuna | SOLLENTUNA | STOCKHOLMS LÄN | 8500
Privatperson | Privatperson | Privatperson | 1 ägare | 23 | 24 | Sol | Sol | IKN | SE4 | 2015-11-24 - 2015-11-24 | 1 | Ja | Ja | Nej |  |  |  | Skurup | SKURUP | SKÅNE LÄN | 8502
Privatperson | Privatperson | Privatperson | 1 ägare | 6 | 6.9 | Sol | Sol | UPO | SE3 | 2012-06-21 - 2012-06-21 | 1 | Ja | Ja | Nej |  |  |  | Arholma | NORRTÄLJE | STOCKHOLMS LÄN | 8504
Privatperson | Privatperson | Privatperson | 1 ägare | 10 | 10 | Sol | Sol | VMD | SE3 | 2015-10-08 - 2015-10-08 | 1 | Ja | Ja | Nej |  |  |  | Värmdö | VÄRMDÖ | STOCKHOLMS LÄN | 8506
Privatperson | Privatperson | Privatperson | 1 ägare | 6 | 6 | Sol | Sol | HLD | SE4 | 2013-09-26 - 2013-09-26 | 1 | Ja | Ja | Nej |  |  |  | Eldsberga | HALMSTAD | HALLANDS LÄN | 8507
Privatperson | Privatperson | Privatperson | 1 ägare | 9 | 15 | Sol | Sol | SMN | SE3 | 2014-09-30 - 2014-09-30 | 1 | Ja | Ja | Nej |  |  |  | Vetlanda | VETLANDA | JÖNKÖPINGS LÄN | 8511
Privatperson | Privatperson | Privatperson | 1 ägare | 5 | 5.7 | Sol | Sol | SDT | SE3 | 2013-08-01 - 2013-08-01 | 1 | Ja | Ja | Nej |  |  |  | Mölnbo | STOCKHOLM | STOCKHOLMS LÄN | 8514
Privatperson | Privatperson | Privatperson | 1 ägare | 9 | 10 | Sol | Sol | IKN | SE3 | 2015-11-24 - 2015-11-24 | 1 | Nej | Ja | Nej |  |  |  | Tibro | TIBRO | VÄSTRA GÖTALANDS LÄN | 8517
Solbilspolen, Tivoliparken | 556222-2223 | C4 ENERGI AKTIEBOLAG | 1 ägare | 5 | 7.5 | Sol | Sol | KRS | SE4 | 2014-05-22 - 2014-05-22 | 1 | Ja | Ja | Nej |  |  |  | Kristianstad | KRISTIANSTAD | SKÅNE LÄN | 8518
Privatperson | Privatperson | Privatperson | 1 ägare | 8 | 8.4 | Sol | Sol | IKN | SE3 | 2015-11-25 - 2015-11-25 | 1 | Nej | Ja | Nej |  |  |  | Norrköping | NORRKÖPING | ÖSTERGÖTLANDS LÄN | 8521
Privatperson | Privatperson | Privatperson | 1 ägare | 7 | 7 | Sol | Sol | NRL | SE3 | 2015-12-09 - 2015-12-09 | 1 | Nej | Ja | Nej |  |  |  | Östansjö | HALLSBERG | ÖREBRO LÄN | 8522
Privatperson | Privatperson | Privatperson | 1 ägare | 10 | 10 | Sol | Sol | HAL | SE2 | 2015-10-01 - 2015-10-01 | 1 | Ja | Ja | Nej |  |  |  | Bjuråker | HUDIKSVALL | GÄVLEBORGS LÄN | 8524
Rödstahöjden verk 2 | 556458-1873 | Eskilstuna Vindkraft AB | 1 ägare | 9200 | 3300 | Vind | Landbaserad | ALL | SE2 | 2015-11-19 - 2015-11-19 | 1 | Ja | Ja | Nej |  |  |  | Skärvsta | SOLLEFTEÅ | VÄSTERNORRLANDS LÄN | 8525
Rödstahöjden verk 3 | 556458-1873 | Eskilstuna Vindkraft AB | 1 ägare | 9200 | 3300 | Vind | Landbaserad | ALL | SE2 | 2015-11-19 - 2015-11-19 | 1 | Ja | Ja | Nej |  |  |  | Skärvsta | SOLLEFTEÅ | VÄSTERNORRLANDS LÄN | 8526
Rödstahöjden verk 4 | 556458-1873 | Eskilstuna Vindkraft AB | 1 ägare | 9200 | 3300 | Vind | Landbaserad | ALL | SE2 | 2015-11-19 - 2015-11-19 | 1 | Ja | Ja | Nej |  |  |  | Skärvsta | SOLLEFTEÅ | VÄSTERNORRLANDS LÄN | 8527
Rödstahöjden verk 6 | 556458-1873 | Eskilstuna Vindkraft AB | 1 ägare | 9200 | 3300 | Vind | Landbaserad | ALL | SE2 | 2015-11-19 - 2015-11-19 | 1 | Ja | Ja | Nej |  |  |  | Skärvsta | SOLLEFTEÅ | VÄSTERNORRLANDS LÄN | 8528
Privatperson | Privatperson | Privatperson | 1 ägare | 3 | 3 | Sol | Sol | VAG | SE3 | 2016-02-04 - 2016-02-04 | 1 | Ja | Ja | Nej |  |  |  | gnesta | GNESTA | SÖDERMANLANDS LÄN | 8529
Färlöv 1:4 | 556397-3816 | Stenols AB | 1 ägare | 6 | 5.8 | Sol | Sol | SKL | SE4 | 2015-12-11 - 2015-12-11 | 1 | Nej | Ja | Nej |  |  |  | Färlöv | KRISTIANSTAD | SKÅNE LÄN | 8531
Privatperson | Privatperson | Privatperson | 1 ägare | 6 | 6 | Sol | Sol | LER | SE3 | 2015-09-23 - 2015-09-23 | 1 | Nej | Ja | Nej |  |  |  | Vikarbyn | RÄTTVIK | DALARNAS LÄN | 8535
Privatperson | Privatperson | Privatperson | 1 ägare | 20 | 20 | Sol | Sol | IKN | SE4 | 2013-10-01 - 2013-10-01 | 1 | Ja | Nej | Nej |  |  |  | Simrishamn | SIMRISHAMN | SKÅNE LÄN | 8538
Privatperson | Privatperson | Privatperson | 1 ägare | 7 | 7.2 | Sol | Sol | STH | SE3 | 2015-11-30 - 2015-11-30 | 1 | Ja | Ja | Nej |  |  |  | Älvsjö | STOCKHOLM | STOCKHOLMS LÄN | 8540
Privatperson | Privatperson | Privatperson | 1 ägare | 48 | 53.5 | Sol | Sol | IKN | SE3 | 2015-05-11 - 2015-05-11 | 1 | Nej | Ja | Nej |  |  |  | Vikbolandet | NORRKÖPING | ÖSTERGÖTLANDS LÄN | 8545
Privatperson | Privatperson | Privatperson | 1 ägare | 10 | 12.7 | Sol | Sol | KHB | SE3 | 2013-06-06 - 2013-06-06 | 1 | Nej | Ja | Nej |  |  |  | Katrineholm | KATRINEHOLM | SÖDERMANLANDS LÄN | 8546
Privatperson | Privatperson | Privatperson | 1 ägare | 4 | 5 | Sol | Sol | FBG | SE4 | 2013-06-05 - 2013-06-05 | 1 | Nej | Ja | Nej |  |  |  | Falkenberg | FALKENBERG | HALLANDS LÄN | 8548
Privatperson | Privatperson | Privatperson | 1 ägare | 27 | 30 | Sol | Sol | IKN | SE3 | 2015-08-16 - 2015-08-16 | 1 | Nej | Ja | Nej |  |  |  | Vikbolandet | NORRKÖPING | ÖSTERGÖTLANDS LÄN | 8549
Privatperson | Privatperson | Privatperson | 1 ägare | 11 | 12 | Sol | Sol | KVM | SE3 | 2014-07-01 - 2014-07-01 | 1 | Ja | Ja | Nej |  |  |  | Kvänum | VARA | VÄSTRA GÖTALANDS LÄN | 8551
Privatperson | Privatperson | Privatperson | 1 ägare | 27 | 30 | Sol | Sol | IKN | SE3 | 2015-08-16 - 2015-08-16 | 1 | Nej | Ja | Nej |  |  |  | Vikbolandet | NORRKÖPING | ÖSTERGÖTLANDS LÄN | 8552
Privatperson | Privatperson | Privatperson | 1 ägare | 7 | 7.4 | Sol | Sol | IKN | SE3 | 2015-11-15 - 2015-11-15 | 1 | Nej | Ja | Nej |  |  |  | Visby | GOTLAND | GOTLANDS LÄN | 8554
Privatperson | Privatperson | Privatperson | 1 ägare | 9 | 10 | Sol | Sol | IKN | SE4 | 2015-12-01 - 2015-12-01 | 1 | Nej | Ja | Nej |  |  |  | HÖÖR | HÖÖR | SKÅNE LÄN | 8556
Privatperson | Privatperson | Privatperson | 1 ägare | 14 | 15.6 | Sol | Sol | IKN | SE4 | 2015-11-27 - 2015-11-27 | 1 | Nej | Ja | Nej |  |  |  | Mönsterås | MÖNSTERÅS | KALMAR LÄN | 8557
Privatperson | Privatperson | Privatperson | 1 ägare | 4 | 7.5 | Sol | Sol | IKN | SE3 | 2015-11-26 - 2015-11-26 | 1 | Nej | Ja | Nej |  |  |  | Rönninge | SALEM | STOCKHOLMS LÄN | 8558
Privatperson | Privatperson | Privatperson | 1 ägare | 8 | 8.3 | Sol | Sol | IKN | SE4 | 2015-11-27 - 2015-11-27 | 1 | Nej | Ja | Nej |  |  |  | Oskarshamn | OSKARSHAMN | KALMAR LÄN | 8559
Privatperson | Privatperson | Privatperson | 1 ägare | 10 | 10.6 | Sol | Sol | IKN | SE3 | 2015-12-01 - 2015-12-01 | 1 | Nej | Ja | Nej |  |  |  | Uppsala | UPPSALA | UPPSALA LÄN | 8560
Privatperson | Privatperson | Privatperson | 1 ägare | 8 | 8.5 | Sol | Sol | IKN | SE4 | 2015-11-25 - 2015-11-25 | 1 | Nej | Ja | Nej |  |  |  | Halmstad | HALMSTAD | HALLANDS LÄN | 8561
Privatperson | Privatperson | Privatperson | 1 ägare | 8 | 8.8 | Sol | Sol | DAD | SE3 | 2015-12-01 - 2015-12-01 | 1 | Nej | Ja | Nej |  |  |  | Uddevalla | UDDEVALLA | VÄSTRA GÖTALANDS LÄN | 8562
Privatperson | Privatperson | Privatperson | 1 ägare | 6 | 6.5 | Sol | Sol | SJB | SE4 | 2014-12-17 - 2014-12-17 | 1 | Nej | Ja | Nej |  |  |  | Sjöbo | SJÖBO | SKÅNE LÄN | 8565
Åby Snickeri och Transport AB | 556184-4621 | ÅBY SNICKERI OCH TRANSPORT AKTIEBOLAG | 1 ägare | 100 | 22 | Vatten | Vatten | VGD | SE3 | 2015-12-15 - 2015-12-15 | 1 | Ja | Ja | Nej |  |  |  | Skillingaryd | VAGGERYD | JÖNKÖPINGS LÄN | 8568
Loederuplokalfoerening | 738800-2284 | Löderups Lokalförening ek. för. | 1 ägare | 110 | 100 | Sol | Sol | IKN | SE4 | 2015-07-06 - 2015-07-06 | 1 | Ja | Ja | Nej |  |  |  | Löderup | YSTAD | SKÅNE LÄN | 8569
Alby 3 solcellsanläggning | 556630-5230 | Alby 3 Fastigheter AB | 1 ägare | 115 | 120 | Sol | Sol | DRV | SE3 | 2015-09-23 - 2015-09-23 | 1 | Ja | Ja | Nej |  |  |  | Österhaninge | HANINGE | STOCKHOLMS LÄN | 8573
Privatperson | Privatperson | Privatperson | 1 ägare | 7 | 7 | Sol | Sol | NYD | SE3 | 2015-12-21 - 2015-12-21 | 1 | Ja | Ja | Nej |  |  |  | BETTNA | NYKÖPING | SÖDERMANLANDS LÄN | 8575
Privatperson | Privatperson | Privatperson | 1 ägare | 59 | 59 | Sol | Sol | IKN | SE4 | 2015-05-20 - 2020-02-11 | 2 | Ja | Ja | Nej |  |  |  | Löderup | YSTAD | SKÅNE LÄN | 8577
Privatperson | Privatperson | Privatperson | 1 ägare | 9 | 9.6 | Sol | Sol | IKN | SE4 | 2015-12-01 - 2015-12-01 | 1 | Nej | Ja | Nej |  |  |  | Virestad | ÄLMHULT | KRONOBERGS LÄN | 8578
Privatperson | Privatperson | Privatperson | 1 ägare | 27 | 30 | Sol | Sol | IKN | SE3 | 2015-12-08 - 2015-12-08 | 1 | Nej | Ja | Nej |  |  |  | Dalstorp | TRANEMO | VÄSTRA GÖTALANDS LÄN | 8581
Privatperson | Privatperson | Privatperson | 1 ägare | 11 | 11 | Sol | Sol | OGO | SE3 | 2013-09-01 - 2013-09-01 | 1 | Ja | Ja | Nej |  |  |  | Norrköping | NORRKÖPING | ÖSTERGÖTLANDS LÄN | 8582
Privatperson | Privatperson | Privatperson | 1 ägare | 10 | 10 | Sol | Sol | VMD | SE3 | 2015-10-08 - 2015-10-08 | 1 | Ja | Ja | Nej |  |  |  | Värmdö | VÄRMDÖ | STOCKHOLMS LÄN | 8583
Privatperson | Privatperson | Privatperson | 1 ägare | 7 | 8.1 | Sol | Sol | VAN | SE3 | 2014-12-14 - 2014-12-14 | 1 | Ja | Ja | Nej |  |  |  | Motala | MOTALA | ÖSTERGÖTLANDS LÄN | 8585
Privatperson | Privatperson | Privatperson | 1 ägare | 8 | 8.8 | Sol | Sol | IKN | SE4 | 2015-12-08 - 2015-12-08 | 1 | Nej | Ja | Nej |  |  |  | Oskarström | HALMSTAD | HALLANDS LÄN | 8586
Privatperson | Privatperson | Privatperson | 1 ägare | 9 | 9.7 | Sol | Sol | IKN | SE3 | 2015-12-08 - 2015-12-08 | 1 | Nej | Ja | Nej |  |  |  | Kumla | KUMLA | ÖREBRO LÄN | 8589
Privatperson | Privatperson | Privatperson | 1 ägare | 40 | 43.7 | Sol | Sol | IKN | SE3 | 2015-12-03 - 2015-12-03 | 1 | Nej | Ja | Nej |  |  |  | Strängnäs | STRÄNGNÄS | SÖDERMANLANDS LÄN | 8590
Privatperson | Privatperson | Privatperson | 1 ägare | 2 | 2.5 | Sol | Sol | FLN | SE3 | 2015-11-23 - 2015-11-23 | 1 | Ja | Nej | Nej |  |  |  | Falun | FALUN | DALARNAS LÄN | 8591
Privatperson | Privatperson | Privatperson | 1 ägare | 12 | 12.7 | Sol | Sol | NHA | SE3 | 2015-08-18 - 2015-08-18 | 1 | Ja | Ja | Nej |  |  |  | Särö | KUNGSBACKA | HALLANDS LÄN | 8592
Privatperson | Privatperson | Privatperson | 1 ägare | 11 | 12.7 | Sol | Sol | HLD | SE4 | 2013-12-23 - 2013-12-23 | 1 | Ja | Ja | Nej |  |  |  | Heberg | FALKENBERG | HALLANDS LÄN | 8593
Privatperson | Privatperson | Privatperson | 1 ägare | 16 | 17.5 | Sol | Sol | JML | SE2 | 2015-11-23 - 2015-11-23 | 1 | Ja | Ja | Nej |  |  |  | Fåker | ÖSTERSUND | JÄMTLANDS LÄN | 8594
Privatperson | Privatperson | Privatperson | 1 ägare | 7 | 6.7 | Sol | Sol | VBS | SE3 | 2015-09-29 - 2015-09-29 | 1 | Ja | Ja | Nej |  |  |  | Rolfstorp | VARBERG | HALLANDS LÄN | 8596
Privatperson | Privatperson | Privatperson | 1 ägare | 13 | 12.4 | Sol | Sol | AHB | SE4 | 2015-11-30 - 2015-11-30 | 1 | Nej | Ja | Nej |  |  |  | Ängelholm | ÄNGELHOLM | SKÅNE LÄN | 8599
Privatperson | Privatperson | Privatperson | 1 ägare | 7 | 7 | Sol | Sol | SYM | SE3 | 2015-11-26 - 2015-11-26 | 1 | Nej | Ja | Nej |  |  |  | Strängnäs | STRÄNGNÄS | SÖDERMANLANDS LÄN | 8600
Privatperson | Privatperson | Privatperson | 1 ägare | 20 | 22.3 | Sol | Sol | MEL | SE2 | 2015-07-06 - 2015-07-06 | 1 | Ja | Nej | Nej |  |  |  | Byn | TIMRÅ | VÄSTERNORRLANDS LÄN | 8601
Privatperson | Privatperson | Privatperson | 1 ägare | 10 | 10.9 | Sol | Sol | HOG | SE4 | 2016-01-04 - 2016-01-04 | 1 | Ja | Ja | Nej |  |  |  | JONSTORP | HÖGANÄS | SKÅNE LÄN | 8604
Privatperson | Privatperson | Privatperson | 1 ägare | 10 | 10 | Sol | Sol | VMD | SE3 | 2015-10-08 - 2015-10-08 | 1 | Nej | Ja | Nej |  |  |  | VÄRMDÖ | VÄRMDÖ | STOCKHOLMS LÄN | 8605
Privatperson | Privatperson | Privatperson | 1 ägare | 44 | 43.8 | Sol | Sol | IKN | SE3 | 2015-11-26 - 2019-12-01 | 2 | Nej | Ja | Nej |  |  |  | VIKBOLANDET | NORRKÖPING | ÖSTERGÖTLANDS LÄN | 8607
Privatperson | Privatperson | Privatperson | 1 ägare | 2 | 5.2 | Sol | Sol | HLD | SE4 | 2014-02-14 - 2014-02-14 | 1 | Nej | Ja | Nej |  |  |  | HARPLINGE | HALMSTAD | HALLANDS LÄN | 8611
Söderbacka Solkraft | 556304-5557 | SJÖGRÄVAR'N AKTIEBOLAG | 1 ägare | 10 | 10.6 | Sol | Sol | SYM | SE3 | 2015-11-26 - 2015-11-26 | 1 | Ja | Ja | Nej |  |  |  | STRÄNGNÄS | STRÄNGNÄS | SÖDERMANLANDS LÄN | 8613
Åhus ÅVC | 556002-3136 | KRISTIANSTADS RENHÅLLNINGS AKTIEBOLAG | 1 ägare | 32 | 32 | Sol | Sol | IKN | SE4 | 2015-05-03 - 2015-05-03 | 1 | Ja | Ja | Nej |  |  |  | ÅHUS | KRISTIANSTAD | SKÅNE LÄN | 8614
Privatperson | Privatperson | Privatperson | 1 ägare | 12 | 12 | Sol | Sol | HLD | SE4 | 2015-04-17 - 2015-04-17 | 1 | Ja | Nej | Nej |  |  |  | MÅRDAKLEV | SVENLJUNGA | VÄSTRA GÖTALANDS LÄN | 8619
Privatperson | Privatperson | Privatperson | 1 ägare | 4 | 8.4 | Sol | Sol | HLD | SE4 | 2014-05-22 - 2014-05-22 | 1 | Ja | Ja | Nej |  |  |  | Falkenberg | FALKENBERG | HALLANDS LÄN | 8620
Privatperson | Privatperson | Privatperson | 1 ägare | 1 | 14.6 | Sol | Sol | IKN | SE4 | 2015-12-11 - 2015-12-11 | 1 | Nej | Ja | Nej |  |  |  | Älmhult | ÄLMHULT | KRONOBERGS LÄN | 8623
734012530000006485 | 872000-3212 | EFS KRETSFÖR I VÄRMLANDS LÄN | 1 ägare | 21 | 23.7 | Sol | Sol | IKN | SE3 | 2015-11-19 - 2015-11-19 | 1 | Nej | Ja | Nej |  |  |  | Brunskog | ARVIKA | VÄRMLANDS LÄN | 8625
sbs-uppsalad11 | 262000-0683 | Stockholms Nation | 1 ägare | 21 | 27.7 | Sol | Sol | IKN | SE3 | 2015-11-03 - 2015-11-03 | 1 | Ja | Ja | Nej |  |  |  | Uppsala | UPPSALA | UPPSALA LÄN | 8626
Trädgårdsgatan 18 Solkraft | 252004-2454 | Flen, Helgesta-Hyltinge församling | 1 ägare | 11 | 11.9 | Sol | Sol | FLE | SE3 | 2015-11-25 - 2015-11-25 | 1 | Ja | Ja | Nej |  |  |  | Flen | FLEN | SÖDERMANLANDS LÄN | 8629
Privatperson | Privatperson | Privatperson | 1 ägare | 1 | 1.1 | Sol | Sol | SDT | SE3 | 2010-11-23 - 2010-11-23 | 1 | Ja | Ja | Nej |  |  |  | Järna | SÖDERTÄLJE | STOCKHOLMS LÄN | 8630
Privatperson | Privatperson | Privatperson | 1 ägare | 80 | 73 | Sol | Sol | IKN | SE4 | 2014-09-19 - 2014-09-19 | 1 | Ja | Ja | Nej |  |  |  | Trelleborg | TRELLEBORG | SKÅNE LÄN | 8631
Granåsvägen 22 solkraft inmatning | 252003-2992 | Västra Tunhems Pastorat | 1 ägare | 40 | 40 | Sol | Sol | IKN | SE3 | 2015-12-17 - 2015-12-17 | 1 | Ja | Nej | Nej |  |  |  | VARGÖN | VÄNERSBORG | VÄSTRA GÖTALANDS LÄN | 8633
Godstorp Sol | 556408-3193 | AKTIEBOLAGET GÖDSTORPS GÅRD | 1 ägare | 36 | 39.8 | Sol | Sol | IKN | SE4 | 2015-08-06 - 2015-08-06 | 2 | Ja | Ja | Nej |  |  |  | MÖRARP | HELSINGBORG | SKÅNE LÄN | 8634
Privatperson | Privatperson | Privatperson | 1 ägare | 10 | 11.1 | Sol | Sol | IKN | SE3 | 2015-10-24 - 2015-10-24 | 1 | Nej | Ja | Nej |  |  |  | FORS | AVESTA | DALARNAS LÄN | 8635
Privatperson | Privatperson | Privatperson | 1 ägare | 3 | 7.5 | Sol | Sol | HLD | SE4 | 2014-03-01 - 2014-03-01 | 1 | Ja | Ja | Nej |  |  |  | Haverdal | HALMSTAD | HALLANDS LÄN | 8636
Privatperson | Privatperson | Privatperson | 1 ägare | 5 | 4.8 | Sol | Sol | FLN | SE3 | 2015-03-25 - 2015-03-25 | 1 | Nej | Ja | Nej |  |  |  | Hofors | FALUN | DALARNAS LÄN | 8637
Privatperson | Privatperson | Privatperson | 1 ägare | 5 | 5 | Sol | Sol | LER | SE3 | 2015-08-25 - 2015-08-25 | 1 | Ja | Ja | Nej |  |  |  | Rättvik | RÄTTVIK | DALARNAS LÄN | 8638
Privatperson | Privatperson | Privatperson | 1 ägare | 15 | 14.8 | Sol | Sol | BGO | SE3 | 2015-12-11 - 2015-12-11 | 1 | Ja | Ja | Nej |  |  |  | Västerfärnebo | SALA | VÄSTMANLANDS LÄN | 8641
Rammeldalsberget T1 | 556453-2819 | Orrön Energy Sweden AB | 1 ägare | 7000 | 2625 | Vind | Landbaserad | ALL | SE2 | 2016-06-07 - 2016-06-07 | 1 | Ja | Ja | Ja | 2021-11-23 | 2026-11-22 | 100 | BJÄRTÅ | KRAMFORS | VÄSTERNORRLANDS LÄN | 8642
Rammeldalsberget T2 | 556453-2819 | Orrön Energy Sweden AB | 1 ägare | 7000 | 2625 | Vind | Landbaserad | ALL | SE2 | 2016-06-07 - 2016-06-07 | 1 | Ja | Ja | Ja | 2021-11-23 | 2026-11-22 | 100 | BJÄRTÅ | KRAMFORS | VÄSTERNORRLANDS LÄN | 8643
Rammeldalsberget T3 | 556453-2819 | Orrön Energy Sweden AB | 1 ägare | 7000 | 2625 | Vind | Landbaserad | ALL | SE2 | 2016-06-07 - 2016-06-07 | 1 | Ja | Ja | Ja | 2021-11-23 | 2026-11-22 | 100 | BJÄRTÅ | KRAMFORS | VÄSTERNORRLANDS LÄN | 8644
Rammeldalsberget T4 | 556453-2819 | Orrön Energy Sweden AB | 1 ägare | 7000 | 2625 | Vind | Landbaserad | ALL | SE2 | 2016-06-07 - 2016-06-07 | 1 | Ja | Ja | Ja | 2021-11-23 | 2026-11-22 | 100 | BJÄRTÅ | KRAMFORS | VÄSTERNORRLANDS LÄN | 8645
Rammeldalsberget T5 | 556453-2819 | Orrön Energy Sweden AB | 1 ägare | 7000 | 2625 | Vind | Landbaserad | ALL | SE2 | 2016-06-07 - 2016-06-07 | 1 | Ja | Ja | Ja | 2021-11-23 | 2026-11-22 | 100 | BJÄRTÅ | KRAMFORS | VÄSTERNORRLANDS LÄN | 8646
Rammeldalsberget T6 | 556453-2819 | Orrön Energy Sweden AB | 1 ägare | 7000 | 2625 | Vind | Landbaserad | ALL | SE2 | 2016-06-07 - 2016-06-07 | 1 | Ja | Ja | Ja | 2021-11-23 | 2026-11-22 | 100 | BJÄRTÅ | KRAMFORS | VÄSTERNORRLANDS LÄN | 8647
Privatperson | Privatperson | Privatperson | 1 ägare | 11 | 9.8 | Sol | Sol | NHA | SE3 | 2015-11-01 - 2015-11-01 | 1 | Ja | Ja | Nej |  |  |  | Donsö | GÖTEBORG | VÄSTRA GÖTALANDS LÄN | 8649
Privatperson | Privatperson | Privatperson | 1 ägare | 8 | 8 | Sol | Sol | NHA | SE3 | 2013-07-13 - 2013-07-13 | 1 | Ja | Ja | Nej |  |  |  | Brännö | GÖTEBORG | VÄSTRA GÖTALANDS LÄN | 8653
Privatperson | Privatperson | Privatperson | 1 ägare | 4 | 7.8 | Sol | Sol | GBG | SE3 | 2015-12-31 - 2015-12-31 | 1 | Nej | Ja | Nej |  |  |  | VÄSTRA FRÖLUNDA | GÖTEBORG | VÄSTRA GÖTALANDS LÄN | 8655
Privatperson | Privatperson | Privatperson | 1 ägare | 23 | 23.4 | Sol | Sol | JML | SE2 | 2015-11-12 - 2017-12-05 | 2 | Nej | Ja | Nej |  |  |  | ÅS | KROKOM | JÄMTLANDS LÄN | 8657
Privatperson | Privatperson | Privatperson | 1 ägare | 8 | 8 | Sol | Sol | FBN | SE3 | 2014-08-08 - 2014-08-08 | 1 | Ja | Ja | Nej |  |  |  | Stenstorp | FALKÖPING | VÄSTRA GÖTALANDS LÄN | 8661
Brandkärrsvägen 118A-120A | 556526-7852 | HSB Sörmlandsbostäder AB | 1 ägare | 15 | 15 | Sol | Sol | IKN | SE3 | 2015-12-29 - 2015-12-29 | 1 | Ja | Ja | Nej |  |  |  | NYKÖPING | NYKÖPING | SÖDERMANLANDS LÄN | 8662
Privatperson | Privatperson | Privatperson | 1 ägare | 15 | 17 | Sol | Sol | IKN | SE3 | 2015-09-03 - 2015-09-03 | 1 | Nej | Ja | Nej |  |  |  | Zinkgruvan | MOTALA | ÖSTERGÖTLANDS LÄN | 8663
Brandkärrsvägen 124-128 | 556526-7852 | HSB Sörmlandsbostäder AB | 1 ägare | 15 | 15 | Sol | Sol | IKN | SE3 | 2015-12-29 - 2015-12-29 | 1 | Ja | Ja | Nej |  |  |  | Nyköping | NYKÖPING | SÖDERMANLANDS LÄN | 8664
Brandkärrsvägen 120 B - 122 B | 556526-7852 | HSB Sörmlandsbostäder AB | 1 ägare | 15 | 15 | Sol | Sol | IKN | SE3 | 2015-12-29 - 2015-12-29 | 1 | Ja | Ja | Nej |  |  |  | Nyköping | NYKÖPING | SÖDERMANLANDS LÄN | 8665
Privatperson | Privatperson | Privatperson | 1 ägare | 8 | 9 | Sol | Sol | IKN | SE3 | 2015-12-20 - 2015-12-20 | 1 | Nej | Ja | Nej |  |  |  | GÄVLE | GÄVLE | GÄVLEBORGS LÄN | 8666
Brandkärrsvägen 112-116 | 556526-7852 | HSB Sörmlandsbostäder AB | 1 ägare | 15 | 15 | Sol | Sol | IKN | SE3 | 2015-12-29 - 2015-12-29 | 1 | Ja | Ja | Nej |  |  |  | Nyköping | NYKÖPING | SÖDERMANLANDS LÄN | 8667
Privatperson | Privatperson | Privatperson | 1 ägare | 7 | 7.8 | Sol | Sol | IKN | SE3 | 2015-12-20 - 2015-12-20 | 1 | Nej | Ja | Nej |  |  |  | Grebbestad | TANUM | VÄSTRA GÖTALANDS LÄN | 8668
Privatperson | Privatperson | Privatperson | 1 ägare | 25 | 28 | Sol | Sol | IKN | SE3 | 2015-12-28 - 2015-12-28 | 1 | Ja | Ja | Nej |  |  |  | Kvicksund | ESKILSTUNA | SÖDERMANLANDS LÄN | 8671
734012530000005006 | 556389-6934 | Bengtssons Cykel & Service Aktiebolag | 1 ägare | 28 | 31.5 | Sol | Sol | IKN | SE3 | 2015-12-20 - 2015-12-20 | 1 | Nej | Ja | Nej |  |  |  | KORSBERGA | VETLANDA | JÖNKÖPINGS LÄN | 8676
Privatperson | Privatperson | Privatperson | 1 ägare | 17 | 17 | Sol | Sol | STR | SE3 | 2015-12-22 - 2015-12-22 | 1 | Nej | Ja | Nej |  |  |  | Gustafs | SÄTER | DALARNAS LÄN | 8677
Privatperson | Privatperson | Privatperson | 1 ägare | 5 | 5 | Sol | Sol | IKN | SE4 | 2015-06-01 - 2015-06-01 | 1 | Nej | Ja | Nej |  |  |  | Trekanten | KALMAR | KALMAR LÄN | 8678
Blaiken 073 | 556043-1354 | BlaikenVind Aktiebolag | 1 ägare | 7300 | 2500 | Vind | Landbaserad | IKN | SE2 | 2016-02-01 - 2016-02-01 | 1 | Ja | Ja | Ja | 2020-07-06 | 2025-07-05 | 97 | Blattnicksele | SORSELE | VÄSTERBOTTENS LÄN | 8683
Blaiken 076 | 556043-1354 | BlaikenVind Aktiebolag | 1 ägare | 7300 | 2500 | Vind | Landbaserad | IKN | SE2 | 2016-02-01 - 2016-02-01 | 1 | Ja | Ja | Ja | 2020-07-06 | 2025-07-05 | 97 | Blattnicksele | STORUMAN | VÄSTERBOTTENS LÄN | 8684
Blaiken 077 | 556043-1354 | BlaikenVind Aktiebolag | 1 ägare | 7300 | 2500 | Vind | Landbaserad | IKN | SE2 | 2016-02-01 - 2016-02-01 | 1 | Ja | Ja | Ja | 2020-07-06 | 2025-07-05 | 97 | Blattnicksele | STORUMAN | VÄSTERBOTTENS LÄN | 8685
Blaiken 078 | 556043-1354 | BlaikenVind Aktiebolag | 1 ägare | 7300 | 2500 | Vind | Landbaserad | IKN | SE2 | 2016-02-01 - 2016-02-01 | 1 | Ja | Ja | Ja | 2020-07-06 | 2025-07-05 | 97 | Blattnicksele | STORUMAN | VÄSTERBOTTENS LÄN | 8686
Blaiken 079 | 556043-1354 | BlaikenVind Aktiebolag | 1 ägare | 7300 | 2500 | Vind | Landbaserad | IKN | SE2 | 2016-02-01 - 2016-02-01 | 1 | Ja | Ja | Ja | 2020-07-06 | 2025-07-05 | 97 | Blattnicksele | SORSELE | VÄSTERBOTTENS LÄN | 8687
Blaiken 080 | 556043-1354 | BlaikenVind Aktiebolag | 1 ägare | 7300 | 2500 | Vind | Landbaserad | IKN | SE2 | 2016-02-01 - 2016-02-01 | 1 | Ja | Ja | Ja | 2020-07-06 | 2025-07-05 | 97 | Blattnicksele | SORSELE | VÄSTERBOTTENS LÄN | 8688
Blaiken 081 | 556043-1354 | BlaikenVind Aktiebolag | 1 ägare | 7300 | 2500 | Vind | Landbaserad | IKN | SE2 | 2016-02-01 - 2016-02-01 | 1 | Ja | Ja | Ja | 2020-07-06 | 2025-07-05 | 97 | Blattnicksele | STORUMAN | VÄSTERBOTTENS LÄN | 8689
Blaiken 082 | 556043-1354 | BlaikenVind Aktiebolag | 1 ägare | 7300 | 2500 | Vind | Landbaserad | IKN | SE2 | 2016-02-01 - 2016-02-01 | 1 | Ja | Ja | Ja | 2020-07-06 | 2025-07-05 | 97 | Blattnicksele | STORUMAN | VÄSTERBOTTENS LÄN | 8690
Blaiken 083 | 556043-1354 | BlaikenVind Aktiebolag | 1 ägare | 7300 | 2500 | Vind | Landbaserad | IKN | SE2 | 2016-02-01 - 2016-02-01 | 1 | Ja | Ja | Ja | 2020-07-06 | 2025-07-05 | 97 | Blattnicksele | STORUMAN | VÄSTERBOTTENS LÄN | 8693
Blaiken 084 | 556043-1354 | BlaikenVind Aktiebolag | 1 ägare | 7300 | 2500 | Vind | Landbaserad | IKN | SE2 | 2016-02-01 - 2016-02-01 | 1 | Ja | Ja | Ja | 2020-07-06 | 2025-07-05 | 97 | Blattnicksele | STORUMAN | VÄSTERBOTTENS LÄN | 8694
Blaiken 085 | 556043-1354 | BlaikenVind Aktiebolag | 1 ägare | 7300 | 2500 | Vind | Landbaserad | IKN | SE2 | 2016-02-01 - 2016-02-01 | 1 | Ja | Ja | Ja | 2020-07-06 | 2025-07-05 | 97 | Blattnicksele | SORSELE | VÄSTERBOTTENS LÄN | 8695
Blaiken 086 | 556043-1354 | BlaikenVind Aktiebolag | 1 ägare | 7300 | 2500 | Vind | Landbaserad | IKN | SE2 | 2016-02-01 - 2016-02-01 | 1 | Ja | Ja | Ja | 2020-07-06 | 2025-07-05 | 97 | Blattnicksele | SORSELE | VÄSTERBOTTENS LÄN | 8696
Blaiken 087 | 556043-1354 | BlaikenVind Aktiebolag | 1 ägare | 7300 | 2500 | Vind | Landbaserad | IKN | SE2 | 2016-02-01 - 2016-02-01 | 1 | Ja | Ja | Ja | 2020-07-06 | 2025-07-05 | 97 | Blattnicksele | STORUMAN | VÄSTERBOTTENS LÄN | 8697
Blaiken 088 | 556043-1354 | BlaikenVind Aktiebolag | 1 ägare | 7300 | 2500 | Vind | Landbaserad | IKN | SE2 | 2016-02-01 - 2016-02-01 | 1 | Ja | Ja | Ja | 2020-07-06 | 2025-07-05 | 97 | Blattnicksele | STORUMAN | VÄSTERBOTTENS LÄN | 8698
Blaiken 089 | 556043-1354 | BlaikenVind Aktiebolag | 1 ägare | 7300 | 2500 | Vind | Landbaserad | IKN | SE2 | 2016-02-01 - 2016-02-01 | 1 | Ja | Ja | Ja | 2020-07-06 | 2025-07-05 | 97 | Blattnicksele | STORUMAN | VÄSTERBOTTENS LÄN | 8699
Blaiken 090 | 556043-1354 | BlaikenVind Aktiebolag | 1 ägare | 7300 | 2500 | Vind | Landbaserad | IKN | SE2 | 2016-02-01 - 2016-02-01 | 1 | Ja | Ja | Ja | 2020-07-06 | 2025-07-05 | 97 | Blattnicksele | STORUMAN | VÄSTERBOTTENS LÄN | 8700
Privatperson | Privatperson | Privatperson | 1 ägare | 5 | 5.2 | Sol | Sol | IKN | SE3 | 2016-01-04 - 2016-01-04 | 1 | Nej | Ja | Nej |  |  |  | Mölltorp | KARLSBORG | VÄSTRA GÖTALANDS LÄN | 8701
Privatperson | Privatperson | Privatperson | 1 ägare | 10 | 10 | Sol | Sol | SHD | SE3 | 2015-10-28 - 2015-10-28 | 1 | Ja | Ja | Nej |  |  |  | Månstad | TRANEMO | VÄSTRA GÖTALANDS LÄN | 8703
Polarbröd AB | 556168-8705 | POLARBRÖD AKTIEBOLAG | 1 ägare | 54 | 54 | Sol | Sol | IKN | SE1 | 2016-01-01 - 2016-01-01 | 1 | Ja | Ja | Nej |  |  |  | Älvsbyn | ÄLVSBYN | NORRBOTTENS LÄN | 8705
Ekeby VK1 | 556914-8249 | Kumbro Vind AB | 1 ägare | 5300 | 2000 | Vind | Landbaserad | NRL | SE3 | 2015-12-22 - 2015-12-22 | 1 | Ja | Ja | Nej | 2017-06-01 | 2021-05-31 | 100 | Kumla | KUMLA | ÖREBRO LÄN | 8707
Ekeby VK2 | 556914-8249 | Kumbro Vind AB | 1 ägare | 5300 | 2000 | Vind | Landbaserad | NRL | SE3 | 2015-12-22 - 2015-12-22 | 1 | Ja | Ja | Nej | 2017-06-01 | 2021-05-31 | 100 | Kumla | KUMLA | ÖREBRO LÄN | 8708
Ekeby VK3 | 556914-8249 | Kumbro Vind AB | 1 ägare | 5300 | 2000 | Vind | Landbaserad | NRL | SE3 | 2015-12-22 - 2015-12-22 | 1 | Ja | Ja | Nej | 2017-06-01 | 2021-05-31 | 100 | Kumla | KUMLA | ÖREBRO LÄN | 8709
Privatperson | Privatperson | Privatperson | 1 ägare | 6 | 7.2 | Sol | Sol | ESK | SE3 | 2015-12-17 - 2015-12-17 | 1 | Nej | Ja | Nej |  |  |  | Skogstorp | ESKILSTUNA | SÖDERMANLANDS LÄN | 8710
Privatperson | Privatperson | Privatperson | 1 ägare | 10 | 11.5 | Sol | Sol | IKN | SE3 | 2016-01-11 - 2016-01-11 | 1 | Nej | Ja | Nej |  |  |  | VÄSTRA FRÖLUNDA | GÖTEBORG | VÄSTRA GÖTALANDS LÄN | 8712
Privatperson | Privatperson | Privatperson | 1 ägare | 7 | 7.1 | Sol | Sol | VBN | SE3 | 2015-04-01 - 2015-04-01 | 1 | Ja | Ja | Nej |  |  |  | HORRED | MARK | VÄSTRA GÖTALANDS LÄN | 8715
Privatperson | Privatperson | Privatperson | 1 ägare | 48 | 49 | Sol | Sol | IKN | SE3 | 2015-12-14 - 2015-12-14 | 2 | Ja | Ja | Nej |  |  |  | Skövde | SKÖVDE | VÄSTRA GÖTALANDS LÄN | 8717
Privatperson | Privatperson | Privatperson | 1 ägare | 20 | 20 | Sol | Sol | IKN | SE3 | 2015-12-14 - 2015-12-14 | 1 | Ja | Ja | Nej |  |  |  | Skövde | SKÖVDE | VÄSTRA GÖTALANDS LÄN | 8718
734012530000006669 | 556352-1003 | Johan Sandberg Konsult AB | 1 ägare | 9 | 10.2 | Sol | Sol | IKN | SE3 | 2015-12-22 - 2015-12-22 | 1 | Nej | Ja | Nej |  |  |  | Kolmården | NORRKÖPING | ÖSTERGÖTLANDS LÄN | 8719
Privatperson | Privatperson | Privatperson | 1 ägare | 9 | 10 | Sol | Sol | IKN | SE4 | 2015-12-13 - 2015-12-13 | 1 | Nej | Ja | Nej |  |  |  | Eldsberga | HALMSTAD | HALLANDS LÄN | 8721
Privatperson | Privatperson | Privatperson | 1 ägare | 4 | 4.2 | Sol | Sol | ORT | SE3 | 2015-06-04 - 2015-06-04 | 1 | Nej | Ja | Nej |  |  |  | Fagerfjäll | TJÖRN | VÄSTRA GÖTALANDS LÄN | 8722
Privatperson | Privatperson | Privatperson | 2 ägare | 10 | 10.5 | Sol | Sol | HMD | SE4 | 2015-10-21 - 2015-10-21 | 1 | Ja | Ja | Nej |  |  |  | Halmstad | HALMSTAD | HALLANDS LÄN | 8723
Privatperson | Privatperson | Privatperson | 1 ägare | 65 | 68.9 | Sol | Sol | IKN | SE3 | 2015-11-26 - 2015-11-26 | 3 | Ja | Ja | Nej |  |  |  | Enköping | ENKÖPING | UPPSALA LÄN | 8724
734012530000006782 | 559036-8477 | Nästegården Energi AB | 1 ägare | 11 | 12 | Sol | Sol | IKN | SE3 | 2015-12-21 - 2015-12-21 | 1 | Nej | Ja | Nej |  |  |  | Falköping | FALKÖPING | VÄSTRA GÖTALANDS LÄN | 8725
Privatperson | Privatperson | Privatperson | 1 ägare | 10 | 9.5 | Sol | Sol | GBG | SE3 | 2016-01-10 - 2016-01-10 | 1 | Nej | Ja | Nej |  |  |  | Västra Frölunda | GÖTEBORG | VÄSTRA GÖTALANDS LÄN | 8726
Privatperson | Privatperson | Privatperson | 1 ägare | 30 | 47 | Sol | Sol | LNK | SE3 | 2016-01-04 - 2016-01-04 | 1 | Ja | Ja | Nej |  |  |  | Linköping | LINKÖPING | ÖSTERGÖTLANDS LÄN | 8727
Privatperson | Privatperson | Privatperson | 1 ägare | 2 | 2.2 | Sol | Sol | NHA | SE3 | 2012-03-27 - 2018-02-01 | 2 | Ja | Ja | Nej |  |  |  | VALLDA | KUNGSBACKA | HALLANDS LÄN | 8729
Privatperson | Privatperson | Privatperson | 1 ägare | 12 | 12.7 | Sol | Sol | SDT | SE3 | 2015-11-30 - 2015-11-30 | 1 | Ja | Ja | Nej |  |  |  | Hölö | SÖDERTÄLJE | STOCKHOLMS LÄN | 8732
Privatperson | Privatperson | Privatperson | 1 ägare | 21 | 22.6 | Sol | Sol | VLS | SE3 | 2015-12-31 - 2015-12-31 | 1 | Ja | Ja | Nej |  |  |  | Köping | KÖPING | VÄSTMANLANDS LÄN | 8737
Önnarp | 559333-7479 | Eagle Wind JV AB | 1 ägare | 5900 | 2300 | Vind | Landbaserad | SKL | SE4 | 2016-03-31 - 2016-03-31 | 1 | Ja | Ja | Ja | 2020-06-22 | 2025-06-21 | 100 | Skurup | TRELLEBORG | SKÅNE LÄN | 8739
Privatperson | Privatperson | Privatperson | 1 ägare | 3 | 3.3 | Sol | Sol | IKN | SE4 | 2016-01-18 - 2016-01-18 | 1 | Nej | Ja | Nej |  |  |  | Värnamo | VÄRNAMO | JÖNKÖPINGS LÄN | 8745
Privatperson | Privatperson | Privatperson | 1 ägare | 8 | 9.1 | Sol | Sol | SHD | SE3 | 2014-05-23 - 2014-05-23 | 1 | Nej | Ja | Nej |  |  |  | Bollebygd | BOLLEBYGD | VÄSTRA GÖTALANDS LÄN | 8746
Privatperson | Privatperson | Privatperson | 1 ägare | 25 | 25 | Sol | Sol | IKN | SE4 | 2015-11-12 - 2015-11-12 | 1 | Ja | Ja | Nej |  |  |  | Ålem | MÖNSTERÅS | KALMAR LÄN | 8748
Privatperson | Privatperson | Privatperson | 1 ägare | 24 | 25.6 | Sol | Sol | IKN | SE4 | 2015-07-01 - 2015-07-01 | 1 | Nej | Ja | Nej |  |  |  | Gärsnäs | SIMRISHAMN | SKÅNE LÄN | 8749
Privatperson | Privatperson | Privatperson | 1 ägare | 5 | 4.5 | Sol | Sol | ALV | SE4 | 2015-11-17 - 2015-11-17 | 1 | Nej | Ja | Nej |  |  |  | GEMLA | VÄXJÖ | KRONOBERGS LÄN | 8750
Lydde Gård solkraft inmatning | 559228-5745 | Lydde Gård AB | 1 ägare | 15 | 18.2 | Sol | Sol | SHD | SE3 | 2012-08-27 - 2012-08-27 | 1 | Nej | Ja | Nej |  |  |  | Kinna | MARK | VÄSTRA GÖTALANDS LÄN | 8751
Privatperson | Privatperson | Privatperson | 1 ägare | 7 | 8 | Sol | Sol | IKN | SE3 | 2015-10-27 - 2015-10-27 | 1 | Nej | Ja | Nej |  |  |  | Mullsjö | MULLSJÖ | JÖNKÖPINGS LÄN | 8754
Privatperson | Privatperson | Privatperson | 1 ägare | 6 | 11 | Sol | Sol | FSB | SE3 | 2013-03-14 - 2013-03-14 | 1 | Ja | Ja | Nej |  |  |  | Ljusfallshammar | FINSPÅNG | ÖSTERGÖTLANDS LÄN | 8756
Privatperson | Privatperson | Privatperson | 1 ägare | 10 | 12 | Sol | Sol | SHD | SE3 | 2015-04-13 - 2015-04-13 | 1 | Ja | Ja | Nej |  |  |  | Hedared | SAKNAS | SAKNAS | 8759
Privatperson | Privatperson | Privatperson | 1 ägare | 5 | 5.4 | Sol | Sol | MDL | SE3 | 2016-01-14 - 2016-01-14 | 1 | Nej | Ja | Nej |  |  |  | Mölndal | MÖLNDAL | VÄSTRA GÖTALANDS LÄN | 8761
Privatperson | Privatperson | Privatperson | 1 ägare | 6 | 6.3 | Sol | Sol | VGD | SE3 | 2015-12-02 - 2015-12-02 | 1 | Ja | Ja | Nej |  |  |  | VAGGERYD | VAGGERYD | JÖNKÖPINGS LÄN | 8762
Privatperson | Privatperson | Privatperson | 1 ägare | 1500 | 1000 | Vind | Landbaserad | GBN | SE3 | 2015-11-01 - 2015-11-01 | 1 | Ja | Ja | Nej |  |  |  | MOHOLM | TÖREBODA | VÄSTRA GÖTALANDS LÄN | 8763
Privatperson | Privatperson | Privatperson | 1 ägare | 18 | 20 | Sol | Sol | IKN | SE4 | 2015-04-01 - 2015-04-01 | 1 | Nej | Ja | Nej |  |  |  | KALVSVIK | HELSINGBORG | SKÅNE LÄN | 8765
Privatperson | Privatperson | Privatperson | 1 ägare | 18 | 20 | Sol | Sol | IKN | SE2 | 2015-08-24 - 2015-08-24 | 1 | Nej | Ja | Nej |  |  |  | Kovland | SUNDSVALL | VÄSTERNORRLANDS LÄN | 8767
Ulllavi VK 1 norr | 556914-8249 | Kumbro Vind AB | 1 ägare | 5250 | 1800 | Vind | Landbaserad | NRL | SE3 | 2016-03-15 - 2016-03-15 | 1 | Ja | Ja | Nej | 2017-06-01 | 2021-07-31 | 100 | Sköllersta | HALLSBERG | ÖREBRO LÄN | 8768
Ullavi VK 2 mitt | 556914-8249 | Kumbro Vind AB | 1 ägare | 5250 | 1800 | Vind | Landbaserad | NRL | SE3 | 2016-03-16 - 2016-03-16 | 1 | Ja | Ja | Nej | 2017-06-01 | 2021-07-31 | 100 | Sköllersta | HALLSBERG | ÖREBRO LÄN | 8769
Ullavi VK 3 söder | 556914-8249 | Kumbro Vind AB | 1 ägare | 5250 | 3600 | Vind | Landbaserad | NRL | SE3 | 2016-02-15 - 2016-04-07 | 2 | Ja | Ja | Nej | 2017-06-01 | 2021-07-31 | 100 | Sköllersta | HALLSBERG | ÖREBRO LÄN | 8770
Privatperson | Privatperson | Privatperson | 1 ägare | 3000 | 3000 | Vind | Landbaserad | BKE | SE3 | 2015-11-01 - 2015-11-01 | 1 | Nej | Ja | Nej |  |  |  | Sollebrunn | SAKNAS | SAKNAS | 8773
Privatperson | Privatperson | Privatperson | 1 ägare | 8 | 8 | Sol | Sol | GTL | SE3 | 2014-05-23 - 2014-05-23 | 1 | Ja | Nej | Nej |  |  |  | Rone Hemse | GOTLAND | GOTLANDS LÄN | 8774
Privatperson | Privatperson | Privatperson | 1 ägare | 8 | 9 | Sol | Sol | IKN | SE3 | 2016-01-22 - 2016-01-22 | 1 | Nej | Ja | Nej |  |  |  | Järfälla | JÄRFÄLLA | STOCKHOLMS LÄN | 8775
Privatperson | Privatperson | Privatperson | 2 ägare | 28 | 25 | Sol | Sol | IKN | SE4 | 2015-01-26 - 2015-01-26 | 1 | Ja | Ja | Nej |  |  |  | Köpingebro | YSTAD | SKÅNE LÄN | 8776
Privatperson | Privatperson | Privatperson | 1 ägare | 20 | 20.8 | Sol | Sol | NSB | SE3 | 2015-12-02 - 2015-12-02 | 1 | Ja | Nej | Nej |  |  |  | Nossebro | ESSUNGA | VÄSTRA GÖTALANDS LÄN | 8777
734012530000006881 | 876400-0876 | Karlskoga Folkhögskola | 1 ägare | 6 | 7 | Sol | Sol | IKN | SE3 | 2014-11-20 - 2014-11-20 | 1 | Nej | Ja | Nej |  |  |  | Karlskoga | KARLSKOGA | ÖREBRO LÄN | 8778
Rögle R-T9 | 556711-2015 | Vardar Vind AB | 1 ägare | 7231 | 2850 | Vind | Landbaserad | NVS | SE4 | 2016-01-28 - 2016-01-28 | 1 | Ja | Ja | Ja | 2021-05-06 | 2026-05-05 | 100 | ÄNGELHOLM | SAKNAS | SAKNAS | 8780
Privatperson | Privatperson | Privatperson | 1 ägare | 24 | 26.3 | Sol | Sol | IKN | SE3 | 2016-01-12 - 2016-01-12 | 1 | Nej | Ja | Nej |  |  |  | Lekeryd | JÖNKÖPING | JÖNKÖPINGS LÄN | 8782
Privatperson | Privatperson | Privatperson | 1 ägare | 5 | 5.4 | Sol | Sol | NRL | SE3 | 2015-12-09 - 2015-12-09 | 1 | Ja | Ja | Nej |  |  |  | Pålsboda | HALLSBERG | ÖREBRO LÄN | 8783
Privatperson | Privatperson | Privatperson | 1 ägare | 10 | 11.7 | Sol | Sol | BRG | SE2 | 2015-11-28 - 2015-11-28 | 1 | Ja | Ja | Nej |  |  |  | Östberg | BERG | JÄMTLANDS LÄN | 8787
Privatperson | Privatperson | Privatperson | 1 ägare | 7 | 7.5 | Sol | Sol | IKN | SE3 | 2016-01-28 - 2016-01-28 | 1 | Nej | Ja | Nej |  |  |  | Linköping | LINKÖPING | ÖSTERGÖTLANDS LÄN | 8790
Privatperson | Privatperson | Privatperson | 1 ägare | 10 | 11 | Sol | Sol | IKN | SE3 | 2016-01-29 - 2016-01-29 | 1 | Nej | Ja | Nej |  |  |  | BORENSBERG | MOTALA | ÖSTERGÖTLANDS LÄN | 8793
Molander i Nyhus Biogas | 556793-0283 | Molander i Nyhus AB | 1 ägare | 70 | 30 | Biobränsle / torv / fossilt | Övrig | IKN | SE2 | 2015-05-28 - 2015-05-28 | 1 | Ja | Ja | Nej |  |  |  | SVENSTAVIK | BERG | JÄMTLANDS LÄN | 8794
Privatperson | Privatperson | Privatperson | 1 ägare | 16 | 15.1 | Sol | Sol | SAH | SE3 | 2016-01-27 - 2016-01-27 | 1 | Ja | Nej | Nej |  |  |  | Sala | SALA | VÄSTMANLANDS LÄN | 8796
Privatperson | Privatperson | Privatperson | 1 ägare | 8 | 8.2 | Sol | Sol | IKN | SE4 | 2016-02-08 - 2016-04-25 | 2 | Nej | Ja | Nej |  |  |  | Åhus | KRISTIANSTAD | SKÅNE LÄN | 8803
Privatperson | Privatperson | Privatperson | 1 ägare | 15 | 16.8 | Sol | Sol | IKN | SE3 | 2016-02-04 - 2016-02-04 | 1 | Ja | Ja | Nej |  |  |  | Gislaved | GISLAVED | JÖNKÖPINGS LÄN | 8805
Privatperson | Privatperson | Privatperson | 1 ägare | 20 | 42.6 | Sol | Sol | OGO | SE3 | 2016-02-04 - 2016-02-06 | 2 | Nej | Ja | Nej |  |  |  | NORRKÖPING | SÖDERKÖPING | ÖSTERGÖTLANDS LÄN | 8806
Rögle-T6 | 556711-2015 | Vardar Vind AB | 1 ägare | 7099 | 2850 | Vind | Landbaserad | NVS | SE4 | 2016-02-05 - 2016-02-05 | 1 | Ja | Ja | Ja | 2021-05-06 | 2026-05-05 | 100 | Ängelholm | HELSINGBORG | SKÅNE LÄN | 8807
Privatperson | Privatperson | Privatperson | 1 ägare | 11 | 10 | Sol | Sol | NRL | SE3 | 2013-05-15 - 2013-05-15 | 1 | Ja | Ja | Nej |  |  |  | Glanshammar | ÖREBRO | ÖREBRO LÄN | 8810
Privatperson | Privatperson | Privatperson | 1 ägare | 6 | 6.1 | Sol | Sol | ALS | SE3 | 2015-06-16 - 2015-06-16 | 1 | Nej | Ja | Nej |  |  |  | Alingsås | SAKNAS | SAKNAS | 8812
Privatperson | Privatperson | Privatperson | 1 ägare | 7 | 7.4 | Sol | Sol | ORV | SE3 | 2014-06-25 - 2014-06-25 | 1 | Nej | Ja | Nej |  |  |  | Ellös | SAKNAS | SAKNAS | 8813
Privatperson | Privatperson | Privatperson | 1 ägare | 6 | 5.7 | Sol | Sol | GBG | SE3 | 2015-12-15 - 2015-12-15 | 1 | Nej | Ja | Nej |  |  |  | Göteborg | GÖTEBORG | VÄSTRA GÖTALANDS LÄN | 8816
Privatperson | Privatperson | Privatperson | 1 ägare | 30 | 30 | Sol | Sol | IKN | SE4 | 2015-10-15 - 2015-10-15 | 1 | Ja | Nej | Nej |  |  |  | Lammhult | VÄXJÖ | KRONOBERGS LÄN | 8817
Privatperson | Privatperson | Privatperson | 1 ägare | 12 | 13.5 | Sol | Sol | BKE | SE3 | 2012-08-03 - 2019-12-01 | 2 | Nej | Ja | Nej |  |  |  | Sollebrunn | ALINGSÅS | VÄSTRA GÖTALANDS LÄN | 8819
Privatperson | Privatperson | Privatperson | 1 ägare | 2 | 2 | Sol | Sol | VAR | SE3 | 2015-09-02 - 2015-09-02 | 1 | Nej | Ja | Nej |  |  |  | Vara | SAKNAS | SAKNAS | 8820
Privatperson | Privatperson | Privatperson | 1 ägare | 9 | 10.4 | Sol | Sol | IKN | SE3 | 2015-10-22 - 2015-10-22 | 1 | Nej | Ja | Nej |  |  |  | Kinna | MARK | VÄSTRA GÖTALANDS LÄN | 8841
Rögle R-T8 | 556711-2015 | Vardar Vind AB | 1 ägare | 6918 | 2850 | Vind | Landbaserad | NVS | SE4 | 2016-02-09 - 2016-02-09 | 1 | Ja | Ja | Ja | 2021-05-06 | 2026-05-05 | 100 | Ängelholm | HELSINGBORG | SKÅNE LÄN | 8842
Rögle R-T1 | 556711-2015 | Vardar Vind AB | 1 ägare | 6872 | 2850 | Vind | Landbaserad | NVS | SE4 | 2016-02-09 - 2016-02-09 | 1 | Ja | Ja | Ja | 2021-05-06 | 2026-05-05 | 100 | Ängelholm | HELSINGBORG | SKÅNE LÄN | 8843
Privatperson | Privatperson | Privatperson | 1 ägare | 1 | 2.6 | Sol | Sol | AMS | SE3 | 2013-07-01 - 2013-07-01 | 1 | Nej | Ja | Nej |  |  |  | N Fågelås | HJO | VÄSTRA GÖTALANDS LÄN | 8844
734012530000006904 | 212000-0258 | Älvkarleby kommun | 1 ägare | 16 | 18.2 | Sol | Sol | IKN | SE3 | 2016-02-06 - 2016-02-06 | 1 | Nej | Ja | Nej |  |  |  | Skutskär | ÄLVKARLEBY | UPPSALA LÄN | 8845
Privatperson | Privatperson | Privatperson | 1 ägare | 9 | 10.2 | Sol | Sol | IKN | SE3 | 2015-12-01 - 2015-12-01 | 1 | Nej | Ja | Nej |  |  |  | Linköping | LINKÖPING | ÖSTERGÖTLANDS LÄN | 8846
Privatperson | Privatperson | Privatperson | 1 ägare | 0 | 4.4 | Sol | Sol | VAR | SE3 | 2013-11-01 - 2013-11-01 | 1 | Nej | Ja | Nej |  |  |  | Vara | SAKNAS | SAKNAS | 8849
Privatperson | Privatperson | Privatperson | 1 ägare | 6 | 6.3 | Sol | Sol | SKN | SE4 | 2015-09-10 - 2015-09-10 | 1 | Ja | Nej | Nej |  |  |  | Dalby | LUND | SKÅNE LÄN | 8850
Rögle R-T4 | 556711-2015 | Vardar Vind AB | 1 ägare | 7035 | 2850 | Vind | Landbaserad | NVS | SE4 | 2016-02-12 - 2016-02-12 | 1 | Ja | Ja | Ja | 2021-05-06 | 2026-05-05 | 100 | Ängelholm | HELSINGBORG | SKÅNE LÄN | 8853
Privatperson | Privatperson | Privatperson | 1 ägare | 9 | 10 | Sol | Sol | IKN | SE3 | 2016-01-01 - 2016-01-01 | 1 | Nej | Ja | Nej |  |  |  | Torsby | TORSBY | VÄRMLANDS LÄN | 8856
Ankarskolan | 212000-1249 | Varbergs kommun | 1 ägare | 36 | 40 | Sol | Sol | IKN | SE3 | 2014-10-17 - 2014-10-17 | 1 | Nej | Ja | Nej |  |  |  | Varberg | VARBERG | HALLANDS LÄN | 8860
Privatperson | Privatperson | Privatperson | 1 ägare | 17 | 17 | Sol | Sol | HLD | SE4 | 2015-07-02 - 2015-07-02 | 1 | Nej | Ja | Nej |  |  |  | Tvååker | VARBERG | HALLANDS LÄN | 8862
Privatperson | Privatperson | Privatperson | 1 ägare | 12 | 12 | Sol | Sol | HLD | SE4 | 2015-09-28 - 2015-09-28 | 1 | Nej | Ja | Nej |  |  |  | Tvååker | VARBERG | HALLANDS LÄN | 8863
Privatperson | Privatperson | Privatperson | 1 ägare | 18 | 13.2 | Sol | Sol | BKE | SE3 | 2016-03-17 - 2016-03-17 | 1 | Nej | Ja | Nej |  |  |  | Sollebrunn | SAKNAS | SAKNAS | 8864
Privatperson | Privatperson | Privatperson | 1 ägare | 38 | 35 | Sol | Sol | HAM | SE2 | 2016-01-10 - 2016-01-10 | 1 | Ja | Ja | Nej |  |  |  | Stugun | RAGUNDA | JÄMTLANDS LÄN | 8865
Privatperson | Privatperson | Privatperson | 1 ägare | 2 | 2 | Sol | Sol | VAR | SE3 | 2014-06-06 - 2014-06-06 | 1 | Nej | Ja | Nej |  |  |  | Vara | SAKNAS | SAKNAS | 8867
Rögle R-T3 | 556711-2015 | Vardar Vind AB | 1 ägare | 6794 | 2850 | Vind | Landbaserad | NVS | SE4 | 2016-02-12 - 2016-02-12 | 1 | Ja | Ja | Ja | 2021-05-06 | 2026-05-05 | 100 | Ängelholm | HELSINGBORG | SKÅNE LÄN | 8871
Privatperson | Privatperson | Privatperson | 1 ägare | 10 | 14.4 | Sol | Sol | SFP | SE4 | 2016-01-22 - 2022-03-15 | 2 | Nej | Ja | Nej |  |  |  | Staffanstorp | STAFFANSTORP | SKÅNE LÄN | 8872
Privatperson | Privatperson | Privatperson | 1 ägare | 40 | 11 | Vind | Landbaserad | IKN | SE4 | 2015-09-01 - 2015-09-01 | 1 | Ja | Ja | Nej |  |  |  | SIMRISHAMN | SIMRISHAMN | SKÅNE LÄN | 8873
Privatperson | Privatperson | Privatperson | 1 ägare | 8 | 8.3 | Sol | Sol | JRA | SE3 | 2015-02-05 - 2015-02-05 | 1 | Nej | Ja | Nej |  |  |  | Nacka | NACKA | STOCKHOLMS LÄN | 8876
Rögle R-T5 | 556711-2015 | Vardar Vind AB | 1 ägare | 7113 | 2850 | Vind | Landbaserad | NVS | SE4 | 2016-02-15 - 2016-02-15 | 1 | Ja | Ja | Ja | 2021-05-06 | 2026-05-05 | 100 | Ängelholm | HELSINGBORG | SKÅNE LÄN | 8878
Privatperson | Privatperson | Privatperson | 1 ägare | 2 | 5 | Sol | Sol | AKB | SE3 | 2015-11-27 - 2015-11-27 | 1 | Nej | Ja | Nej |  |  |  | Vaxholm | VAXHOLM | STOCKHOLMS LÄN | 8879
Privatperson | Privatperson | Privatperson | 1 ägare | 11 | 12.3 | Sol | Sol | IKN | SE3 | 2016-01-01 - 2016-01-01 | 1 | Nej | Ja | Nej |  |  |  | Finspång | FINSPÅNG | ÖSTERGÖTLANDS LÄN | 8881
Privatperson | Privatperson | Privatperson | 1 ägare | 6 | 5.6 | Sol | Sol | DAD | SE3 | 2016-01-29 - 2016-01-29 | 1 | Nej | Ja | Nej |  |  |  | Uddevalla | UDDEVALLA | VÄSTRA GÖTALANDS LÄN | 8884
Rögle R-T7 | 556711-2015 | Vardar Vind AB | 1 ägare | 7394 | 2850 | Vind | Landbaserad | NVS | SE4 | 2016-02-17 - 2016-02-17 | 1 | Ja | Ja | Ja | 2021-05-06 | 2026-05-05 | 100 | Ängelholm | HELSINGBORG | SKÅNE LÄN | 8886
Privatperson | Privatperson | Privatperson | 1 ägare | 9 | 10 | Sol | Sol | IKN | SE3 | 2016-02-11 - 2016-02-11 | 1 | Nej | Ja | Nej |  |  |  | Fornåsa | MOTALA | ÖSTERGÖTLANDS LÄN | 8889
734012530000006676 | 556154-6044 | VISKADALENS ÅKERI AKTIEBOLAG | 1 ägare | 43 | 48 | Sol | Sol | IKN | SE3 | 2015-12-09 - 2015-12-09 | 1 | Nej | Ja | Nej |  |  |  | Borås | BORÅS | VÄSTRA GÖTALANDS LÄN | 8892
Privatperson | Privatperson | Privatperson | 1 ägare | 9 | 10.9 | Sol | Sol | LHM | SE4 | 2015-08-17 - 2015-08-17 | 1 | Ja | Ja | Nej |  |  |  | Knäred | LAHOLM | HALLANDS LÄN | 8898
Privatperson | Privatperson | Privatperson | 1 ägare | 5 | 11 | Sol | Sol | ALS | SE3 | 2016-01-07 - 2016-01-07 | 1 | Nej | Ja | Nej |  |  |  | Alingsås | ALINGSÅS | VÄSTRA GÖTALANDS LÄN | 8901
Privatperson | Privatperson | Privatperson | 1 ägare | 25 | 27.7 | Sol | Sol | IKN | SE3 | 2015-11-27 - 2015-11-27 | 1 | Ja | Ja | Nej |  |  |  | Vikbolandet | NORRKÖPING | ÖSTERGÖTLANDS LÄN | 8902
734012530000006577 | 556317-9844 | BISON PRODUKTER AKTIEBOLAG | 1 ägare | 15 | 17 | Sol | Sol | IKN | SE3 | 2016-02-01 - 2016-02-01 | 1 | Nej | Ja | Nej |  |  |  | Årjäng | ÅRJÄNG | VÄRMLANDS LÄN | 8903
Privatperson | Privatperson | Privatperson | 1 ägare | 7 | 8 | Sol | Sol | IKN | SE3 | 2016-02-23 - 2016-02-23 | 1 | Nej | Ja | Nej |  |  |  | Gryt | VALDEMARSVIK | ÖSTERGÖTLANDS LÄN | 8904
Privatperson | Privatperson | Privatperson | 1 ägare | 4 | 5.5 | Sol | Sol | ORV | SE3 | 2013-03-01 - 2013-03-01 | 1 | Nej | Ja | Nej |  |  |  | Ellös | SAKNAS | SAKNAS | 8907
734012530000005396 | 559044-1845 | Wejde Lantbruk AB | 1 ägare | 32 | 35 | Sol | Sol | IKN | SE3 | 2015-11-17 - 2015-11-17 | 1 | Nej | Ja | Nej |  |  |  | Visby | GOTLAND | GOTLANDS LÄN | 8910
Västraby V-T6 | 556713-8408 | Västraby Energi AB | 1 ägare | 7761 | 2850 | Vind | Landbaserad | NVS | SE4 | 2016-02-24 - 2016-02-24 | 1 | Ja | Ja | Ja | 2021-10-22 | 2026-10-21 | 100 | Kattarp | HELSINGBORG | SKÅNE LÄN | 8911
Privatperson | Privatperson | Privatperson | 1 ägare | 45 | 49 | Sol | Sol | ORT | SE3 | 2015-12-01 - 2021-04-01 | 2 | Ja | Ja | Nej |  |  |  | Varekil | ORUST | VÄSTRA GÖTALANDS LÄN | 8912
Privatperson | Privatperson | Privatperson | 1 ägare | 17 | 17.1 | Sol | Sol | VAR | SE3 | 2015-02-01 - 2022-01-28 | 2 | Nej | Ja | Nej |  |  |  | Vedum | SAKNAS | SAKNAS | 8915
Privatperson | Privatperson | Privatperson | 1 ägare | 9 | 10.1 | Sol | Sol | IKN | SE4 | 2016-01-14 - 2016-01-14 | 1 | Nej | Ja | Nej |  |  |  | Gantofta | HELSINGBORG | SKÅNE LÄN | 8916
Privatperson | Privatperson | Privatperson | 1 ägare | 12 | 13.5 | Sol | Sol | ORV | SE3 | 2012-04-01 - 2012-04-01 | 1 | Nej | Ja | Nej |  |  |  | Ellös | SAKNAS | SAKNAS | 8925
Privatperson | Privatperson | Privatperson | 1 ägare | 7 | 8.6 | Sol | Sol | GBG | SE3 | 2016-01-22 - 2023-04-28 | 2 | Nej | Ja | Nej |  |  |  | Västra Frölunda | GÖTEBORG | VÄSTRA GÖTALANDS LÄN | 8926
Privatperson | Privatperson | Privatperson | 1 ägare | 16 | 20 | Sol | Sol | BLE | SE4 | 2016-04-01 - 2016-04-01 | 1 | Ja | Ja | Nej |  |  |  | Listerby | RONNEBY | BLEKINGE LÄN | 8928
Privatperson | Privatperson | Privatperson | 1 ägare | 9 | 21.7 | Sol | Sol | VAG | SE3 | 2016-02-07 - 2021-05-31 | 2 | Nej | Ja | Nej |  |  |  | GNESTA | GNESTA | SÖDERMANLANDS LÄN | 8932
Västraby V-T2 | 556713-8408 | Västraby Energi AB | 1 ägare | 8478 | 3000 | Vind | Landbaserad | NVS | SE4 | 2016-02-27 - 2016-02-27 | 1 | Ja | Ja | Ja | 2021-10-22 | 2026-10-21 | 100 | Kattarp | HELSINGBORG | SKÅNE LÄN | 8935
Fyrväpplingen 2 | 556114-3941 | FAMILJEBOSTÄDER I GÖTEBORG AKTIEBOLAG | 1 ägare | 26 | 25 | Sol | Sol | IKN | SE3 | 2015-02-09 - 2015-02-09 | 1 | Ja | Nej | Nej |  |  |  | Göteborg | GÖTEBORG | VÄSTRA GÖTALANDS LÄN | 8937
Fyrväpplingen 1 | 556114-3941 | FAMILJEBOSTÄDER I GÖTEBORG AKTIEBOLAG | 1 ägare | 24 | 24 | Sol | Sol | IKN | SE3 | 2015-02-09 - 2015-02-09 | 1 | Ja | Nej | Nej |  |  |  | Göteborg | GÖTEBORG | VÄSTRA GÖTALANDS LÄN | 8939
Däckshuset | 556114-3941 | FAMILJEBOSTÄDER I GÖTEBORG AKTIEBOLAG | 1 ägare | 35 | 37.5 | Sol | Sol | IKN | SE3 | 2015-03-05 - 2015-03-05 | 1 | Ja | Ja | Nej |  |  |  | Göteborg | GÖTEBORG | VÄSTRA GÖTALANDS LÄN | 8940
Privatperson | Privatperson | Privatperson | 1 ägare | 13 | 16.6 | Sol | Sol | OLS | SE4 | 2014-08-14 - 2014-08-14 | 1 | Ja | Ja | Nej |  |  |  | Olofström | OLOFSTRÖM | BLEKINGE LÄN | 8942
Mossvägen 4 Tak 4 | 556422-4938 | Team ET AB | 1 ägare | 112 | 101 | Sol | Sol | IKN | SE3 | 2016-01-23 - 2016-01-23 | 1 | Ja | Ja | Nej |  |  |  | Järfälla | JÄRFÄLLA | STOCKHOLMS LÄN | 8943
Privatperson | Privatperson | Privatperson | 1 ägare | 8 | 8 | Sol | Sol | TBY | SE3 | 2016-01-20 - 2016-01-20 | 1 | Ja | Ja | Nej |  |  |  | Täby | TÄBY | STOCKHOLMS LÄN | 8946
Västraby V-T3 | 556713-8408 | Västraby Energi AB | 1 ägare | 8343 | 3000 | Vind | Landbaserad | NVS | SE4 | 2016-03-01 - 2016-03-01 | 1 | Ja | Ja | Ja | 2021-10-22 | 2026-10-21 | 100 | KATTARP | HELSINGBORG | SKÅNE LÄN | 8948
734012530000004535 | 556463-1694 | HÅBOHUS AKTIEBOLAG | 1 ägare | 30 | 33 | Sol | Sol | IKN | SE3 | 2016-02-01 - 2016-02-01 | 1 | Ja | Ja | Nej |  |  |  | Bålsta | HÅBO | UPPSALA LÄN | 8949
Västraby V-T4 | 556713-8408 | Västraby Energi AB | 1 ägare | 8712 | 3000 | Vind | Landbaserad | NVS | SE4 | 2016-03-01 - 2016-03-01 | 1 | Ja | Ja | Ja | 2021-10-22 | 2026-10-21 | 100 | KATTARP | HELSINGBORG | SKÅNE LÄN | 8950
Privatperson | Privatperson | Privatperson | 1 ägare | 18 | 20 | Sol | Sol | IKN | SE3 | 2016-03-01 - 2018-07-01 | 2 | Nej | Ja | Nej |  |  |  | Vetlanda | VETLANDA | JÖNKÖPINGS LÄN | 8951
734012530000004467 | 556463-1694 | HÅBOHUS AKTIEBOLAG | 1 ägare | 32 | 36 | Sol | Sol | IKN | SE3 | 2016-02-01 - 2016-02-01 | 1 | Ja | Ja | Nej |  |  |  | Bålsta | HÅBO | UPPSALA LÄN | 8952
Privatperson | Privatperson | Privatperson | 1 ägare | 30 | 33.6 | Sol | Sol | IKN | SE3 | 2016-03-01 - 2016-03-01 | 1 | Nej | Ja | Nej |  |  |  | Vetlanda | VETLANDA | JÖNKÖPINGS LÄN | 8953
734012530000004481 | 556463-1694 | HÅBOHUS AKTIEBOLAG | 1 ägare | 32 | 36 | Sol | Sol | IKN | SE3 | 2016-02-01 - 2016-02-01 | 1 | Ja | Ja | Nej |  |  |  | Bålsta | HÅBO | UPPSALA LÄN | 8954
734012530000004504 | 556463-1694 | HÅBOHUS AKTIEBOLAG | 1 ägare | 50 | 55 | Sol | Sol | IKN | SE3 | 2016-02-01 - 2016-02-01 | 1 | Ja | Ja | Nej |  |  |  | Bålsta | HÅBO | UPPSALA LÄN | 8955
734012530000004597 | 556463-1694 | HÅBOHUS AKTIEBOLAG | 1 ägare | 30 | 33 | Sol | Sol | IKN | SE3 | 2016-02-01 - 2016-02-01 | 1 | Ja | Ja | Nej |  |  |  | Bålsta | HÅBO | UPPSALA LÄN | 8956
Privatperson | Privatperson | Privatperson | 1 ägare | 15 | 17 | Sol | Sol | IKN | SE3 | 2016-02-26 - 2016-02-26 | 1 | Nej | Ja | Nej |  |  |  | Aneby | ANEBY | JÖNKÖPINGS LÄN | 8957
Privatperson | Privatperson | Privatperson | 1 ägare | 39 | 42.7 | Sol | Sol | IKN | SE4 | 2016-02-25 - 2016-02-25 | 1 | Ja | Ja | Nej |  |  |  | Värnamo | VÄRNAMO | JÖNKÖPINGS LÄN | 8960
Privatperson | Privatperson | Privatperson | 1 ägare | 14 | 15 | Sol | Sol | IKN | SE3 | 2016-02-29 - 2016-02-29 | 1 | Nej | Ja | Nej |  |  |  | Ljungsbro | LINKÖPING | ÖSTERGÖTLANDS LÄN | 8963
Privatperson | Privatperson | Privatperson | 1 ägare | 14 | 16 | Sol | Sol | IKN | SE2 | 2015-06-06 - 2015-06-06 | 1 | Nej | Ja | Nej |  |  |  | Trehörningjo | ÖRNSKÖLDSVIK | VÄSTERNORRLANDS LÄN | 8964
Truckpoolen | 556518-3893 | Truckpoolen Göteborg AB | 1 ägare | 59 | 66 | Sol | Sol | IKN | SE3 | 2015-08-20 - 2015-08-20 | 1 | Ja | Nej | Nej |  |  |  | Göteborg | GÖTEBORG | VÄSTRA GÖTALANDS LÄN | 8966
Privatperson | Privatperson | Privatperson | 1 ägare | 12 | 12 | Sol | Sol | SKV | SE4 | 2015-04-27 - 2015-04-27 | 1 | Nej | Ja | Nej |  |  |  | Dösjebo | KÄVLINGE | SKÅNE LÄN | 8967
Privatperson | Privatperson | Privatperson | 2 ägare | 19 | 21.4 | Sol | Sol | IKN | SE3 | 2016-02-26 - 2016-02-26 | 1 | Ja | Nej | Nej |  |  |  | Gislaved | GISLAVED | JÖNKÖPINGS LÄN | 8968
Privatperson | Privatperson | Privatperson | 1 ägare | 8 | 10 | Sol | Sol | OGO | SE3 | 2012-11-08 - 2012-11-08 | 1 | Ja | Ja | Nej |  |  |  | Söderköping | SÖDERKÖPING | ÖSTERGÖTLANDS LÄN | 8970
Privatperson | Privatperson | Privatperson | 1 ägare | 9 | 9 | Sol | Sol | FLN | SE3 | 2016-02-22 - 2016-02-22 | 1 | Ja | Ja | Nej |  |  |  | Falun | FALUN | DALARNAS LÄN | 8971
MX Fastigheter | 556928-6221 | MX Fastigheter AB | 1 ägare | 15 | 15 | Sol | Sol | JML | SE2 | 2015-11-23 - 2015-11-23 | 1 | Ja | Nej | Nej |  |  |  | Östersund | ÖSTERSUND | JÄMTLANDS LÄN | 8973
Privatperson | Privatperson | Privatperson | 1 ägare | 6 | 5.4 | Sol | Sol | NHA | SE3 | 2015-12-30 - 2015-12-30 | 1 | Nej | Ja | Nej |  |  |  | Kungsbacka | KUNGSBACKA | HALLANDS LÄN | 8975
Privatperson | Privatperson | Privatperson | 1 ägare | 11 | 10.4 | Sol | Sol | PTE | SE3 | 2016-01-14 - 2016-01-14 | 1 | Nej | Ja | Nej |  |  |  | Sävedalen | PARTILLE | VÄSTRA GÖTALANDS LÄN | 8976
Privatperson | Privatperson | Privatperson | 1 ägare | 8 | 7.5 | Sol | Sol | LRM | SE3 | 2015-06-01 - 2015-06-01 | 1 | Nej | Ja | Nej |  |  |  | Gråbo | SAKNAS | SAKNAS | 8977
Privatperson | Privatperson | Privatperson | 1 ägare | 15 | 17 | Sol | Sol | IKN | SE3 | 2016-03-03 - 2016-03-03 | 1 | Nej | Ja | Nej |  |  |  | Gamleby | VÄSTERVIK | KALMAR LÄN | 8978
Privatperson | Privatperson | Privatperson | 1 ägare | 11 | 12.6 | Sol | Sol | IKN | SE3 | 2016-02-22 - 2016-02-22 | 1 | Nej | Ja | Nej |  |  |  | Nossebro | ESSUNGA | VÄSTRA GÖTALANDS LÄN | 8980
Privatperson | Privatperson | Privatperson | 1 ägare | 15 | 17 | Sol | Sol | IKN | SE4 | 2016-03-04 - 2016-03-04 | 1 | Nej | Ja | Nej |  |  |  | Tolg | VÄXJÖ | KRONOBERGS LÄN | 8981
Privatperson | Privatperson | Privatperson | 1 ägare | 7 | 7 | Sol | Sol | VBG | SE3 | 2013-11-15 - 2022-02-18 | 2 | Nej | Ja | Nej |  |  |  | Träslövsläge | VARBERG | HALLANDS LÄN | 8982
Västraby V-T1 | 556713-8408 | Västraby Energi AB | 1 ägare | 8690 | 3000 | Vind | Landbaserad | NVS | SE4 | 2016-03-05 - 2016-03-05 | 1 | Ja | Ja | Ja | 2021-10-22 | 2026-10-21 | 100 | Kattarp | HELSINGBORG | SKÅNE LÄN | 8983
Privatperson | Privatperson | Privatperson | 1 ägare | 6 | 7 | Sol | Sol | IKN | SE3 | 2016-02-15 - 2016-02-15 | 1 | Nej | Ja | Nej |  |  |  | Vaggeryd | VAGGERYD | JÖNKÖPINGS LÄN | 8986
734012530000001817 | 556565-9496 | Strömsbergs Kraft & Kvarn AB | 1 ägare | 22 | 24.5 | Sol | Sol | IKN | SE3 | 2015-11-15 - 2015-11-15 | 1 | Ja | Ja | Nej |  |  |  | VÄsterås | VÄSTERÅS | VÄSTMANLANDS LÄN | 8987
Privatperson | Privatperson | Privatperson | 1 ägare | 6 | 6.1 | Sol | Sol | IKN | SE3 | 2016-02-24 - 2016-02-24 | 1 | Nej | Ja | Nej |  |  |  | Söderköping | SÖDERKÖPING | ÖSTERGÖTLANDS LÄN | 8989
Privatperson | Privatperson | Privatperson | 1 ägare | 9 | 10.5 | Sol | Sol | IKN | SE3 | 2016-03-07 - 2016-03-07 | 1 | Nej | Ja | Nej |  |  |  | Hagfors | HAGFORS | VÄRMLANDS LÄN | 8990
Privatperson | Privatperson | Privatperson | 1 ägare | 7 | 7.7 | Sol | Sol | IKN | SE3 | 2015-10-01 - 2015-10-01 | 1 | Nej | Ja | Nej |  |  |  | Trosa | TROSA | SÖDERMANLANDS LÄN | 8991
Privatperson | Privatperson | Privatperson | 1 ägare | 8 | 9 | Sol | Sol | LBY | SE4 | 2014-10-26 - 2014-10-26 | 1 | Ja | Ja | Nej |  |  |  | Ljungby | LJUNGBY | KRONOBERGS LÄN | 8993
Privatperson | Privatperson | Privatperson | 1 ägare | 7 | 8.5 | Sol | Sol | OGO | SE3 | 2016-01-30 - 2016-01-30 | 1 | Nej | Ja | Nej |  |  |  | Vikbolandet | NORRKÖPING | ÖSTERGÖTLANDS LÄN | 8994
Privatperson | Privatperson | Privatperson | 1 ägare | 3 | 3.1 | Sol | Sol | JNK | SE3 | 2015-09-11 - 2015-09-11 | 1 | Nej | Ja | Nej |  |  |  | Norrahammar | JÖNKÖPING | JÖNKÖPINGS LÄN | 8995
Privatperson | Privatperson | Privatperson | 1 ägare | 5 | 6.8 | Sol | Sol | NRL | SE3 | 2016-03-02 - 2016-03-02 | 1 | Ja | Ja | Nej |  |  |  | Örebro | ÖREBRO | ÖREBRO LÄN | 8996
Privatperson | Privatperson | Privatperson | 1 ägare | 3 | 2.9 | Sol | Sol | IKN | SE3 | 2012-09-21 - 2012-09-21 | 1 | Ja | Nej | Nej |  |  |  | HUDDINGE | HUDDINGE | STOCKHOLMS LÄN | 8998
Privatperson | Privatperson | Privatperson | 1 ägare | 10 | 10 | Sol | Sol | IKN | SE4 | 2016-01-31 - 2016-01-31 | 1 | Ja | Ja | Nej |  |  |  | VÄRNAMO | VÄRNAMO | JÖNKÖPINGS LÄN | 9002
Privatperson | Privatperson | Privatperson | 1 ägare | 18 | 20.5 | Sol | Sol | IKN | SE3 | 2015-10-18 - 2019-07-14 | 2 | Nej | Ja | Nej |  |  |  | Kungsör | KUNGSÖR | VÄSTMANLANDS LÄN | 9003
Privatperson | Privatperson | Privatperson | 1 ägare | 9 | 10.2 | Sol | Sol | IKN | SE4 | 2016-02-26 - 2016-02-26 | 1 | Nej | Ja | Nej |  |  |  | Falkenberg | FALKENBERG | HALLANDS LÄN | 9004
Privatperson | Privatperson | Privatperson | 1 ägare | 12 | 14.4 | Sol | Sol | IKN | SE3 | 2016-04-20 - 2016-04-20 | 1 | Nej | Ja | Nej |  |  |  | Göteborg | GÖTEBORG | VÄSTRA GÖTALANDS LÄN | 9010
Privatperson | Privatperson | Privatperson | 1 ägare | 24 | 27 | Sol | Sol | BRG | SE2 | 2016-03-29 - 2016-03-29 | 1 | Ja | Ja | Nej |  |  |  | Rätan | BERG | JÄMTLANDS LÄN | 9012
Privatperson | Privatperson | Privatperson | 1 ägare | 8 | 8.4 | Sol | Sol | FBN | SE3 | 2011-09-20 - 2011-09-20 | 1 | Ja | Ja | Nej |  |  |  | Falköping | FALKÖPING | VÄSTRA GÖTALANDS LÄN | 9013
Privatperson | Privatperson | Privatperson | 1 ägare | 40 | 40 | Sol | Sol | NHA | SE3 | 2015-07-07 - 2015-07-07 | 1 | Ja | Nej | Nej |  |  |  | Vallda | KUNGSBACKA | HALLANDS LÄN | 9017
Privatperson | Privatperson | Privatperson | 1 ägare | 6 | 6 | Sol | Sol | KUV | SE3 | 2016-02-08 - 2016-02-08 | 1 | Nej | Ja | Nej |  |  |  | Kode | KUNGÄLV | VÄSTRA GÖTALANDS LÄN | 9018
Privatperson | Privatperson | Privatperson | 1 ägare | 4 | 4 | Sol | Sol | VAN | SE3 | 2016-03-15 - 2016-03-15 | 1 | Ja | Ja | Nej |  |  |  | Vadstena | VADSTENA | ÖSTERGÖTLANDS LÄN | 9020
Privatperson | Privatperson | Privatperson | 1 ägare | 4 | 5 | Sol | Sol | TBG | SE4 | 2013-04-30 - 2013-04-30 | 1 | Ja | Ja | Nej |  |  |  | Trelleborg | TRELLEBORG | SKÅNE LÄN | 9022
Privatperson | Privatperson | Privatperson | 2 ägare | 5 | 5.4 | Sol | Sol | NBL | SE3 | 2016-04-07 - 2016-04-07 | 1 | Nej | Ja | Nej |  |  |  | Fjällbacka | TANUM | VÄSTRA GÖTALANDS LÄN | 9023
Privatperson | Privatperson | Privatperson | 1 ägare | 2 | 2 | Sol | Sol | VAD | SE3 | 2015-04-15 - 2015-04-15 | 1 | Ja | Ja | Nej |  |  |  | By Kyrkby | AVESTA | DALARNAS LÄN | 9024
Solceller kv Linden 13_2 | 556049-0483 | Fastighets AB L E Lundberg | 1 ägare | 80 | 80 | Sol | Sol | IKN | SE3 | 2016-03-17 - 2016-03-17 | 1 | Ja | Nej | Nej |  |  |  | Norrköping | NORRKÖPING | ÖSTERGÖTLANDS LÄN | 9026
Solceller kv Linden 13_1 | 556049-0483 | Fastighets AB L E Lundberg | 1 ägare | 80 | 80 | Sol | Sol | IKN | SE3 | 2016-03-17 - 2016-03-17 | 1 | Ja | Nej | Nej |  |  |  | Norrköping | NORRKÖPING | ÖSTERGÖTLANDS LÄN | 9027
Privatperson | Privatperson | Privatperson | 2 ägare | 7 | 6.7 | Sol | Sol | SMS | SE4 | 2016-03-14 - 2016-03-14 | 1 | Nej | Ja | Nej |  |  |  | Ryd | TINGSRYD | KRONOBERGS LÄN | 9028
Privatperson | Privatperson | Privatperson | 1 ägare | 29 | 32 | Sol | Sol | IKN | SE3 | 2016-03-14 - 2016-03-14 | 1 | Ja | Ja | Nej |  |  |  | HJORTED | VIMMERBY | KALMAR LÄN | 9031
Privatperson | Privatperson | Privatperson | 1 ägare | 6 | 7.1 | Sol | Sol | IKN | SE3 | 2016-03-11 - 2016-03-11 | 1 | Nej | Ja | Nej |  |  |  | TIDAHOLM | TIDAHOLM | VÄSTRA GÖTALANDS LÄN | 9034
Privatperson | Privatperson | Privatperson | 1 ägare | 8 | 9 | Sol | Sol | IKN | SE4 | 2016-03-09 - 2016-03-09 | 1 | Nej | Ja | Nej |  |  |  | Åhus | KRISTIANSTAD | SKÅNE LÄN | 9035
Privatperson | Privatperson | Privatperson | 1 ägare | 5 | 10 | Sol | Sol | MEL | SE2 | 2014-07-31 - 2014-07-31 | 1 | Nej | Ja | Nej |  |  |  | Söråker | TIMRÅ | VÄSTERNORRLANDS LÄN | 9037
Privatperson | Privatperson | Privatperson | 1 ägare | 7 | 7.2 | Sol | Sol | SYM | SE3 | 2016-02-12 - 2016-02-12 | 1 | Nej | Ja | Nej |  |  |  | Strängnäs | STRÄNGNÄS | SÖDERMANLANDS LÄN | 9038
Privatperson | Privatperson | Privatperson | 1 ägare | 70 | 60 | Sol | Sol | IKN | SE3 | 2016-03-15 - 2016-03-15 | 1 | Ja | Ja | Nej |  |  |  | Linghem | LINKÖPING | ÖSTERGÖTLANDS LÄN | 9040
734012530000004573 | 716402-8305 | HSB Bostadsrättsförening Äpplet i Norrköping | 1 ägare | 16 | 18.3 | Sol | Sol | IKN | SE3 | 2015-10-01 - 2015-10-01 | 1 | Nej | Ja | Nej |  |  |  | Norrköping | NORRKÖPING | ÖSTERGÖTLANDS LÄN | 9041
734012530000004214 | 716402-8305 | HSB Bostadsrättsförening Äpplet i Norrköping | 1 ägare | 23 | 25.6 | Sol | Sol | IKN | SE3 | 2015-10-01 - 2015-10-01 | 1 | Nej | Ja | Nej |  |  |  | Norrköping | NORRKÖPING | ÖSTERGÖTLANDS LÄN | 9042
734012530000004429 | 716402-8305 | HSB Bostadsrättsförening Äpplet i Norrköping | 1 ägare | 37 | 40.9 | Sol | Sol | IKN | SE3 | 2015-10-01 - 2015-10-01 | 1 | Nej | Ja | Nej |  |  |  | Norrköping | NORRKÖPING | ÖSTERGÖTLANDS LÄN | 9043
Privatperson | Privatperson | Privatperson | 1 ägare | 81 | 90 | Sol | Sol | IKN | SE3 | 2016-03-17 - 2016-03-17 | 1 | Ja | Ja | Nej |  |  |  | Väderstad | MJÖLBY | ÖSTERGÖTLANDS LÄN | 9045
Privatperson | Privatperson | Privatperson | 1 ägare | 7 | 8 | Sol | Sol | ORV | SE3 | 2013-05-15 - 2013-05-15 | 1 | Nej | Ja | Nej |  |  |  | HÄLLEVIKSSTRAND | SAKNAS | SAKNAS | 9047
Privatperson | Privatperson | Privatperson | 1 ägare | 16 | 16 | Sol | Sol | MLG | SE3 | 2012-10-24 - 2023-07-28 | 2 | Nej | Ja | Nej |  |  |  | Sälen | MALUNG-SÄLEN | DALARNAS LÄN | 9049
Privatperson | Privatperson | Privatperson | 1 ägare | 17 | 17 | Sol | Sol | IKN | SE3 | 2016-03-29 - 2016-03-29 | 1 | Ja | Nej | Nej |  |  |  | NÄSSJÖ | NÄSSJÖ | JÖNKÖPINGS LÄN | 9053
Privatperson | Privatperson | Privatperson | 1 ägare | 6 | 7.2 | Sol | Sol | IKN | SE3 | 2013-03-22 - 2013-03-22 | 1 | Nej | Ja | Nej |  |  |  | Norsholm | NORRKÖPING | ÖSTERGÖTLANDS LÄN | 9055
Privatperson | Privatperson | Privatperson | 1 ägare | 13 | 13.7 | Sol | Sol | ESK | SE3 | 2016-03-17 - 2016-03-17 | 1 | Ja | Nej | Nej |  |  |  | Eskilstuna | ESKILSTUNA | SÖDERMANLANDS LÄN | 9056
Revinge skola | 212000-1132 | Lunds kommun | 1 ägare | 15 | 15.6 | Sol | Sol | IKN | SE4 | 2016-03-01 - 2016-03-01 | 1 | Ja | Nej | Nej |  |  |  | Revinge | LUND | SKÅNE LÄN | 9057
Privatperson | Privatperson | Privatperson | 2 ägare | 3 | 3.3 | Sol | Sol | SKL | SE4 | 2016-02-05 - 2016-02-05 | 1 | Ja | Nej | Nej |  |  |  | Killeberg | OSBY | SKÅNE LÄN | 9058
Privatperson | Privatperson | Privatperson | 1 ägare | 11 | 12.8 | Sol | Sol | IKN | SE3 | 2016-03-18 - 2016-03-18 | 1 | Nej | Ja | Nej |  |  |  | VRETA KLOSTER | LINKÖPING | ÖSTERGÖTLANDS LÄN | 9059
Privatperson | Privatperson | Privatperson | 1 ägare | 6 | 5.7 | Sol | Sol | EKO | SE3 | 2016-03-10 - 2016-03-10 | 1 | Ja | Nej | Nej |  |  |  | SVARTSJÖ | EKERÖ | STOCKHOLMS LÄN | 9061
Hyttbäckens solkraft inmatning | 556361-7470 | Hyttbäckens Gård Aktiebolag | 1 ägare | 8 | 8 | Sol | Sol | AVE | SE3 | 2015-08-31 - 2015-08-31 | 1 | Ja | Ja | Nej |  |  |  | FORS | AVESTA | DALARNAS LÄN | 9062
Privatperson | Privatperson | Privatperson | 1 ägare | 8 | 9 | Sol | Sol | LHM | SE4 | 2015-10-29 - 2015-10-29 | 1 | Nej | Ja | Nej |  |  |  | Veinge | LAHOLM | HALLANDS LÄN | 9067
Privatperson | Privatperson | Privatperson | 1 ägare | 2 | 2.7 | Sol | Sol | HRA | SE3 | 2015-12-03 - 2015-12-03 | 1 | Nej | Ja | Nej |  |  |  | Hindås | HÄRRYDA | VÄSTRA GÖTALANDS LÄN | 9069
Sahlins | 556703-9168 | Sahlins på Österlen AB | 1 ägare | 67 | 60 | Sol | Sol | IKN | SE4 | 2015-01-01 - 2015-01-01 | 1 | Ja | Ja | Nej |  |  |  | TOMELILLA | TOMELILLA | SKÅNE LÄN | 9070
Privatperson | Privatperson | Privatperson | 1 ägare | 5 | 5.2 | Sol | Sol | SDT | SE3 | 2014-07-14 - 2014-07-14 | 1 | Ja | Ja | Nej |  |  |  | Nykvarn | STRÄNGNÄS | SÖDERMANLANDS LÄN | 9071
Svalan | 556651-1092 | Vasakronan Uppsalafastigheter AB | 1 ägare | 55 | 50 | Sol | Sol | IKN | SE3 | 2015-09-01 - 2015-09-01 | 1 | Nej | Ja | Nej |  |  |  | Uppsala | UPPSALA | UPPSALA LÄN | 9075
Privatperson | Privatperson | Privatperson | 1 ägare | 1 | 3 | Sol | Sol | NSF | SE3 | 2015-10-01 - 2015-10-01 | 1 | Ja | Ja | Nej |  |  |  | Hestra | GISLAVED | JÖNKÖPINGS LÄN | 9077
Privatperson | Privatperson | Privatperson | 1 ägare | 26 | 26 | Sol | Sol | IKN | SE3 | 2014-12-05 - 2014-12-05 | 1 | Ja | Nej | Nej |  |  |  | Edsbruk | VÄSTERVIK | KALMAR LÄN | 9078
sbs-järnaT19 | 556073-5614 | AKTIEBOLAGET JÄRNA TRÄ- & BYGGVAROR | 1 ägare | 59 | 66.1 | Sol | Sol | IKN | SE3 | 2016-04-18 - 2016-04-18 | 1 | Ja | Ja | Nej |  |  |  | Järna | SÖDERTÄLJE | STOCKHOLMS LÄN | 9082
Privatperson | Privatperson | Privatperson | 1 ägare | 10 | 11 | Sol | Sol | IKN | SE3 | 2016-01-17 - 2016-01-17 | 1 | Nej | Ja | Nej |  |  |  | Nacka | NACKA | STOCKHOLMS LÄN | 9083
Privatperson | Privatperson | Privatperson | 1 ägare | 11 | 12 | Sol | Sol | IKN | SE4 | 2016-03-30 - 2016-03-30 | 1 | Nej | Ja | Nej |  |  |  | Ystad | YSTAD | SKÅNE LÄN | 9084
734012530000005532 | 556312-8353 | Viby Sävgården Aktiebolag | 1 ägare | 41 | 45 | Sol | Sol | IKN | SE3 | 2016-03-21 - 2016-03-21 | 1 | Nej | Ja | Nej |  |  |  | Arboga | ARBOGA | VÄSTMANLANDS LÄN | 9085
734012530000005525 | 556312-8353 | Viby Sävgården Aktiebolag | 1 ägare | 10 | 10.7 | Sol | Sol | IKN | SE3 | 2016-03-21 - 2016-03-21 | 1 | Nej | Ja | Nej |  |  |  | Arboga | ARBOGA | VÄSTMANLANDS LÄN | 9086
Privatperson | Privatperson | Privatperson | 1 ägare | 5 | 4.5 | Sol | Sol | KPN | SE4 | 2016-03-24 - 2016-03-24 | 1 | Ja | Ja | Nej |  |  |  | Ljungbyhed | KLIPPAN | SKÅNE LÄN | 9087
Solenergianläggning 115K | 556050-0398 | AKTIEBOLAGET TETRA PAK | 1 ägare | 44 | 48 | Sol | Sol | IKN | SE4 | 2016-03-24 - 2016-03-24 | 1 | Ja | Nej | Nej |  |  |  | Lund | LUND | SKÅNE LÄN | 9088
H-O Enterprise | 556645-9326 | Magnus & Ulf AB | 1 ägare | 19 | 28.2 | Sol | Sol | GBG | SE3 | 2011-07-12 - 2011-07-12 | 1 | Ja | Ja | Nej |  |  |  | Agnesberg | GÖTEBORG | VÄSTRA GÖTALANDS LÄN | 9089
Privatperson | Privatperson | Privatperson | 1 ägare | 4 | 4.6 | Sol | Sol | MLG | SE3 | 2015-10-07 - 2015-10-07 | 1 | Ja | Ja | Nej |  |  |  | Malung | MALUNG-SÄLEN | DALARNAS LÄN | 9090
Privatperson | Privatperson | Privatperson | 1 ägare | 4 | 4.5 | Sol | Sol | GBG | SE3 | 2014-02-01 - 2014-02-01 | 1 | Nej | Ja | Nej |  |  |  | Västra Frölunda | GÖTEBORG | VÄSTRA GÖTALANDS LÄN | 9095
Privatperson | Privatperson | Privatperson | 1 ägare | 7 | 7.7 | Sol | Sol | SMS | SE4 | 2016-04-15 - 2016-04-15 | 1 | Nej | Ja | Nej |  |  |  | Rörvik | SÄVSJÖ | JÖNKÖPINGS LÄN | 9098
Privatperson | Privatperson | Privatperson | 1 ägare | 12 | 11.7 | Sol | Sol | GBG | SE3 | 2016-02-11 - 2016-02-11 | 1 | Ja | Ja | Nej |  |  |  | Torslanda | GÖTEBORG | VÄSTRA GÖTALANDS LÄN | 9099
Privatperson | Privatperson | Privatperson | 1 ägare | 5 | 7.5 | Sol | Sol | VIG | SE3 | 2013-07-11 - 2013-07-11 | 1 | Nej | Ja | Nej |  |  |  | Vingåker | VINGÅKER | SÖDERMANLANDS LÄN | 9100
Privatperson | Privatperson | Privatperson | 1 ägare | 15 | 17.1 | Sol | Sol | SKL | SE4 | 2016-03-29 - 2016-03-29 | 1 | Nej | Ja | Nej |  |  |  | Munka Ljungby | ÄNGELHOLM | SKÅNE LÄN | 9101
Frölunda kyrkogata 7-47, HUS 2, 723 | 556120-3398 | BOSTADSAKTIEBOLAGET POSEIDON | 1 ägare | 14 | 15 | Sol | Sol | IKN | SE3 | 2015-12-09 - 2015-12-09 | 1 | Ja | Ja | Nej |  |  |  | Västra Frölunda | GÖTEBORG | VÄSTRA GÖTALANDS LÄN | 9103
Frölunda kyrkogata 7-47, HUS 3, 723 | 556120-3398 | BOSTADSAKTIEBOLAGET POSEIDON | 1 ägare | 15 | 16 | Sol | Sol | IKN | SE3 | 2015-12-09 - 2015-12-09 | 1 | Ja | Ja | Nej |  |  |  | västra Frölunda | GÖTEBORG | VÄSTRA GÖTALANDS LÄN | 9104
Frölunda kyrkogata 7-47, HUS 4, 723 | 556120-3398 | BOSTADSAKTIEBOLAGET POSEIDON | 1 ägare | 14 | 14 | Sol | Sol | IKN | SE3 | 2015-12-09 - 2015-12-09 | 1 | Ja | Ja | Nej |  |  |  | Västra Frölunda | GÖTEBORG | VÄSTRA GÖTALANDS LÄN | 9105
Privatperson | Privatperson | Privatperson | 1 ägare | 39 | 43 | Sol | Sol | IKN | SE4 | 2016-03-24 - 2016-03-24 | 1 | Nej | Ja | Nej |  |  |  | FORSHEDA | VÄRNAMO | JÖNKÖPINGS LÄN | 9108
Privatperson | Privatperson | Privatperson | 1 ägare | 9 | 10 | Sol | Sol | IKN | SE3 | 2016-03-24 - 2016-03-24 | 1 | Nej | Ja | Nej |  |  |  | Jönåker | NYKÖPING | SÖDERMANLANDS LÄN | 9111
Privatperson | Privatperson | Privatperson | 1 ägare | 10 | 11.5 | Sol | Sol | IKN | SE3 | 2016-04-04 - 2016-04-04 | 1 | Nej | Ja | Nej |  |  |  | Valdemarsvik | VALDEMARSVIK | ÖSTERGÖTLANDS LÄN | 9112
Privatperson | Privatperson | Privatperson | 1 ägare | 54 | 60.5 | Sol | Sol | IKN | SE3 | 2016-03-18 - 2016-03-18 | 1 | Nej | Ja | Nej |  |  |  | Kungshamn | SOTENÄS | VÄSTRA GÖTALANDS LÄN | 9114
Privatperson | Privatperson | Privatperson | 1 ägare | 5 | 6 | Sol | Sol | IKN | SE3 | 2016-03-09 - 2016-03-09 | 1 | Nej | Ja | Nej |  |  |  | Gävle | GÄVLE | GÄVLEBORGS LÄN | 9115
Privatperson | Privatperson | Privatperson | 1 ägare | 20 | 20 | Sol | Sol | IKN | SE4 | 2016-04-01 - 2016-04-01 | 1 | Ja | Nej | Nej |  |  |  | Asarum | KARLSHAMN | BLEKINGE LÄN | 9116
734012530000005976 | 556409-3101 | SJUNTORP LANTBRUK AKTIEBOLAG | 1 ägare | 43 | 48 | Sol | Sol | IKN | SE3 | 2016-01-03 - 2016-01-03 | 1 | Nej | Ja | Nej |  |  |  | Skänninge | MJÖLBY | ÖSTERGÖTLANDS LÄN | 9119
734012530000006584 | 556384-1104 | BJÄRSTAD LANTBRUK AKTIEBOLAG | 1 ägare | 45 | 50 | Sol | Sol | IKN | SE3 | 2016-03-17 - 2016-03-17 | 1 | Nej | Ja | Nej |  |  |  | Vikbolandet | NORRKÖPING | ÖSTERGÖTLANDS LÄN | 9121
Privatperson | Privatperson | Privatperson | 1 ägare | 12 | 13 | Sol | Sol | IKN | SE4 | 2016-04-01 - 2016-04-01 | 1 | Nej | Ja | Nej |  |  |  | Lund | LUND | SKÅNE LÄN | 9123
Privatperson | Privatperson | Privatperson | 1 ägare | 6 | 6 | Sol | Sol | HOG | SE4 | 2016-04-04 - 2016-04-04 | 1 | Ja | Nej | Nej |  |  |  | Farhult | HÖGANÄS | SKÅNE LÄN | 9124
Privatperson | Privatperson | Privatperson | 1 ägare | 5 | 9.8 | Sol | Sol | NHA | SE3 | 2015-06-01 - 2015-06-01 | 1 | Ja | Ja | Nej |  |  |  | Kungsbacka | KUNGSBACKA | HALLANDS LÄN | 9125
Sättravallen Vindpark 1 | 556951-7377 | Sättravallen Wind Power AB | 1 ägare | 9625 | 3300 | Vind | Landbaserad | KRH | SE3 | 2016-02-25 - 2016-02-25 | 1 | Ja | Ja | Ja | 2023-12-01 | 2028-11-30 | 100 | KRISTINEHAMN | KRISTINEHAMN | VÄRMLANDS LÄN | 9131
Sättravallen Vindpark 2 | 556951-7377 | Sättravallen Wind Power AB | 1 ägare | 9625 | 3300 | Vind | Landbaserad | KRH | SE3 | 2016-02-25 - 2016-02-25 | 1 | Ja | Ja | Ja | 2023-12-01 | 2028-11-30 | 100 | KRISTINEHAMN | KRISTINEHAMN | VÄRMLANDS LÄN | 9132
Sättravallen Vindpark 3 | 556951-7377 | Sättravallen Wind Power AB | 1 ägare | 9625 | 3300 | Vind | Landbaserad | KRH | SE3 | 2016-03-15 - 2016-03-15 | 1 | Ja | Ja | Ja | 2023-12-01 | 2028-11-30 | 100 | KRISTINEHAMN | KRISTINEHAMN | VÄRMLANDS LÄN | 9133
Sättravallen Vindpark 4 | 556951-7377 | Sättravallen Wind Power AB | 1 ägare | 9625 | 3300 | Vind | Landbaserad | KRH | SE3 | 2016-02-25 - 2016-02-25 | 1 | Ja | Ja | Ja | 2023-12-01 | 2028-11-30 | 100 | KRISTINEHAMN | KRISTINEHAMN | VÄRMLANDS LÄN | 9134
Sättravallen Vindpark 5 | 556951-7377 | Sättravallen Wind Power AB | 1 ägare | 9625 | 3300 | Vind | Landbaserad | KRH | SE3 | 2016-03-07 - 2016-03-07 | 1 | Ja | Ja | Ja | 2023-12-01 | 2028-11-30 | 100 | KRISTINEHAMN | KRISTINEHAMN | VÄRMLANDS LÄN | 9135
Sättravallen Vindpark 6 | 556951-7377 | Sättravallen Wind Power AB | 1 ägare | 9625 | 3300 | Vind | Landbaserad | KRH | SE3 | 2016-03-14 - 2016-03-14 | 1 | Ja | Ja | Ja | 2023-12-01 | 2028-11-30 | 100 | KRISTINEHAMN | KRISTINEHAMN | VÄRMLANDS LÄN | 9136
Sättravallen Vindpark 7 | 556951-7377 | Sättravallen Wind Power AB | 1 ägare | 9625 | 3300 | Vind | Landbaserad | KRH | SE3 | 2016-02-02 - 2016-02-02 | 1 | Ja | Ja | Ja | 2023-12-01 | 2028-11-30 | 100 | KRISTINEHAMN | KRISTINEHAMN | VÄRMLANDS LÄN | 9137
Sättravallen Vindpark 8 | 556951-7377 | Sättravallen Wind Power AB | 1 ägare | 9625 | 3300 | Vind | Landbaserad | KRH | SE3 | 2016-03-16 - 2016-03-16 | 1 | Ja | Ja | Ja | 2023-12-01 | 2028-11-30 | 100 | KRISTINEHAMN | KRISTINEHAMN | VÄRMLANDS LÄN | 9138
Sättravallen Vindpark 9 | 556951-7377 | Sättravallen Wind Power AB | 1 ägare | 9625 | 3300 | Vind | Landbaserad | KRH | SE3 | 2016-03-23 - 2016-03-23 | 1 | Ja | Ja | Ja | 2023-12-01 | 2028-11-30 | 100 | KRISTINEHAMN | KRISTINEHAMN | VÄRMLANDS LÄN | 9139
Sättravallen Vindpark 10 | 556951-7377 | Sättravallen Wind Power AB | 1 ägare | 10 | 3300 | Vind | Landbaserad | KRH | SE3 | 2016-03-05 - 2016-03-05 | 1 | Ja | Ja | Ja | 2023-12-01 | 2028-11-30 | 100 | KRISTINEHAMN | KRISTINEHAMN | VÄRMLANDS LÄN | 9140
Sättravallen Vindpark 11 | 556951-7377 | Sättravallen Wind Power AB | 1 ägare | 9625 | 3300 | Vind | Landbaserad | KRH | SE3 | 2016-02-25 - 2016-02-25 | 1 | Ja | Ja | Ja | 2023-12-01 | 2028-11-30 | 100 | KRISTINEHAMN | KRISTINEHAMN | VÄRMLANDS LÄN | 9141
Sättravallen Vindpark 12 | 556951-7377 | Sättravallen Wind Power AB | 1 ägare | 9625 | 3300 | Vind | Landbaserad | KRH | SE3 | 2016-03-07 - 2016-03-07 | 1 | Ja | Ja | Ja | 2023-12-01 | 2028-11-30 | 100 | KRISTINEHAMN | KRISTINEHAMN | VÄRMLANDS LÄN | 9142
Sättravallen Vindpark 13 | 556951-7377 | Sättravallen Wind Power AB | 1 ägare | 9625 | 3300 | Vind | Landbaserad | KRH | SE3 | 2016-03-14 - 2016-03-14 | 1 | Ja | Ja | Ja | 2023-12-01 | 2028-11-30 | 100 | KRISTINEHAMN | KRISTINEHAMN | VÄRMLANDS LÄN | 9143
Sättravallen Vindpark 14 | 556951-7377 | Sättravallen Wind Power AB | 1 ägare | 9625 | 3300 | Vind | Landbaserad | KRH | SE3 | 2016-03-17 - 2016-03-17 | 1 | Ja | Ja | Ja | 2023-12-01 | 2028-11-30 | 100 | KRISTINEHAMN | KRISTINEHAMN | VÄRMLANDS LÄN | 9144
Sättravallen Vindpark 15 | 556951-7377 | Sättravallen Wind Power AB | 1 ägare | 9625 | 3300 | Vind | Landbaserad | KRH | SE3 | 2016-03-17 - 2016-03-17 | 1 | Ja | Ja | Ja | 2023-12-01 | 2028-11-30 | 100 | KRISTINEHAMN | KRISTINEHAMN | VÄRMLANDS LÄN | 9145
Sättravallen Vindpark 16 | 556951-7377 | Sättravallen Wind Power AB | 1 ägare | 9625 | 3300 | Vind | Landbaserad | KRH | SE3 | 2016-03-16 - 2016-03-16 | 1 | Ja | Ja | Ja | 2023-12-01 | 2028-11-30 | 100 | KRISTINEHAMN | KRISTINEHAMN | VÄRMLANDS LÄN | 9146
734012530000054349 | 556338-0343 | Måsel Aktiebolag | 1 ägare | 50 | 59 | Sol | Sol | IKN | SE3 | 2015-11-15 - 2015-11-15 | 1 | Nej | Ja | Nej |  |  |  | KUNGSBACKA | KUNGSBACKA | HALLANDS LÄN | 9148
Privatperson | Privatperson | Privatperson | 1 ägare | 6 | 4.4 | Sol | Sol | VAN | SE3 | 2016-03-22 - 2016-03-22 | 1 | Nej | Ja | Nej |  |  |  | Motala | MOTALA | ÖSTERGÖTLANDS LÄN | 9149
Privatperson | Privatperson | Privatperson | 1 ägare | 2 | 4.7 | Sol | Sol | JNK | SE3 | 2015-06-10 - 2015-06-10 | 1 | Nej | Ja | Nej |  |  |  | Jönköping | JÖNKÖPING | JÖNKÖPINGS LÄN | 9150
Privatperson | Privatperson | Privatperson | 1 ägare | 16 | 16 | Sol | Sol | SKL | SE4 | 2016-04-07 - 2016-04-07 | 1 | Ja | Ja | Nej |  |  |  | Vellinge | VELLINGE | SKÅNE LÄN | 9153
Privatperson | Privatperson | Privatperson | 1 ägare | 10 | 11 | Sol | Sol | IKN | SE4 | 2016-04-06 - 2016-04-06 | 1 | Nej | Ja | Nej |  |  |  | Halmstad | HALMSTAD | HALLANDS LÄN | 9156
Privatperson | Privatperson | Privatperson | 1 ägare | 3 | 4.2 | Sol | Sol | FBN | SE3 | 2013-08-15 - 2013-08-15 | 1 | Nej | Ja | Nej |  |  |  | Stenstorp | SAKNAS | SAKNAS | 9157
Privatperson | Privatperson | Privatperson | 1 ägare | 4 | 3.2 | Sol | Sol | GBG | SE3 | 2015-12-21 - 2015-12-21 | 1 | Nej | Ja | Nej |  |  |  | Hisings-Backa | GÖTEBORG | VÄSTRA GÖTALANDS LÄN | 9159
Privatperson | Privatperson | Privatperson | 1 ägare | 3 | 4.2 | Sol | Sol | OLD | SE4 | 2014-08-01 - 2014-08-01 | 1 | Ja | Ja | Nej |  |  |  | FÄRJESTADEN | MÖRBYLÅNGA | KALMAR LÄN | 9161
Privatperson | Privatperson | Privatperson | 1 ägare | 4 | 3.6 | Sol | Sol | FBN | SE3 | 2015-10-14 - 2015-10-14 | 1 | Ja | Ja | Nej |  |  |  | Falköping | FALKÖPING | VÄSTRA GÖTALANDS LÄN | 9164
Privatperson | Privatperson | Privatperson | 1 ägare | 7 | 9.2 | Sol | Sol | GBN | SE3 | 2013-09-04 - 2013-09-04 | 1 | Nej | Ja | Nej |  |  |  | Mullhyttan | LEKEBERG | ÖREBRO LÄN | 9167
Privatperson | Privatperson | Privatperson | 1 ägare | 13 | 14 | Sol | Sol | IKN | SE3 | 2016-04-13 - 2016-04-13 | 1 | Nej | Ja | Nej |  |  |  | Grängesberg | LJUSNARSBERG | ÖREBRO LÄN | 9170
Privatperson | Privatperson | Privatperson | 1 ägare | 35 | 38 | Sol | Sol | BLE | SE4 | 2016-04-04 - 2016-04-04 | 1 | Ja | Ja | Nej |  |  |  | Sölvesborg | SÖLVESBORG | BLEKINGE LÄN | 9174
Privatperson | Privatperson | Privatperson | 1 ägare | 1 | 2.5 | Sol | Sol | NHA | SE3 | 2016-01-27 - 2016-01-27 | 1 | Ja | Ja | Nej |  |  |  | Särö | KUNGSBACKA | HALLANDS LÄN | 9180
Privatperson | Privatperson | Privatperson | 1 ägare | 8 | 8.4 | Sol | Sol | OGO | SE3 | 2016-03-21 - 2016-03-21 | 1 | Ja | Ja | Nej |  |  |  | Horn | KINDA | ÖSTERGÖTLANDS LÄN | 9181
Privatperson | Privatperson | Privatperson | 1 ägare | 275 | 60 | Vatten | Vatten | SMN | SE3 | 2016-11-14 - 2016-11-14 | 2 | Ja | Ja | Nej |  |  |  | Sävsjö | NÄSSJÖ | JÖNKÖPINGS LÄN | 9188
Tosterup | 556362-7560 | TOSTERUPS GÅRD AKTIEBOLAG | 1 ägare | 85 | 73.4 | Sol | Sol | IKN | SE4 | 2016-04-05 - 2016-04-05 | 1 | Ja | Ja | Nej |  |  |  | Tomelilla | TOMELILLA | SKÅNE LÄN | 9191
734012530000005365 | 556595-7171 | ETC Elproduktion i Katrineholm AB | 1 ägare | 19 | 20.7 | Sol | Sol | IKN | SE4 | 2016-04-14 - 2016-04-14 | 1 | Ja | Nej | Nej |  |  |  | Osby | OSBY | SKÅNE LÄN | 9192
Privatperson | Privatperson | Privatperson | 1 ägare | 18 | 20 | Sol | Sol | IKN | SE3 | 2015-03-01 - 2015-03-01 | 1 | Nej | Ja | Nej |  |  |  | Hemse | GOTLAND | GOTLANDS LÄN | 9193
Privatperson | Privatperson | Privatperson | 1 ägare | 8 | 14.4 | Sol | Sol | SHT | SE3 | 2015-12-23 - 2015-12-23 | 1 | Ja | Ja | Nej |  |  |  | Sandared | BORÅS | VÄSTRA GÖTALANDS LÄN | 9197
Privatperson | Privatperson | Privatperson | 1 ägare | 30 | 33 | Sol | Sol | IKN | SE3 | 2016-04-17 - 2016-04-17 | 1 | Nej | Ja | Nej |  |  |  | EKSJÖ | EKSJÖ | JÖNKÖPINGS LÄN | 9198
Privatperson | Privatperson | Privatperson | 1 ägare | 4 | 8 | Sol | Sol | SKN | SE4 | 2016-04-13 - 2016-04-13 | 1 | Nej | Ja | Nej |  |  |  | Dalby | LUND | SKÅNE LÄN | 9199
Privatperson | Privatperson | Privatperson | 1 ägare | 16 | 17.5 | Sol | Sol | IKN | SE3 | 2016-04-04 - 2016-04-04 | 1 | Nej | Ja | Nej |  |  |  | Seglora | BORÅS | VÄSTRA GÖTALANDS LÄN | 9201
Privatperson | Privatperson | Privatperson | 1 ägare | 50 | 72 | Sol | Sol | IKN | SE3 | 2015-11-24 - 2015-11-24 | 1 | Nej | Ja | Nej |  |  |  | NYKÖPING | NYKÖPING | SÖDERMANLANDS LÄN | 9207
Privatperson | Privatperson | Privatperson | 1 ägare | 30 | 35 | Sol | Sol | IKN | SE3 | 2015-11-24 - 2015-11-24 | 1 | Nej | Ja | Nej |  |  |  | NYKÖPING | NYKÖPING | SÖDERMANLANDS LÄN | 9208
Stormon Vindbrukspark | 556881-9576 | Stormon Energi AB | 1 ägare | 48363 | 16000 | Vind | Landbaserad | HSD | SE2 | 2016-03-01 - 2016-03-01 | 5 | Ja | Ja | Ja | 2024-03-04 | 2029-03-03 | 100 | Utansjö | HÄRNÖSAND | VÄSTERNORRLANDS LÄN | 9209
Privatperson | Privatperson | Privatperson | 2 ägare | 10 | 10.2 | Sol | Sol | PTE | SE3 | 2016-07-06 - 2016-07-06 | 1 | Nej | Ja | Nej |  |  |  | ÖJERSJÖ | PARTILLE | VÄSTRA GÖTALANDS LÄN | 9211
Privatperson | Privatperson | Privatperson | 1 ägare | 9 | 9 | Sol | Sol | NRL | SE3 | 2011-07-08 - 2011-07-08 | 1 | Nej | Ja | Nej |  |  |  | KRINGLAN | ÖREBRO | ÖREBRO LÄN | 9214
Privatperson | Privatperson | Privatperson | 1 ägare | 27 | 16 | Sol | Sol | ORT | SE3 | 2012-01-01 - 2015-01-01 | 2 | Nej | Ja | Nej |  |  |  | Henån | ORUST | VÄSTRA GÖTALANDS LÄN | 9216
Privatperson | Privatperson | Privatperson | 1 ägare | 3 | 2.5 | Sol | Sol | NRL | SE3 | 2012-06-27 - 2012-06-27 | 1 | Ja | Nej | Nej |  |  |  | KUMLA | KUMLA | ÖREBRO LÄN | 9218
Privatperson | Privatperson | Privatperson | 1 ägare | 7 | 8.3 | Sol | Sol | IKN | SE3 | 2016-04-20 - 2016-04-20 | 1 | Nej | Ja | Nej |  |  |  | KATRINEHOLM | KATRINEHOLM | SÖDERMANLANDS LÄN | 9221
Privatperson | Privatperson | Privatperson | 1 ägare | 13 | 12.5 | Sol | Sol | LER | SE3 | 2013-08-27 - 2022-06-29 | 2 | Nej | Ja | Nej |  |  |  | Rättvik | RÄTTVIK | DALARNAS LÄN | 9223
Privatperson | Privatperson | Privatperson | 1 ägare | 12 | 13 | Sol | Sol | IKN | SE3 | 2016-04-19 - 2016-04-19 | 1 | Nej | Ja | Nej |  |  |  | Gamleby | VÄSTERVIK | KALMAR LÄN | 9224
Privatperson | Privatperson | Privatperson | 1 ägare | 6 | 6.6 | Sol | Sol | IKN | SE3 | 2016-04-05 - 2016-04-05 | 1 | Nej | Ja | Nej |  |  |  | Hammarö | HAMMARÖ | VÄRMLANDS LÄN | 9226
Privatperson | Privatperson | Privatperson | 1 ägare | 20 | 20 | Sol | Sol | OGO | SE3 | 2016-03-23 - 2016-03-23 | 1 | Ja | Ja | Nej |  |  |  | Söderköping | SÖDERKÖPING | ÖSTERGÖTLANDS LÄN | 9228
Privatperson | Privatperson | Privatperson | 1 ägare | 120 | 55 | Vind | Landbaserad | VGD | SE3 | 2015-12-01 - 2015-12-01 | 1 | Ja | Ja | Nej |  |  |  | SKILLINGARYD | VAGGERYD | JÖNKÖPINGS LÄN | 9232
Privatperson | Privatperson | Privatperson | 1 ägare | 4 | 4 | Sol | Sol | ORT | SE3 | 2012-06-29 - 2012-06-29 | 1 | Ja | Ja | Nej |  |  |  | VAREKIL | ORUST | VÄSTRA GÖTALANDS LÄN | 9233
Privatperson | Privatperson | Privatperson | 2 ägare | 15 | 15.1 | Sol | Sol | OGO | SE3 | 2015-05-18 - 2015-05-18 | 1 | Ja | Nej | Nej |  |  |  | Åtvidaberg | ÅTVIDABERG | ÖSTERGÖTLANDS LÄN | 9234
Privatperson | Privatperson | Privatperson | 1 ägare | 29 | 18 | Sol | Sol | ORV | SE3 | 2015-09-08 - 2015-09-08 | 1 | Nej | Ja | Nej |  |  |  | Ellös | ORUST | VÄSTRA GÖTALANDS LÄN | 9235
Privatperson | Privatperson | Privatperson | 1 ägare | 28 | 23 | Sol | Sol | VAN | SE3 | 2016-04-25 - 2016-04-25 | 1 | Ja | Ja | Nej |  |  |  | LAXÅ | ASKERSUND | ÖREBRO LÄN | 9236
Privatperson | Privatperson | Privatperson | 1 ägare | 10 | 12.5 | Sol | Sol | NRL | SE3 | 2016-04-04 - 2016-04-04 | 1 | Ja | Ja | Nej |  |  |  | Nora | NORA | ÖREBRO LÄN | 9238
Privatperson | Privatperson | Privatperson | 1 ägare | 13 | 14 | Sol | Sol | IKN | SE3 | 2016-02-09 - 2016-02-09 | 1 | Nej | Ja | Nej |  |  |  | Brottby | VALLENTUNA | STOCKHOLMS LÄN | 9241
Privatperson | Privatperson | Privatperson | 1 ägare | 3 | 12.7 | Sol | Sol | IKN | SE2 | 2016-03-24 - 2016-03-24 | 1 | Nej | Ja | Nej |  |  |  | KILAFORS | BOLLNÄS | GÄVLEBORGS LÄN | 9242
Privatperson | Privatperson | Privatperson | 1 ägare | 43 | 48 | Sol | Sol | IKN | SE3 | 2016-02-09 - 2016-02-09 | 1 | Nej | Ja | Nej |  |  |  | Brottby | VALLENTUNA | STOCKHOLMS LÄN | 9243
Privatperson | Privatperson | Privatperson | 1 ägare | 31 | 34 | Sol | Sol | IKN | SE3 | 2016-02-09 - 2016-02-09 | 1 | Nej | Ja | Nej |  |  |  | Brottby | VALLENTUNA | STOCKHOLMS LÄN | 9245
Privatperson | Privatperson | Privatperson | 1 ägare | 7 | 7.6 | Sol | Sol | IKN | SE3 | 2016-04-23 - 2016-04-23 | 1 | Nej | Ja | Nej |  |  |  | Norrköping | NORRKÖPING | ÖSTERGÖTLANDS LÄN | 9247
Privatperson | Privatperson | Privatperson | 1 ägare | 20 | 20 | Sol | Sol | UPV | SE3 | 2016-03-31 - 2016-03-31 | 1 | Ja | Nej | Nej |  |  |  | Fjärdhundra | ENKÖPING | UPPSALA LÄN | 9248
Privatperson | Privatperson | Privatperson | 1 ägare | 8 | 9 | Sol | Sol | IKN | SE3 | 2016-03-01 - 2016-03-01 | 1 | Nej | Ja | Nej |  |  |  | VINGÅKER | VINGÅKER | SÖDERMANLANDS LÄN | 9250
Privatperson | Privatperson | Privatperson | 1 ägare | 8 | 17 | Sol | Sol | NRL | SE3 | 2016-04-25 - 2016-04-25 | 1 | Nej | Ja | Nej |  |  |  | HALLSBERG | HALLSBERG | ÖREBRO LÄN | 9252
Privatperson | Privatperson | Privatperson | 1 ägare | 10 | 11 | Sol | Sol | NRL | SE3 | 2016-03-01 - 2016-03-01 | 1 | Ja | Ja | Nej |  |  |  | GLANSHAMMAR | ÖREBRO | ÖREBRO LÄN | 9253
Privatperson | Privatperson | Privatperson | 1 ägare | 22 | 24 | Sol | Sol | IKN | SE3 | 2016-04-08 - 2016-04-08 | 1 | Nej | Ja | Nej |  |  |  | HEMSE | GOTLAND | GOTLANDS LÄN | 9254
Privatperson | Privatperson | Privatperson | 1 ägare | 23 | 20 | Sol | Sol | IKN | SE4 | 2016-06-01 - 2016-06-01 | 1 | Nej | Ja | Nej |  |  |  | LUND | LUND | SKÅNE LÄN | 9259
Privatperson | Privatperson | Privatperson | 1 ägare | 3 | 2.6 | Sol | Sol | FBN | SE3 | 2014-01-02 - 2014-01-02 | 1 | Nej | Ja | Nej |  |  |  | FLOBY | SAKNAS | SAKNAS | 9260
Fabriksgatan 1 | 556176-3862 | TRANSTRONIC I KÖPING AKTIEBOLAG | 1 ägare | 65 | 68.9 | Sol | Sol | IKN | SE3 | 2015-11-15 - 2015-11-15 | 1 | Ja | Ja | Nej |  |  |  | KÖPING | KÖPING | VÄSTMANLANDS LÄN | 9261
Borgvallen | 556054-8363 | AKTIEBOLAGET TRELLEBORGSHEM | 1 ägare | 72 | 66 | Sol | Sol | IKN | SE4 | 2012-10-19 - 2012-10-19 | 1 | Ja | Nej | Nej |  |  |  | Trelleborg | TRELLEBORG | SKÅNE LÄN | 9263
Privatperson | Privatperson | Privatperson | 1 ägare | 2 | 2 | Sol | Sol | OLN | SE4 | 2015-06-26 - 2015-06-26 | 1 | Nej | Ja | Nej |  |  |  | Brösarp | TOMELILLA | SKÅNE LÄN | 9264
Privatperson | Privatperson | Privatperson | 1 ägare | 12 | 3.2 | Sol | Sol | GBG | SE3 | 2013-07-06 - 2013-07-06 | 1 | Ja | Ja | Nej |  |  |  | Angered | GÖTEBORG | VÄSTRA GÖTALANDS LÄN | 9265
Privatperson | Privatperson | Privatperson | 1 ägare | 10 | 10 | Sol | Sol | FBN | SE3 | 2016-04-12 - 2016-04-12 | 1 | Ja | Ja | Nej |  |  |  | Falköping | SAKNAS | SAKNAS | 9267
Svalan 32 | 556526-7852 | HSB Sörmlandsbostäder AB | 1 ägare | 13 | 14 | Sol | Sol | IKN | SE3 | 2016-04-25 - 2016-04-25 | 1 | Ja | Ja | Nej |  |  |  | Eskilstuna | ESKILSTUNA | SÖDERMANLANDS LÄN | 9268
Privatperson | Privatperson | Privatperson | 1 ägare | 6 | 6 | Sol | Sol | LED | SE3 | 2015-11-01 - 2015-11-01 | 1 | Ja | Ja | Nej |  |  |  | Surte | ALE | VÄSTRA GÖTALANDS LÄN | 9269
Privatperson | Privatperson | Privatperson | 1 ägare | 2 | 2.7 | Sol | Sol | SMS | SE4 | 2015-01-01 - 2015-01-01 | 1 | Ja | Ja | Nej |  |  |  | Reftele | GISLAVED | JÖNKÖPINGS LÄN | 9271
Frölunda kyrkogata 7-47, HUS 5, 723 | 556120-3398 | BOSTADSAKTIEBOLAGET POSEIDON | 1 ägare | 13 | 14 | Sol | Sol | IKN | SE3 | 2015-12-09 - 2015-12-09 | 1 | Ja | Ja | Nej |  |  |  | Västra Frölunda | GÖTEBORG | VÄSTRA GÖTALANDS LÄN | 9272
Frölunda kyrkogata 7-47, HUS 6, 723 | 556120-3398 | BOSTADSAKTIEBOLAGET POSEIDON | 1 ägare | 11 | 12 | Sol | Sol | IKN | SE3 | 2015-12-09 - 2015-12-09 | 1 | Ja | Ja | Nej |  |  |  | Västra Frölunda | GÖTEBORG | VÄSTRA GÖTALANDS LÄN | 9273
Frölunda kyrkogata 7-47, HUS 7, 723 | 556120-3398 | BOSTADSAKTIEBOLAGET POSEIDON | 1 ägare | 14 | 14 | Sol | Sol | IKN | SE3 | 2015-12-09 - 2015-12-09 | 1 | Ja | Ja | Nej |  |  |  | västra Frölunda | GÖTEBORG | VÄSTRA GÖTALANDS LÄN | 9274
Preppen | 969684-0983 | Blå Tomten Kommanditbolag | 1 ägare | 138 | 145 | Sol | Sol | IKN | SE3 | 2015-12-10 - 2015-12-10 | 1 | Ja | Ja | Nej |  |  |  | Västra Frölunda | GÖTEBORG | VÄSTRA GÖTALANDS LÄN | 9275
Privatperson | Privatperson | Privatperson | 1 ägare | 8 | 8 | Sol | Sol | HOR | SE4 | 2015-05-02 - 2015-05-02 | 1 | Ja | Ja | Nej |  |  |  | Höör | SAKNAS | SAKNAS | 9276
Privatperson | Privatperson | Privatperson | 1 ägare | 9 | 8 | Sol | Sol | SMS | SE4 | 2012-10-19 - 2012-10-19 | 1 | Nej | Ja | Nej |  |  |  | LAGAN | LJUNGBY | KRONOBERGS LÄN | 9279
Privatperson | Privatperson | Privatperson | 1 ägare | 5 | 6.1 | Sol | Sol | SMS | SE4 | 2015-10-26 - 2015-10-26 | 1 | Ja | Ja | Nej |  |  |  | VITTARYD | LJUNGBY | KRONOBERGS LÄN | 9280
Alby 2 Solcellsanläggning Hus 2 | 556999-3321 | Alby 2 Fastigheter AB | 1 ägare | 416 | 400 | Sol | Sol | DRV | SE3 | 2016-05-24 - 2016-05-24 | 1 | Ja | Ja | Nej |  |  |  | Österhaninge | HANINGE | STOCKHOLMS LÄN | 9281
Privatperson | Privatperson | Privatperson | 1 ägare | 13 | 16 | Sol | Sol | UPV | SE3 | 2016-04-01 - 2021-01-01 | 2 | Ja | Ja | Nej |  |  |  | Enköping | ENKÖPING | UPPSALA LÄN | 9282
Privatperson | Privatperson | Privatperson | 1 ägare | 11 | 11.9 | Sol | Sol | KKA | SE4 | 2016-04-11 - 2023-07-01 | 2 | Nej | Ja | Nej |  |  |  | KARLSKRONA | KARLSKRONA | BLEKINGE LÄN | 9284
Privatperson | Privatperson | Privatperson | 1 ägare | 2 | 2.5 | Sol | Sol | UPP | SE3 | 2016-03-24 - 2016-03-24 | 1 | Ja | Nej | Nej |  |  |  | UPPSALA | UPPSALA | UPPSALA LÄN | 9287
Privatperson | Privatperson | Privatperson | 1 ägare | 29 | 29.1 | Sol | Sol | IKN | SE3 | 2016-04-19 - 2016-04-19 | 1 | Nej | Ja | Nej |  |  |  | HÄLLINGSJÖ | MARK | VÄSTRA GÖTALANDS LÄN | 9289
Privatperson | Privatperson | Privatperson | 1 ägare | 8 | 8 | Sol | Sol | GBG | SE3 | 2016-03-02 - 2016-03-02 | 1 | Nej | Ja | Nej |  |  |  | VÄSTRA FRÖLUNDA | GÖTEBORG | VÄSTRA GÖTALANDS LÄN | 9291
Privatperson | Privatperson | Privatperson | 1 ägare | 5 | 5.3 | Sol | Sol | UPP | SE3 | 2016-02-12 - 2016-02-12 | 1 | Nej | Ja | Nej |  |  |  | Uppsala | UPPSALA | UPPSALA LÄN | 9293
ANA 23 (198:01) 1 | 556459-9156 | Akademiska Hus Aktiebolag | 1 ägare | 123 | 145 | Sol | Sol | IKN | SE3 | 2015-01-30 - 2015-01-30 | 1 | Ja | Ja | Nej |  |  |  | HUDDINGE | HUDDINGE | STOCKHOLMS LÄN | 9295
ANA 23 (198:01) 2 | 556459-9156 | Akademiska Hus Aktiebolag | 1 ägare | 123 | 145 | Sol | Sol | IKN | SE3 | 2015-01-30 - 2015-01-30 | 1 | Ja | Ja | Nej |  |  |  | HUDDINGE | HUDDINGE | STOCKHOLMS LÄN | 9296
ANA 23 (198:01) 3 | 556459-9156 | Akademiska Hus Aktiebolag | 1 ägare | 123 | 145 | Sol | Sol | IKN | SE3 | 2015-01-30 - 2015-01-30 | 1 | Ja | Ja | Nej |  |  |  | HUDDINGE | HUDDINGE | STOCKHOLMS LÄN | 9297
GIH (89:12) | 556459-9156 | Akademiska Hus Aktiebolag | 1 ägare | 116 | 127 | Sol | Sol | IKN | SE3 | 2015-09-09 - 2015-09-09 | 1 | Ja | Ja | Nej |  |  |  | STOCKHOLM | STOCKHOLM | STOCKHOLMS LÄN | 9298
Geo (133:25) | 556459-9156 | Akademiska Hus Aktiebolag | 1 ägare | 51 | 60 | Sol | Sol | IKN | SE3 | 2015-05-02 - 2015-05-02 | 1 | Ja | Ja | Nej |  |  |  | STOCKHOLM | STOCKHOLM | STOCKHOLMS LÄN | 9299
AFL (95:56) | 556459-9156 | Akademiska Hus Aktiebolag | 1 ägare | 52 | 60 | Sol | Sol | IKN | SE3 | 2015-01-30 - 2015-01-30 | 1 | Ja | Ja | Nej |  |  |  | SOLNA | SOLNA | STOCKHOLMS LÄN | 9300
FHS (50:04) 1 | 556459-9156 | Akademiska Hus Aktiebolag | 1 ägare | 83 | 90 | Sol | Sol | IKN | SE3 | 2015-01-30 - 2015-01-30 | 1 | Ja | Ja | Nej |  |  |  | STOCKHOLM | STOCKHOLM | STOCKHOLMS LÄN | 9301
FHS (50:04) 2 | 556459-9156 | Akademiska Hus Aktiebolag | 1 ägare | 83 | 90 | Sol | Sol | IKN | SE3 | 2015-01-30 - 2015-01-30 | 1 | Ja | Ja | Nej |  |  |  | STOCKHOLM | STOCKHOLM | STOCKHOLMS LÄN | 9302
Privatperson | Privatperson | Privatperson | 1 ägare | 12 | 12.2 | Sol | Sol | HLJ | SE3 | 2016-04-22 - 2016-04-22 | 1 | Nej | Ja | Nej |  |  |  | Herrljunga | HERRLJUNGA | VÄSTRA GÖTALANDS LÄN | 9304
Privatperson | Privatperson | Privatperson | 1 ägare | 5 | 6.7 | Sol | Sol | GBG | SE3 | 2016-05-04 - 2016-05-04 | 1 | Nej | Ja | Nej |  |  |  | Göteborg | GÖTEBORG | VÄSTRA GÖTALANDS LÄN | 9307
Privatperson | Privatperson | Privatperson | 1 ägare | 15 | 16.1 | Sol | Sol | IKN | SE4 | 2016-04-13 - 2016-04-13 | 1 | Nej | Ja | Nej |  |  |  | VESSIGEBRO | FALKENBERG | HALLANDS LÄN | 9308
Privatperson | Privatperson | Privatperson | 1 ägare | 13 | 14.5 | Sol | Sol | IKN | SE3 | 2016-04-07 - 2016-04-07 | 1 | Nej | Ja | Nej |  |  |  | ÅRJÄNG | ÅRJÄNG | VÄRMLANDS LÄN | 9309
Privatperson | Privatperson | Privatperson | 1 ägare | 5 | 5 | Sol | Sol | SUV | SE2 | 2016-05-08 - 2016-05-08 | 1 | Ja | Ja | Nej |  |  |  | Alnö | SUNDSVALL | VÄSTERNORRLANDS LÄN | 9311
Koberg 10 Solkraft_1 | 556575-4909 | Kobergs och Gåsevadholms Fideikommiss AB | 1 ägare | 158 | 164.3 | Sol | Sol | IKN | SE3 | 2016-03-08 - 2016-03-08 | 1 | Ja | Ja | Nej |  |  |  | Sollebrunn | TROLLHÄTTAN | VÄSTRA GÖTALANDS LÄN | 9312
Privatperson | Privatperson | Privatperson | 1 ägare | 8 | 7.2 | Sol | Sol | DAD | SE3 | 2016-05-01 - 2016-05-01 | 1 | Nej | Ja | Nej |  |  |  | Fiskebäckskil | LYSEKIL | VÄSTRA GÖTALANDS LÄN | 9313
Privatperson | Privatperson | Privatperson | 1 ägare | 20 | 20.3 | Sol | Sol | NBL | SE3 | 2016-04-30 - 2016-04-30 | 1 | Nej | Ja | Nej |  |  |  | Fjällbacka | TANUM | VÄSTRA GÖTALANDS LÄN | 9314
Privatperson | Privatperson | Privatperson | 1 ägare | 10 | 10.8 | Sol | Sol | IKN | SE4 | 2016-05-04 - 2016-05-04 | 1 | Nej | Ja | Nej |  |  |  | Yngsjö | KRISTIANSTAD | SKÅNE LÄN | 9315
Privatperson | Privatperson | Privatperson | 1 ägare | 14 | 15.9 | Sol | Sol | IKN | SE4 | 2016-03-01 - 2016-03-01 | 1 | Nej | Ja | Nej |  |  |  | Älghult | UPPVIDINGE | KRONOBERGS LÄN | 9318
734012530000004009 | 556413-4731 | AKTIEBOLAGET CEDERHOLMS LANTBRUK | 1 ägare | 16 | 18 | Sol | Sol | IKN | SE3 | 2015-01-01 - 2015-01-01 | 1 | Nej | Ja | Nej |  |  |  | Uppsala | UPPSALA | UPPSALA LÄN | 9319
Privatperson | Privatperson | Privatperson | 1 ägare | 7 | 7.8 | Sol | Sol | IKN | SE4 | 2016-05-03 - 2016-05-03 | 1 | Nej | Ja | Nej |  |  |  | Markaryd | MARKARYD | KRONOBERGS LÄN | 9320
Sodraaby | 747000-1293 | SÖDRA ÅBY LOKALFÖRENING EK. FÖR. | 1 ägare | 233 | 195 | Sol | Sol | IKN | SE4 | 2016-05-03 - 2016-05-03 | 1 | Ja | Ja | Nej |  |  |  | Klagstorp | TRELLEBORG | SKÅNE LÄN | 9321
Privatperson | Privatperson | Privatperson | 1 ägare | 12 | 13 | Sol | Sol | IKN | SE3 | 2016-04-29 - 2016-04-29 | 1 | Nej | Ja | Nej |  |  |  | LERDALA | SKÖVDE | VÄSTRA GÖTALANDS LÄN | 9322
Privatperson | Privatperson | Privatperson | 1 ägare | 25 | 28 | Sol | Sol | IKN | SE3 | 2016-05-09 - 2016-05-09 | 1 | Nej | Ja | Nej |  |  |  | VIKBOLANDET | NORRKÖPING | ÖSTERGÖTLANDS LÄN | 9324
Privatperson | Privatperson | Privatperson | 1 ägare | 14 | 16.2 | Sol | Sol | IKN | SE3 | 2016-04-30 - 2016-04-30 | 1 | Nej | Ja | Nej |  |  |  | BOLLEBYGD | HÄRRYDA | VÄSTRA GÖTALANDS LÄN | 9328
Privatperson | Privatperson | Privatperson | 1 ägare | 7 | 7.6 | Sol | Sol | IKN | SE3 | 2016-04-27 - 2016-04-27 | 1 | Nej | Ja | Nej |  |  |  | VETLANDA | VETLANDA | JÖNKÖPINGS LÄN | 9329
734012530000007796 | 769603-7485 | BOSTADSRÄTTSFÖRENINGEN MARMORBORDET | 1 ägare | 18 | 20.1 | Sol | Sol | IKN | SE3 | 2016-03-18 - 2016-03-18 | 1 | Nej | Ja | Nej |  |  |  | HÄSSELBY | STOCKHOLM | STOCKHOLMS LÄN | 9331
Privatperson | Privatperson | Privatperson | 1 ägare | 8 | 8.3 | Sol | Sol | IKN | SE3 | 2016-05-09 - 2016-05-09 | 1 | Nej | Ja | Nej |  |  |  | HAMMARÖ | HAMMARÖ | VÄRMLANDS LÄN | 9333
Privatperson | Privatperson | Privatperson | 1 ägare | 39 | 43.5 | Sol | Sol | IKN | SE3 | 2016-04-18 - 2016-04-18 | 1 | Nej | Ja | Nej |  |  |  | STÅNGA | GOTLAND | GOTLANDS LÄN | 9335
Privatperson | Privatperson | Privatperson | 1 ägare | 56 | 62.2 | Sol | Sol | IKN | SE3 | 2016-02-24 - 2016-02-24 | 1 | Nej | Ja | Nej |  |  |  | SVÄRTINGE | NORRKÖPING | ÖSTERGÖTLANDS LÄN | 9336
Privatperson | Privatperson | Privatperson | 1 ägare | 8 | 9 | Sol | Sol | IKN | SE3 | 2016-05-10 - 2016-05-10 | 1 | Nej | Ja | Nej |  |  |  | Gunnebo | VÄSTERVIK | KALMAR LÄN | 9338
Privatperson | Privatperson | Privatperson | 1 ägare | 15 | 12.4 | Sol | Sol | GBG | SE3 | 2016-04-29 - 2016-04-29 | 1 | Nej | Ja | Nej |  |  |  | Torslanda | GÖTEBORG | VÄSTRA GÖTALANDS LÄN | 9339
Privatperson | Privatperson | Privatperson | 1 ägare | 22 | 23.9 | Sol | Sol | LDK | SE3 | 2016-05-09 - 2016-05-09 | 1 | Nej | Ja | Nej |  |  |  | LIDKÖPING | LIDKÖPING | VÄSTRA GÖTALANDS LÄN | 9340
Privatperson | Privatperson | Privatperson | 1 ägare | 11 | 11.4 | Sol | Sol | VAR | SE3 | 2016-05-01 - 2016-05-01 | 1 | Nej | Ja | Nej |  |  |  | STORA LEVENE | SAKNAS | SAKNAS | 9341
Privatperson | Privatperson | Privatperson | 1 ägare | 14 | 16 | Sol | Sol | IKN | SE4 | 2015-09-29 - 2015-09-29 | 1 | Nej | Ja | Nej |  |  |  | ÄLGHULT | UPPVIDINGE | KRONOBERGS LÄN | 9349
Privatperson | Privatperson | Privatperson | 1 ägare | 4 | 3.6 | Sol | Sol | NHA | SE3 | 2016-04-15 - 2016-04-15 | 1 | Ja | Ja | Nej |  |  |  | ÅSA | KUNGSBACKA | HALLANDS LÄN | 9351
Privatperson | Privatperson | Privatperson | 1 ägare | 8 | 10.5 | Sol | Sol | OGO | SE3 | 2014-06-10 - 2014-06-10 | 1 | Ja | Nej | Nej |  |  |  | Norrköping | NORRKÖPING | ÖSTERGÖTLANDS LÄN | 9354
Privatperson | Privatperson | Privatperson | 1 ägare | 20 | 20 | Sol | Sol | JML | SE2 | 2016-02-29 - 2016-02-29 | 1 | Ja | Ja | Nej |  |  |  | FÖLLINGE | KROKOM | JÄMTLANDS LÄN | 9356
Privatperson | Privatperson | Privatperson | 2 ägare | 8 | 8 | Sol | Sol | NBL | SE3 | 2015-12-16 - 2015-12-16 | 1 | Nej | Ja | Nej |  |  |  | BULLAREN | TANUM | VÄSTRA GÖTALANDS LÄN | 9357
Privatperson | Privatperson | Privatperson | 1 ägare | 2 | 8.2 | Sol | Sol | HLD | SE4 | 2014-09-01 - 2014-09-01 | 1 | Nej | Ja | Nej |  |  |  | FALKENBERG | FALKENBERG | HALLANDS LÄN | 9358
Värlingsö Gård | 556401-1079 | DIVINUS AKTIEBOLAG | 1 ägare | 25 | 27 | Sol | Sol | NTE | SE3 | 2016-05-12 - 2016-05-12 | 1 | Ja | Ja | Nej |  |  |  | Norrtälje | NORRTÄLJE | STOCKHOLMS LÄN | 9361
Privatperson | Privatperson | Privatperson | 1 ägare | 6 | 6.7 | Sol | Sol | IKN | SE3 | 2016-04-25 - 2016-04-25 | 1 | Nej | Ja | Nej |  |  |  | MOTALA | MOTALA | ÖSTERGÖTLANDS LÄN | 9367
Privatperson | Privatperson | Privatperson | 1 ägare | 7 | 7 | Sol | Sol | HDG | SE3 | 2016-05-13 - 2016-08-26 | 2 | Ja | Ja | Nej |  |  |  | Huddinge | HUDDINGE | STOCKHOLMS LÄN | 9368
Privatperson | Privatperson | Privatperson | 1 ägare | 12 | 11.8 | Sol | Sol | NYK | SE3 | 2016-04-24 - 2016-04-24 | 1 | Nej | Ja | Nej |  |  |  | Nyköping | NYKÖPING | SÖDERMANLANDS LÄN | 9372
Privatperson | Privatperson | Privatperson | 1 ägare | 14 | 14.1 | Sol | Sol | NHA | SE3 | 2016-05-11 - 2016-05-11 | 1 | Nej | Ja | Nej |  |  |  | Onsala | KUNGSBACKA | HALLANDS LÄN | 9376
Privatperson | Privatperson | Privatperson | 1 ägare | 10 | 10.4 | Sol | Sol | FBN | SE3 | 2016-04-28 - 2016-04-28 | 1 | Nej | Ja | Nej |  |  |  | Floby | FALKÖPING | VÄSTRA GÖTALANDS LÄN | 9377
Privatperson | Privatperson | Privatperson | 1 ägare | 6 | 7 | Sol | Sol | DAD | SE3 | 2015-10-08 - 2015-10-08 | 1 | Nej | Ja | Nej |  |  |  | Grundsund | LYSEKIL | VÄSTRA GÖTALANDS LÄN | 9379
Privatperson | Privatperson | Privatperson | 1 ägare | 10 | 11.7 | Sol | Sol | TBY | SE3 | 2015-12-09 - 2015-12-09 | 1 | Nej | Ja | Nej |  |  |  | Täby | TÄBY | STOCKHOLMS LÄN | 9380
Privatperson | Privatperson | Privatperson | 1 ägare | 39 | 43 | Sol | Sol | IKN | SE3 | 2016-06-30 - 2016-06-30 | 1 | Nej | Ja | Nej |  |  |  | BOXHOLM | BOXHOLM | ÖSTERGÖTLANDS LÄN | 9382
Privatperson | Privatperson | Privatperson | 1 ägare | 5 | 5.2 | Sol | Sol | BGO | SE3 | 2016-04-28 - 2016-04-28 | 1 | Ja | Nej | Nej |  |  |  | 735 32 | SURAHAMMAR | VÄSTMANLANDS LÄN | 9383
Privatperson | Privatperson | Privatperson | 1 ägare | 6 | 7 | Sol | Sol | IKN | SE3 | 2016-04-09 - 2016-04-09 | 1 | Nej | Ja | Nej |  |  |  | KARLSTAD | KARLSTAD | VÄRMLANDS LÄN | 9384
734012530000008564 | 556323-4391 | OSTNAES AKTIEBOLAG | 1 ägare | 12 | 13 | Sol | Sol | IKN | SE3 | 2016-05-12 - 2016-05-12 | 1 | Nej | Ja | Nej |  |  |  | STOCKSUND | DANDERYD | STOCKHOLMS LÄN | 9386
Byggvän | 556269-3712 | Byggvän Aktiebolag | 1 ägare | 30 | 25 | Sol | Sol | JML | SE2 | 2016-05-12 - 2016-05-12 | 2 | Ja | Ja | Nej |  |  |  | ÖSTERSUND | ÖSTERSUND | JÄMTLANDS LÄN | 9389
Privatperson | Privatperson | Privatperson | 1 ägare | 8 | 9 | Sol | Sol | IKN | SE3 | 2016-05-16 - 2016-05-16 | 1 | Nej | Ja | Nej |  |  |  | Stånga | GOTLAND | GOTLANDS LÄN | 9390
Privatperson | Privatperson | Privatperson | 1 ägare | 14 | 16 | Sol | Sol | IKN | SE3 | 2016-04-16 - 2016-04-16 | 1 | Nej | Ja | Nej |  |  |  | Gävle | GÄVLE | GÄVLEBORGS LÄN | 9391
Privatperson | Privatperson | Privatperson | 1 ägare | 6 | 6 | Sol | Sol | GBG | SE3 | 2013-07-01 - 2013-07-01 | 2 | Nej | Ja | Nej |  |  |  | Västra Frölunda | GÖTEBORG | VÄSTRA GÖTALANDS LÄN | 9392
Privatperson | Privatperson | Privatperson | 1 ägare | 28 | 31.2 | Sol | Sol | IKN | SE3 | 2016-05-18 - 2016-05-18 | 1 | Nej | Ja | Nej |  |  |  | Ellös | ORUST | VÄSTRA GÖTALANDS LÄN | 9393
Privatperson | Privatperson | Privatperson | 1 ägare | 7 | 7.8 | Sol | Sol | IKN | SE3 | 2016-05-17 - 2016-05-17 | 1 | Nej | Ja | Nej |  |  |  | Åsa | KUNGSBACKA | HALLANDS LÄN | 9397
Privatperson | Privatperson | Privatperson | 1 ägare | 10 | 10 | Sol | Sol | HDG | SE3 | 2016-03-15 - 2016-03-15 | 1 | Ja | Ja | Nej |  |  |  | Huddinge | HUDDINGE | STOCKHOLMS LÄN | 9398
Privatperson | Privatperson | Privatperson | 1 ägare | 10 | 10.8 | Sol | Sol | SGD | SE3 | 2016-05-30 - 2016-05-30 | 1 | Nej | Ja | Nej |  |  |  | Stenungsund | STENUNGSUND | VÄSTRA GÖTALANDS LÄN | 9399
Privatperson | Privatperson | Privatperson | 1 ägare | 39 | 43.7 | Sol | Sol | IKN | SE3 | 2016-05-12 - 2016-05-12 | 1 | Nej | Ja | Nej |  |  |  | Gammalkil | LINKÖPING | ÖSTERGÖTLANDS LÄN | 9402
Privatperson | Privatperson | Privatperson | 1 ägare | 9 | 9.4 | Sol | Sol | IKN | SE3 | 2016-05-17 - 2016-05-17 | 1 | Nej | Ja | Nej |  |  |  | Falköping | FALKÖPING | VÄSTRA GÖTALANDS LÄN | 9403
Privatperson | Privatperson | Privatperson | 1 ägare | 9 | 9 | Sol | Sol | NRL | SE3 | 2016-05-19 - 2016-05-19 | 1 | Nej | Ja | Nej |  |  |  | Vretstorp | HALLSBERG | ÖREBRO LÄN | 9404
Uppsala-STL13 | 262000-0741 | Västmanland-Dala Nation | 1 ägare | 27 | 32.1 | Sol | Sol | IKN | SE3 | 2016-06-20 - 2016-06-20 | 1 | Ja | Ja | Nej |  |  |  | Uppsala | UPPSALA | UPPSALA LÄN | 9408
Privatperson | Privatperson | Privatperson | 1 ägare | 6 | 6.5 | Sol | Sol | JML | SE2 | 2013-12-13 - 2013-12-13 | 1 | Nej | Ja | Nej |  |  |  | Frösön | ÖSTERSUND | JÄMTLANDS LÄN | 9410
Privatperson | Privatperson | Privatperson | 1 ägare | 7 | 5.6 | Sol | Sol | SMS | SE4 | 2016-02-04 - 2016-02-04 | 1 | Ja | Ja | Nej |  |  |  | HAGBY | KALMAR | KALMAR LÄN | 9414
Privatperson | Privatperson | Privatperson | 1 ägare | 10 | 10.9 | Sol | Sol | PTE | SE3 | 2016-05-17 - 2019-03-12 | 2 | Nej | Ja | Nej |  |  |  | ÖJERSJÖ | PARTILLE | VÄSTRA GÖTALANDS LÄN | 9416
Privatperson | Privatperson | Privatperson | 1 ägare | 45 | 50 | Sol | Sol | IKN | SE4 | 2016-05-20 - 2016-05-20 | 1 | Nej | Ja | Nej |  |  |  | Vessigebro | FALKENBERG | HALLANDS LÄN | 9419
Privatperson | Privatperson | Privatperson | 1 ägare | 9 | 7.9 | Sol | Sol | GBG | SE3 | 2016-05-20 - 2016-05-20 | 1 | Nej | Ja | Nej |  |  |  | VÄSTRA FRÖLUNDA | GÖTEBORG | VÄSTRA GÖTALANDS LÄN | 9420
Watts-björkgatan 4 | 556162-6606 | Uppsala Kommun Utvecklingsfastigheter AB | 1 ägare | 28 | 31.5 | Sol | Sol | IKN | SE3 | 2016-05-20 - 2016-05-20 | 1 | Ja | Ja | Nej |  |  |  | UPPSALA | UPPSALA | UPPSALA LÄN | 9425
Privatperson | Privatperson | Privatperson | 1 ägare | 30 | 67.5 | Sol | Sol | OGO | SE3 | 2016-05-04 - 2018-03-01 | 2 | Ja | Ja | Nej |  |  |  | Linköping | LINKÖPING | ÖSTERGÖTLANDS LÄN | 9426
Privatperson | Privatperson | Privatperson | 1 ägare | 11 | 11 | Sol | Sol | HMH | SE3 | 2016-05-03 - 2016-05-03 | 1 | Ja | Ja | Nej |  |  |  | HEDEMORA | HEDEMORA | DALARNAS LÄN | 9427
Privatperson | Privatperson | Privatperson | 1 ägare | 8 | 7.5 | Sol | Sol | NHA | SE3 | 2016-04-28 - 2016-04-28 | 1 | Ja | Ja | Nej |  |  |  | ONSALA | KUNGSBACKA | HALLANDS LÄN | 9429
Privatperson | Privatperson | Privatperson | 1 ägare | 3 | 3 | Sol | Sol | VBG | SE3 | 2012-09-07 - 2012-09-07 | 1 | Ja | Ja | Nej |  |  |  | VARBERG | VARBERG | HALLANDS LÄN | 9430
Privatperson | Privatperson | Privatperson | 1 ägare | 10 | 10.8 | Sol | Sol | VBG | SE3 | 2016-05-10 - 2016-05-10 | 1 | Nej | Ja | Nej |  |  |  | Varberg | VARBERG | HALLANDS LÄN | 9431
Privatperson | Privatperson | Privatperson | 1 ägare | 8 | 9.7 | Sol | Sol | NRL | SE3 | 2016-06-10 - 2016-06-10 | 1 | Nej | Ja | Nej |  |  |  | Kumla | KUMLA | ÖREBRO LÄN | 9432
Davidstad solkraft inmatning | 969625-7022 | DAVIDSTA GÅRD HANDELSBOLAG | 1 ägare | 14 | 30 | Sol | Sol | VAG | SE3 | 2016-04-18 - 2016-04-18 | 1 | Ja | Ja | Nej |  |  |  | Gnesta | GNESTA | SÖDERMANLANDS LÄN | 9433
Privatperson | Privatperson | Privatperson | 1 ägare | 5 | 5.2 | Sol | Sol | VBL | SE3 | 2016-05-09 - 2016-05-09 | 1 | Nej | Ja | Nej |  |  |  | Ludvika | LUDVIKA | DALARNAS LÄN | 9434
C0004189 | 556459-9156 | Akademiska Hus Aktiebolag | 1 ägare | 168 | 168 | Sol | Sol | IKN | SE3 | 2016-05-16 - 2016-05-16 | 1 | Ja | Ja | Nej |  |  |  | UPPSALA | UPPSALA | UPPSALA LÄN | 9436
Privatperson | Privatperson | Privatperson | 1 ägare | 24 | 17.9 | Sol | Sol | NVS | SE4 | 2016-06-03 - 2016-06-03 | 2 | Nej | Ja | Nej |  |  |  | Bjuv | BJUV | SKÅNE LÄN | 9438
Privatperson | Privatperson | Privatperson | 1 ägare | 39 | 43 | Sol | Sol | IKN | SE3 | 2016-05-19 - 2016-05-19 | 1 | Nej | Ja | Nej |  |  |  | Ydre | YDRE | ÖSTERGÖTLANDS LÄN | 9440
Privatperson | Privatperson | Privatperson | 1 ägare | 16 | 17.6 | Sol | Sol | IKN | SE3 | 2016-05-24 - 2016-05-24 | 1 | Nej | Ja | Nej |  |  |  | Vimmerby | VIMMERBY | KALMAR LÄN | 9441
Privatperson | Privatperson | Privatperson | 1 ägare | 4 | 3.7 | Sol | Sol | SKL | SE4 | 2016-05-01 - 2016-05-01 | 1 | Ja | Ja | Nej |  |  |  | Yngsjö | KRISTIANSTAD | SKÅNE LÄN | 9443
Privatperson | Privatperson | Privatperson | 1 ägare | 7 | 7 | Sol | Sol | MMO | SE4 | 2016-07-05 - 2016-07-05 | 1 | Ja | Ja | Nej |  |  |  | Tygelsjö | MALMÖ | SKÅNE LÄN | 9447
734012530000008601 | 556500-9460 | Nakk Aktiebolag | 1 ägare | 41 | 45 | Sol | Sol | IKN | SE4 | 2016-05-23 - 2016-05-23 | 1 | Nej | Ja | Nej |  |  |  | Hjärnarp | ÄNGELHOLM | SKÅNE LÄN | 9454
Privatperson | Privatperson | Privatperson | 1 ägare | 10 | 11 | Sol | Sol | SKL | SE4 | 2014-12-12 - 2014-12-12 | 1 | Ja | Ja | Nej |  |  |  | Glimåkra | ÖSTRA GÖINGE | SKÅNE LÄN | 9457
Privatperson | Privatperson | Privatperson | 1 ägare | 8 | 8.4 | Sol | Sol | GBG | SE3 | 2012-12-21 - 2012-12-21 | 1 | Nej | Ja | Nej |  |  |  | TORSLANDA | GÖTEBORG | VÄSTRA GÖTALANDS LÄN | 9458
Privatperson | Privatperson | Privatperson | 1 ägare | 9 | 9.6 | Sol | Sol | BJR | SE4 | 2016-04-01 - 2016-04-01 | 1 | Nej | Ja | Nej |  |  |  | VEJBYSTRAND | ÄNGELHOLM | SKÅNE LÄN | 9461
Privatperson | Privatperson | Privatperson | 1 ägare | 9 | 12 | Sol | Sol | UPS | SE3 | 2016-04-30 - 2016-04-30 | 1 | Ja | Ja | Nej |  |  |  | Upplands Väsby | UPPLANDS VÄSBY | STOCKHOLMS LÄN | 9462
Herman Fastighet Solel. | 556980-5301 | Herman Fastighet AB | 1 ägare | 23 | 37 | Sol | Sol | VAL | SE3 | 2015-07-14 - 2020-03-01 | 2 | Nej | Ja | Nej |  |  |  | Skattkärr | KARLSTAD | VÄRMLANDS LÄN | 9463
Privatperson | Privatperson | Privatperson | 1 ägare | 18 | 20 | Sol | Sol | IKN | SE4 | 2015-10-05 - 2015-10-05 | 1 | Nej | Ja | Nej |  |  |  | LAHOLM | LAHOLM | HALLANDS LÄN | 9467
Privatperson | Privatperson | Privatperson | 1 ägare | 12 | 11.6 | Sol | Sol | GBG | SE3 | 2016-07-05 - 2016-07-05 | 1 | Ja | Ja | Nej |  |  |  | VÄSTRA FRÖLUNDA | GÖTEBORG | VÄSTRA GÖTALANDS LÄN | 9468
Privatperson | Privatperson | Privatperson | 1 ägare | 11 | 12 | Sol | Sol | IKN | SE3 | 2016-05-18 - 2016-05-18 | 1 | Nej | Ja | Nej |  |  |  | GÄVLE | GÄVLE | GÄVLEBORGS LÄN | 9469
Privatperson | Privatperson | Privatperson | 1 ägare | 6 | 13.8 | Sol | Sol | NHA | SE3 | 2012-10-15 - 2012-10-15 | 1 | Ja | Ja | Nej |  |  |  | BILLDAL | GÖTEBORG | VÄSTRA GÖTALANDS LÄN | 9472
Privatperson | Privatperson | Privatperson | 1 ägare | 6 | 6.4 | Sol | Sol | UHN | SE3 | 2016-04-05 - 2016-04-05 | 1 | Ja | Ja | Nej |  |  |  | ULRICEHAMN | ULRICEHAMN | VÄSTRA GÖTALANDS LÄN | 9473
Privatperson | Privatperson | Privatperson | 1 ägare | 14 | 14.3 | Sol | Sol | JML | SE2 | 2016-05-30 - 2016-05-30 | 1 | Ja | Ja | Nej |  |  |  | MATTMAR | ÅRE | JÄMTLANDS LÄN | 9474
Privatperson | Privatperson | Privatperson | 1 ägare | 4 | 4.2 | Sol | Sol | ORV | SE3 | 2016-04-01 - 2016-04-01 | 1 | Nej | Ja | Nej |  |  |  | Mollösund | SAKNAS | SAKNAS | 9475
Solcell 1 | 556409-7094 | PLASTICOLOR FÖRVALTNINGS AKTIEBOLAG | 1 ägare | 60 | 60 | Sol | Sol | IKN | SE4 | 2015-08-01 - 2015-08-01 | 1 | Ja | Nej | Nej |  |  |  | LOMMA | LOMMA | SKÅNE LÄN | 9476
Privatperson | Privatperson | Privatperson | 1 ägare | 10 | 10 | Sol | Sol | IKN | SE3 | 2016-05-31 - 2016-05-31 | 1 | Nej | Ja | Nej |  |  |  | FRILLESÅS | KUNGSBACKA | HALLANDS LÄN | 9477
Privatperson | Privatperson | Privatperson | 1 ägare | 26 | 30 | Sol | Sol | NRL | SE3 | 2016-05-09 - 2016-05-09 | 1 | Ja | Ja | Nej |  |  |  | Kumla | KUMLA | ÖREBRO LÄN | 9481
Privatperson | Privatperson | Privatperson | 1 ägare | 5 | 6 | Sol | Sol | NBL | SE3 | 2015-05-06 - 2015-05-06 | 1 | Nej | Ja | Nej |  |  |  | Strömstad | STRÖMSTAD | VÄSTRA GÖTALANDS LÄN | 9483
Privatperson | Privatperson | Privatperson | 1 ägare | 6 | 6.7 | Sol | Sol | FLN | SE3 | 2016-05-25 - 2016-05-25 | 1 | Ja | Ja | Nej |  |  |  | Falun | FALUN | DALARNAS LÄN | 9491
Privatperson | Privatperson | Privatperson | 1 ägare | 5 | 5.7 | Sol | Sol | GBG | SE3 | 2013-06-01 - 2013-06-01 | 1 | Ja | Ja | Nej |  |  |  | Torslanda | GÖTEBORG | VÄSTRA GÖTALANDS LÄN | 9493
Privatperson | Privatperson | Privatperson | 1 ägare | 5 | 5.9 | Sol | Sol | MEL | SE2 | 2016-04-08 - 2016-04-08 | 1 | Nej | Ja | Nej |  |  |  | Gnarp | NORDANSTIG | GÄVLEBORGS LÄN | 9495
Privatperson | Privatperson | Privatperson | 1 ägare | 22 | 24.3 | Sol | Sol | IKN | SE4 | 2016-05-06 - 2016-05-06 | 1 | Nej | Ja | Nej |  |  |  | BLEUTARP | SJÖBO | SKÅNE LÄN | 9497
Bostorp 2:2 | 559054-5678 | BlekingeSol AB | 1 ägare | 600 | 600 | Sol | Sol | ROY | SE4 | 2016-05-31 - 2016-05-31 | 1 | Ja | Ja | Nej |  |  |  | Rödeby | KARLSKRONA | BLEKINGE LÄN | 9498
Privatperson | Privatperson | Privatperson | 1 ägare | 16 | 16.6 | Sol | Sol | KKA | SE4 | 2016-05-30 - 2016-05-30 | 1 | Nej | Ja | Nej |  |  |  | Karlskrona | KARLSKRONA | BLEKINGE LÄN | 9499
Privatperson | Privatperson | Privatperson | 1 ägare | 7 | 7.5 | Sol | Sol | IKN | SE3 | 2016-04-17 - 2016-04-17 | 1 | Nej | Ja | Nej |  |  |  | VÄTO | NORRTÄLJE | STOCKHOLMS LÄN | 9500
Privatperson | Privatperson | Privatperson | 1 ägare | 10 | 11.6 | Sol | Sol | IKN | SE4 | 2016-05-31 - 2016-05-31 | 1 | Nej | Ja | Nej |  |  |  | Höör | HÖÖR | SKÅNE LÄN | 9503
734012530000009325 | 556282-5629 | MULLVALDS AKTIEBOLAG | 1 ägare | 14 | 15.6 | Sol | Sol | IKN | SE3 | 2016-05-09 - 2016-05-09 | 1 | Nej | Ja | Nej |  |  |  | HEMSE | GOTLAND | GOTLANDS LÄN | 9504
734012530000009288 | 556282-5629 | MULLVALDS AKTIEBOLAG | 1 ägare | 9 | 10.4 | Sol | Sol | IKN | SE3 | 2016-05-18 - 2016-05-18 | 1 | Nej | Ja | Nej |  |  |  | HEMSE | GOTLAND | GOTLANDS LÄN | 9505
Tavelberget 6 | 559354-9032 | Dala Vind Produktion AB | 1 ägare | 6400 | 2000 | Vind | Landbaserad | FLN | SE3 | 2016-06-14 - 2016-06-14 | 1 | Ja | Ja | Nej |  |  |  | Linghed | FALUN | DALARNAS LÄN | 9506
Boskulla traktorgarage | 556057-2371 | Boo Egendom Aktiebolag | 1 ägare | 41 | 43.3 | Sol | Sol | IKN | SE3 | 2016-06-08 - 2016-06-08 | 2 | Ja | Ja | Nej |  |  |  | HJORTKVARN | HALLSBERG | ÖREBRO LÄN | 9508
Averby Ungdjursladugård | 556057-2371 | Boo Egendom Aktiebolag | 1 ägare | 42 | 43.3 | Sol | Sol | IKN | SE3 | 2016-06-08 - 2016-06-08 | 2 | Ja | Ja | Nej |  |  |  | HJORTKVARN | HALLSBERG | ÖREBRO LÄN | 9509
Averby smedja | 556057-2371 | Boo Egendom Aktiebolag | 1 ägare | 32 | 34.2 | Sol | Sol | IKN | SE3 | 2016-06-08 - 2016-06-08 | 2 | Ja | Ja | Nej |  |  |  | HJORTKVARN | HALLSBERG | ÖREBRO LÄN | 9510
Privatperson | Privatperson | Privatperson | 1 ägare | 8 | 8.8 | Sol | Sol | IKN | SE3 | 2016-05-30 - 2016-05-30 | 1 | Nej | Ja | Nej |  |  |  | NYE | VETLANDA | JÖNKÖPINGS LÄN | 9513
Privatperson | Privatperson | Privatperson | 1 ägare | 16 | 17.8 | Sol | Sol | IKN | SE3 | 2016-06-05 - 2017-05-01 | 2 | Nej | Ja | Nej |  |  |  | MÖKLINTA | SALA | VÄSTMANLANDS LÄN | 9516
Privatperson | Privatperson | Privatperson | 1 ägare | 15 | 17 | Sol | Sol | IKN | SE3 | 2016-05-02 - 2016-05-02 | 1 | Nej | Ja | Nej |  |  |  | ANEBY | ANEBY | JÖNKÖPINGS LÄN | 9520
Privatperson | Privatperson | Privatperson | 1 ägare | 8 | 7.6 | Sol | Sol | LHM | SE4 | 2016-06-09 - 2016-06-09 | 1 | Ja | Ja | Nej |  |  |  | Båstad | BÅSTAD | SKÅNE LÄN | 9524
Privatperson | Privatperson | Privatperson | 1 ägare | 11 | 11 | Sol | Sol | AVE | SE3 | 2016-06-01 - 2016-06-01 | 1 | Ja | Ja | Nej |  |  |  | Avesta | AVESTA | DALARNAS LÄN | 9525
Amosol 1 | 556524-7649 | Amo-Gruppen AB | 1 ägare | 240 | 250 | Sol | Sol | IKN | SE4 | 2016-06-16 - 2016-06-16 | 1 | Ja | Nej | Nej |  |  |  | Alstermo | UPPVIDINGE | KRONOBERGS LÄN | 9526
Privatperson | Privatperson | Privatperson | 1 ägare | 9 | 10 | Sol | Sol | IKN | SE4 | 2016-06-08 - 2016-06-08 | 1 | Nej | Ja | Nej |  |  |  | Skeppshult | HYLTE | HALLANDS LÄN | 9528
Privatperson | Privatperson | Privatperson | 1 ägare | 6 | 7 | Sol | Sol | LHM | SE4 | 2016-05-19 - 2016-05-19 | 1 | Nej | Ja | Nej |  |  |  | Laholm | LAHOLM | HALLANDS LÄN | 9530
Prästgårdsgatan 13 | 717600-3494 | BRF MAJGÅRDEN | 1 ägare | 35 | 37 | Sol | Sol | UPP | SE3 | 2015-11-05 - 2015-11-05 | 2 | Ja | Ja | Nej |  |  |  | Uppsala | UPPSALA | UPPSALA LÄN | 9531
Privatperson | Privatperson | Privatperson | 1 ägare | 17 | 17 | Sol | Sol | GTL | SE3 | 2016-05-10 - 2016-05-10 | 1 | Nej | Ja | Nej |  |  |  | Slite | GOTLAND | GOTLANDS LÄN | 9532
Privatperson | Privatperson | Privatperson | 1 ägare | 8 | 8.8 | Sol | Sol | IKN | SE3 | 2016-05-13 - 2016-05-13 | 1 | Nej | Ja | Nej |  |  |  | Katrineholm | KATRINEHOLM | SÖDERMANLANDS LÄN | 9534
Privatperson | Privatperson | Privatperson | 1 ägare | 20 | 20 | Sol | Sol | THM | SE3 | 2016-05-25 - 2016-05-25 | 1 | Ja | Ja | Nej |  |  |  | Tidaholm | TIDAHOLM | VÄSTRA GÖTALANDS LÄN | 9535
pafruktkivik | 556546-8518 | P A FRUKT AB | 1 ägare | 19 | 17 | Sol | Sol | IKN | SE4 | 2016-05-19 - 2016-05-19 | 1 | Ja | Ja | Nej |  |  |  | Kivik | SIMRISHAMN | SKÅNE LÄN | 9536
Privatperson | Privatperson | Privatperson | 1 ägare | 50 | 55.6 | Sol | Sol | IKN | SE3 | 2016-06-03 - 2016-06-03 | 1 | Nej | Ja | Nej |  |  |  | Alingsås | ALINGSÅS | VÄSTRA GÖTALANDS LÄN | 9537
Privatperson | Privatperson | Privatperson | 1 ägare | 5 | 5.9 | Sol | Sol | IKN | SE3 | 2016-06-09 - 2016-06-09 | 1 | Nej | Ja | Nej |  |  |  | Ljusnarsberg | LJUSNARSBERG | ÖREBRO LÄN | 9539
Privatperson | Privatperson | Privatperson | 1 ägare | 10 | 11.6 | Sol | Sol | UPV | SE3 | 2016-02-01 - 2016-02-01 | 1 | Nej | Ja | Nej |  |  |  | Enköping | ENKÖPING | UPPSALA LÄN | 9540
Privatperson | Privatperson | Privatperson | 1 ägare | 6 | 6.7 | Sol | Sol | IKN | SE3 | 2016-06-10 - 2016-06-10 | 1 | Nej | Ja | Nej |  |  |  | Vetlanda | VETLANDA | JÖNKÖPINGS LÄN | 9541
Privatperson | Privatperson | Privatperson | 1 ägare | 18 | 17.4 | Sol | Sol | IKN | SE3 | 2016-09-20 - 2016-09-20 | 1 | Ja | Ja | Nej |  |  |  | Jönåker | NYKÖPING | SÖDERMANLANDS LÄN | 9546
Privatperson | Privatperson | Privatperson | 1 ägare | 9 | 9.6 | Sol | Sol | IKN | SE3 | 2016-04-21 - 2016-04-21 | 1 | Nej | Ja | Nej |  |  |  | Hamburgsund | TANUM | VÄSTRA GÖTALANDS LÄN | 9548
Nöbble Solpark | 769632-3182 | Nöbble Solpark Drift Ekonomisk förening | 1 ägare | 600 | 524.4 | Sol | Sol | SMS | SE4 | 2016-06-08 - 2016-06-08 | 19 | Ja | Ja | Nej |  |  |  | Rockneby | KALMAR | KALMAR LÄN | 9549
Privatperson | Privatperson | Privatperson | 1 ägare | 9 | 9.3 | Sol | Sol | SKL | SE4 | 2016-06-06 - 2016-06-06 | 1 | Nej | Ja | Nej |  |  |  | Örkelljunga | ÖRKELLJUNGA | SKÅNE LÄN | 9550
UPPSALA-Ö19 | 556691-6002 | UAF Fastigheter AB | 1 ägare | 36 | 43.5 | Sol | Sol | IKN | SE3 | 2016-07-04 - 2016-07-04 | 1 | Ja | Ja | Nej |  |  |  | Uppsala | UPPSALA | UPPSALA LÄN | 9552
Solsidan | 556524-3010 | Varberg Energimarknad AB | 1 ägare | 3000 | 2700 | Sol | Sol | VBG | SE3 | 2016-06-22 - 2016-06-22 | 1 | Ja | Ja | Nej |  |  |  | Tvååker | VARBERG | HALLANDS LÄN | 9553
Skogberget vindkraftpark SKB02 | 556902-4069 | Skogberget Vind AB | 1 ägare | 6950 | 2350 | Vind | Landbaserad | IKN | SE1 | 2014-02-01 - 2014-02-01 | 1 | Ja | Ja | Ja | 2019-09-02 | 2024-09-01 | 97 | PITEÅ | PITEÅ | NORRBOTTENS LÄN | 9555
Skogberget vindkraftpark SKB03 | 556902-4069 | Skogberget Vind AB | 1 ägare | 6950 | 2350 | Vind | Landbaserad | IKN | SE3 | 2014-02-01 - 2014-02-01 | 1 | Ja | Ja | Ja | 2019-09-02 | 2024-09-01 | 97 | PITEÅ | NÄSSJÖ | JÖNKÖPINGS LÄN | 9556
Skogberget vindkraftpark SKB04 | 556902-4069 | Skogberget Vind AB | 1 ägare | 6950 | 2350 | Vind | Landbaserad | IKN | SE1 | 2014-02-01 - 2014-02-01 | 1 | Ja | Ja | Ja | 2019-09-02 | 2024-09-01 | 97 | PITEÅ | PITEÅ | NORRBOTTENS LÄN | 9557
Skogberget vindkraftpark SKB05 | 556902-4069 | Skogberget Vind AB | 1 ägare | 6950 | 2350 | Vind | Landbaserad | IKN | SE1 | 2014-02-01 - 2014-02-01 | 1 | Ja | Ja | Ja | 2019-09-02 | 2024-09-01 | 97 | PITEÅ | PITEÅ | NORRBOTTENS LÄN | 9558
Skogberget vindkraftpark SKB06 | 556902-4069 | Skogberget Vind AB | 1 ägare | 6950 | 2350 | Vind | Landbaserad | IKN | SE1 | 2014-02-01 - 2014-02-01 | 1 | Ja | Ja | Ja | 2019-09-02 | 2024-09-01 | 97 | PITEÅ | PITEÅ | NORRBOTTENS LÄN | 9559
Skogberget vindkraftpark SKB07 | 556902-4069 | Skogberget Vind AB | 1 ägare | 6950 | 2350 | Vind | Landbaserad | IKN | SE1 | 2014-02-01 - 2014-02-01 | 1 | Ja | Ja | Ja | 2019-09-02 | 2024-09-01 | 97 | PITEÅ | PITEÅ | NORRBOTTENS LÄN | 9560
Skogberget vindkraftpark SKB08 | 556902-4069 | Skogberget Vind AB | 1 ägare | 6950 | 2350 | Vind | Landbaserad | IKN | SE1 | 2014-02-01 - 2014-02-01 | 1 | Ja | Ja | Ja | 2019-09-02 | 2024-09-03 | 97 | PITEÅ | PITEÅ | NORRBOTTENS LÄN | 9561
Skogberget vindkraftpark SKB09 | 556902-4069 | Skogberget Vind AB | 1 ägare | 6950 | 2350 | Vind | Landbaserad | IKN | SE1 | 2014-02-01 - 2014-02-01 | 1 | Ja | Ja | Ja | 2019-09-02 | 2024-09-03 | 97 | PITEÅ | PITEÅ | NORRBOTTENS LÄN | 9562
Skogberget vindkraftpark SKB10 | 556902-4069 | Skogberget Vind AB | 1 ägare | 6950 | 2350 | Vind | Landbaserad | IKN | SE1 | 2014-02-01 - 2014-02-01 | 1 | Ja | Ja | Ja | 2019-09-02 | 2024-09-01 | 97 | PITEÅ | PITEÅ | NORRBOTTENS LÄN | 9563
Skogberget vindkraftpark SKB11 | 556902-4069 | Skogberget Vind AB | 1 ägare | 6950 | 2350 | Vind | Landbaserad | IKN | SE1 | 2014-02-01 - 2014-02-01 | 1 | Ja | Ja | Ja | 2019-09-02 | 2024-09-01 | 97 | PITEÅ | PITEÅ | NORRBOTTENS LÄN | 9564
Skogberget vindkraftpark SKB12 | 556902-4069 | Skogberget Vind AB | 1 ägare | 6950 | 2350 | Vind | Landbaserad | IKN | SE1 | 2014-02-01 - 2014-02-01 | 1 | Ja | Ja | Ja | 2019-09-02 | 2024-09-01 | 97 | PITEÅ | PITEÅ | NORRBOTTENS LÄN | 9565
Skogberget vindkraftpark SKB13 | 556902-4069 | Skogberget Vind AB | 1 ägare | 6950 | 2350 | Vind | Landbaserad | IKN | SE1 | 2014-02-01 - 2014-02-01 | 1 | Ja | Ja | Ja | 2019-09-02 | 2024-09-01 | 97 | PITEÅ | PITEÅ | NORRBOTTENS LÄN | 9566
Privatperson | Privatperson | Privatperson | 1 ägare | 11 | 12.4 | Sol | Sol | IKN | SE3 | 2016-06-08 - 2016-06-08 | 1 | Nej | Ja | Nej |  |  |  | Åsa | KUNGSBACKA | HALLANDS LÄN | 9568
Privatperson | Privatperson | Privatperson | 1 ägare | 8 | 9.1 | Sol | Sol | IKN | SE3 | 2016-06-01 - 2016-06-01 | 1 | Nej | Ja | Nej |  |  |  | Lilla Edet | LILLA EDET | VÄSTRA GÖTALANDS LÄN | 9569
Privatperson | Privatperson | Privatperson | 1 ägare | 6 | 6.2 | Sol | Sol | LHM | SE4 | 2016-07-15 - 2016-07-15 | 1 | Ja | Ja | Nej |  |  |  | Laholm | LAHOLM | HALLANDS LÄN | 9572
Privatperson | Privatperson | Privatperson | 1 ägare | 12 | 13.7 | Sol | Sol | IKN | SE2 | 2016-06-15 - 2016-06-15 | 1 | Nej | Ja | Nej |  |  |  | Husum | ÖRNSKÖLDSVIK | VÄSTERNORRLANDS LÄN | 9574
Privatperson | Privatperson | Privatperson | 1 ägare | 9 | 9.7 | Sol | Sol | JML | SE2 | 2016-06-16 - 2016-06-16 | 1 | Ja | Ja | Nej |  |  |  | Åre | ÅRE | JÄMTLANDS LÄN | 9577
Privatperson | Privatperson | Privatperson | 1 ägare | 8 | 9.2 | Sol | Sol | HAL | SE2 | 2016-03-21 - 2016-03-21 | 1 | Ja | Ja | Nej |  |  |  | Forsa | HUDIKSVALL | GÄVLEBORGS LÄN | 9578
Privatperson | Privatperson | Privatperson | 1 ägare | 10 | 9.5 | Sol | Sol | NRL | SE3 | 2013-08-01 - 2013-08-01 | 1 | Nej | Ja | Nej |  |  |  | Odensbacken | ÖREBRO | ÖREBRO LÄN | 9583
Privatperson | Privatperson | Privatperson | 1 ägare | 5680 | 2300 | Vind | Landbaserad | SKL | SE4 | 2016-08-26 - 2016-08-26 | 1 | Ja | Ja | Ja | 2024-04-29 | 2029-04-28 | 100 | Hammenhög | SIMRISHAMN | SKÅNE LÄN | 9587
Privatperson | Privatperson | Privatperson | 1 ägare | 10 | 11.4 | Sol | Sol | HRA | SE3 | 2016-05-01 - 2016-05-01 | 1 | Ja | Nej | Nej |  |  |  | Härryda | HÄRRYDA | VÄSTRA GÖTALANDS LÄN | 9589
Privatperson | Privatperson | Privatperson | 1 ägare | 3 | 3.3 | Sol | Sol | LRM | SE3 | 2012-07-11 - 2012-07-11 | 1 | Nej | Ja | Nej |  |  |  | Gråbo | LERUM | VÄSTRA GÖTALANDS LÄN | 9590
Svarven 6 | 556228-1930 | LUNDAGROSSISTEN BO JOHANSSON AKTIEBOLAG | 1 ägare | 210 | 252 | Sol | Sol | IKN | SE3 | 2016-06-17 - 2016-06-17 | 1 | Ja | Ja | Nej |  |  |  | Skogås | HUDDINGE | STOCKHOLMS LÄN | 9591
Privatperson | Privatperson | Privatperson | 1 ägare | 6 | 6.2 | Sol | Sol | UPP | SE3 | 2016-05-04 - 2016-05-04 | 1 | Nej | Ja | Nej |  |  |  | Uppsala | UPPSALA | UPPSALA LÄN | 9592
Skogberget vindkraftpark SKB14 | 556902-4069 | Skogberget Vind AB | 1 ägare | 6950 | 2350 | Vind | Landbaserad | IKN | SE1 | 2014-02-01 - 2014-02-01 | 1 | Ja | Ja | Ja | 2019-09-02 | 2024-09-01 | 97 | PITEÅ | PITEÅ | NORRBOTTENS LÄN | 9595
Skogberget vindkraftpark SKB15 | 556902-4069 | Skogberget Vind AB | 1 ägare | 6950 | 2350 | Vind | Landbaserad | IKN | SE1 | 2014-02-01 - 2014-02-01 | 1 | Ja | Ja | Ja | 2019-09-02 | 2024-09-01 | 97 | PITEÅ | PITEÅ | NORRBOTTENS LÄN | 9596
Skogberget vindkraftpark SKB16 | 556902-4069 | Skogberget Vind AB | 1 ägare | 6950 | 2350 | Vind | Landbaserad | IKN | SE1 | 2014-02-01 - 2014-02-01 | 1 | Ja | Ja | Ja | 2019-09-02 | 2024-09-01 | 97 | PITEÅ | PITEÅ | NORRBOTTENS LÄN | 9597
Skogberget vindkraftpark SKB17 | 556902-4069 | Skogberget Vind AB | 1 ägare | 6950 | 2350 | Vind | Landbaserad | IKN | SE1 | 2014-02-01 - 2014-02-01 | 1 | Ja | Ja | Ja | 2019-09-02 | 2024-09-01 | 97 | PITEÅ | PITEÅ | NORRBOTTENS LÄN | 9598
Skogberget vindkraftpark SKB18 | 556902-4069 | Skogberget Vind AB | 1 ägare | 6950 | 2350 | Vind | Landbaserad | IKN | SE1 | 2014-02-01 - 2014-02-01 | 1 | Ja | Ja | Ja | 2019-09-02 | 2024-09-01 | 97 | PITEÅ | PITEÅ | NORRBOTTENS LÄN | 9599
Skogberget vindkraftpark SKB19 | 556902-4069 | Skogberget Vind AB | 1 ägare | 6950 | 2350 | Vind | Landbaserad | IKN | SE1 | 2014-02-01 - 2014-02-01 | 1 | Ja | Ja | Ja | 2019-09-02 | 2024-09-01 | 97 | PITEÅ | PITEÅ | NORRBOTTENS LÄN | 9600
Skogberget vindkraftpark SKB20 | 556902-4069 | Skogberget Vind AB | 1 ägare | 6950 | 2350 | Vind | Landbaserad | IKN | SE1 | 2014-06-13 - 2014-06-13 | 1 | Ja | Ja | Ja | 2019-09-02 | 2024-09-01 | 97 | PITEÅ | PITEÅ | NORRBOTTENS LÄN | 9601
Skogberget vindkraftpark SKB21 | 556902-4069 | Skogberget Vind AB | 1 ägare | 6950 | 2350 | Vind | Landbaserad | IKN | SE1 | 2014-05-27 - 2014-05-27 | 1 | Ja | Ja | Ja | 2019-09-02 | 2024-09-01 | 97 | PITEÅ | PITEÅ | NORRBOTTENS LÄN | 9603
Skogberget vindkraftpark SKB22 | 556902-4069 | Skogberget Vind AB | 1 ägare | 6950 | 2350 | Vind | Landbaserad | IKN | SE1 | 2014-05-27 - 2014-05-27 | 1 | Ja | Ja | Ja | 2019-09-02 | 2024-09-01 | 97 | PITEÅ | PITEÅ | NORRBOTTENS LÄN | 9604
Skogberget vindkraftpark SKB23 | 556902-4069 | Skogberget Vind AB | 1 ägare | 6950 | 2350 | Vind | Landbaserad | IKN | SE1 | 2014-06-19 - 2014-06-19 | 1 | Ja | Ja | Ja | 2019-09-02 | 2024-09-01 | 97 | PITEÅ | PITEÅ | NORRBOTTENS LÄN | 9605
Skogberget vindkraftpark SKB24 | 556902-4069 | Skogberget Vind AB | 1 ägare | 6950 | 2350 | Vind | Landbaserad | IKN | SE1 | 2014-06-18 - 2014-06-18 | 1 | Ja | Ja | Ja | 2019-09-02 | 2024-09-01 | 97 | PITEÅ | PITEÅ | NORRBOTTENS LÄN | 9606
Skogberget vindkraftpark SKB25 | 556902-4069 | Skogberget Vind AB | 1 ägare | 6950 | 2350 | Vind | Landbaserad | IKN | SE1 | 2014-02-01 - 2014-02-01 | 1 | Ja | Ja | Ja | 2019-09-02 | 2024-09-03 | 97 | PITEÅ | PITEÅ | NORRBOTTENS LÄN | 9607
Skogberget vindkraftpark SKB26 | 556902-4069 | Skogberget Vind AB | 1 ägare | 6950 | 2350 | Vind | Landbaserad | IKN | SE1 | 2014-02-01 - 2014-02-01 | 1 | Ja | Ja | Ja | 2019-09-02 | 2024-09-03 | 97 | PITEÅ | PITEÅ | NORRBOTTENS LÄN | 9608
Skogberget vindkraftpark SKB27 | 556902-4069 | Skogberget Vind AB | 1 ägare | 6950 | 2350 | Vind | Landbaserad | IKN | SE1 | 2014-06-16 - 2014-06-16 | 1 | Ja | Ja | Ja | 2019-09-02 | 2024-09-03 | 97 | PITEÅ | PITEÅ | NORRBOTTENS LÄN | 9609
Johan Willins Gata 3 Sol | 556362-6794 | Göteborg Energi Aktiebolag | 1 ägare | 32 | 36 | Sol | Sol | IKN | SE3 | 2014-06-26 - 2014-06-26 | 3 | Ja | Ja | Nej |  |  |  | Göteborg | GÖTEBORG | VÄSTRA GÖTALANDS LÄN | 9610
Skogberget vindkraftpark SKB28 | 556902-4069 | Skogberget Vind AB | 1 ägare | 6950 | 2350 | Vind | Landbaserad | IKN | SE1 | 2014-06-20 - 2014-06-20 | 1 | Ja | Ja | Ja | 2019-09-02 | 2024-09-03 | 97 | PITEÅ | PITEÅ | NORRBOTTENS LÄN | 9611
Skogberget vindkraftpark SKB29 | 556902-4069 | Skogberget Vind AB | 1 ägare | 6950 | 2350 | Vind | Landbaserad | IKN | SE1 | 2014-06-25 - 2014-06-25 | 1 | Ja | Ja | Ja | 2019-09-02 | 2024-09-03 | 97 | PITEÅ | PITEÅ | NORRBOTTENS LÄN | 9612
Skogberget vindkraftpark SKB30 | 556902-4069 | Skogberget Vind AB | 1 ägare | 6950 | 2350 | Vind | Landbaserad | IKN | SE1 | 2014-07-02 - 2014-07-02 | 1 | Ja | Ja | Ja | 2019-09-02 | 2024-09-01 | 97 | PITEÅ | PITEÅ | NORRBOTTENS LÄN | 9613
Skogberget vindkraftpark SKB31 | 556902-4069 | Skogberget Vind AB | 1 ägare | 6950 | 2350 | Vind | Landbaserad | IKN | SE1 | 2014-06-22 - 2014-06-22 | 1 | Ja | Ja | Ja | 2019-09-02 | 2024-09-01 | 97 | PITEÅ | PITEÅ | NORRBOTTENS LÄN | 9614
Skogberget vindkraftpark SKB32 | 556902-4069 | Skogberget Vind AB | 1 ägare | 6950 | 2350 | Vind | Landbaserad | IKN | SE1 | 2014-06-21 - 2014-06-21 | 1 | Ja | Ja | Ja | 2019-09-02 | 2024-09-01 | 97 | PITEÅ | PITEÅ | NORRBOTTENS LÄN | 9615
Skogberget vindkraftpark SKB33 | 556902-4069 | Skogberget Vind AB | 1 ägare | 6950 | 2350 | Vind | Landbaserad | IKN | SE1 | 2014-06-25 - 2014-06-25 | 1 | Ja | Ja | Ja | 2019-09-02 | 2024-09-01 | 97 | PITEÅ | PITEÅ | NORRBOTTENS LÄN | 9616
Skogberget vindkraftpark SKB34 | 556902-4069 | Skogberget Vind AB | 1 ägare | 6950 | 2350 | Vind | Landbaserad | IKN | SE1 | 2014-06-25 - 2014-06-25 | 1 | Ja | Ja | Ja | 2019-09-02 | 2024-09-01 | 97 | PITEÅ | PITEÅ | NORRBOTTENS LÄN | 9617
Skogberget vindkraftpark SKB35 | 556902-4069 | Skogberget Vind AB | 1 ägare | 6950 | 2350 | Vind | Landbaserad | IKN | SE1 | 2014-06-25 - 2014-06-25 | 1 | Ja | Ja | Ja | 2019-09-02 | 2024-09-01 | 97 | PITEÅ | PITEÅ | NORRBOTTENS LÄN | 9618
Privatperson | Privatperson | Privatperson | 1 ägare | 10 | 10 | Sol | Sol | GBG | SE3 | 2015-01-01 - 2015-01-01 | 1 | Nej | Ja | Nej |  |  |  | OLOFSTORP | GÖTEBORG | VÄSTRA GÖTALANDS LÄN | 9619
Skogberget vindkraftpark SKB36 | 556902-4069 | Skogberget Vind AB | 1 ägare | 6950 | 2350 | Vind | Landbaserad | IKN | SE1 | 2014-06-25 - 2014-06-25 | 1 | Ja | Ja | Ja | 2019-09-02 | 2024-09-01 | 97 | PITEÅ | PITEÅ | NORRBOTTENS LÄN | 9620
Privatperson | Privatperson | Privatperson | 1 ägare | 5 | 5.4 | Sol | Sol | UPP | SE3 | 2016-06-01 - 2016-06-01 | 1 | Ja | Ja | Nej |  |  |  | Uppsala | UPPSALA | UPPSALA LÄN | 9625
Privatperson | Privatperson | Privatperson | 1 ägare | 6 | 6.5 | Sol | Sol | UPP | SE3 | 2016-06-01 - 2016-06-01 | 1 | Ja | Ja | Nej |  |  |  | Uppsala | UPPSALA | UPPSALA LÄN | 9627
Sjögattu 36 | 556798-0965 | Fastighetsbolaget Leksand Laknäs 18:29 AB | 1 ägare | 13 | 13 | Sol | Sol | LER | SE3 | 2016-06-08 - 2016-06-08 | 1 | Ja | Ja | Nej |  |  |  | TÄLLBERG | LEKSAND | DALARNAS LÄN | 9629
Privatperson | Privatperson | Privatperson | 1 ägare | 6 | 6 | Sol | Sol | HBG | SE4 | 2016-06-13 - 2016-06-13 | 1 | Ja | Ja | Nej |  |  |  | Helsingborg | HELSINGBORG | SKÅNE LÄN | 9630
Privatperson | Privatperson | Privatperson | 1 ägare | 12 | 13 | Sol | Sol | GTL | SE3 | 2016-06-10 - 2016-06-10 | 2 | Nej | Ja | Nej |  |  |  | VISBY | GOTLAND | GOTLANDS LÄN | 9631
Privatperson | Privatperson | Privatperson | 1 ägare | 16 | 17 | Sol | Sol | GTL | SE3 | 2016-06-10 - 2016-06-10 | 2 | Nej | Ja | Nej |  |  |  | VISBY | GOTLAND | GOTLANDS LÄN | 9632
Privatperson | Privatperson | Privatperson | 1 ägare | 8 | 9.1 | Sol | Sol | IKN | SE4 | 2016-06-15 - 2016-06-15 | 1 | Nej | Ja | Nej |  |  |  | Ullared | FALKENBERG | HALLANDS LÄN | 9633
734012530000006898 | 556197-7587 | AB Göta Kanalbolag | 1 ägare | 32 | 34.6 | Sol | Sol | IKN | SE3 | 2016-06-01 - 2016-06-01 | 1 | Nej | Ja | Nej |  |  |  | Motala | MOTALA | ÖSTERGÖTLANDS LÄN | 9634
Privatperson | Privatperson | Privatperson | 1 ägare | 15 | 16.5 | Sol | Sol | IKN | SE3 | 2016-05-12 - 2016-05-12 | 1 | Nej | Ja | Nej |  |  |  | Veddige | VARBERG | HALLANDS LÄN | 9635
Privatperson | Privatperson | Privatperson | 1 ägare | 12 | 13 | Sol | Sol | IKN | SE4 | 2016-06-19 - 2016-06-19 | 1 | Nej | Ja | Nej |  |  |  | Lyckeby | KARLSKRONA | BLEKINGE LÄN | 9636
Privatperson | Privatperson | Privatperson | 1 ägare | 22 | 24.4 | Sol | Sol | IKN | SE3 | 2016-05-23 - 2016-05-23 | 1 | Nej | Ja | Nej |  |  |  | Ödeshög | ÖDESHÖG | ÖSTERGÖTLANDS LÄN | 9637
Privatperson | Privatperson | Privatperson | 1 ägare | 6 | 5.9 | Sol | Sol | HLD | SE4 | 2016-05-27 - 2016-05-27 | 1 | Ja | Ja | Nej |  |  |  | Ullared | FALKENBERG | HALLANDS LÄN | 9638
Privatperson | Privatperson | Privatperson | 1 ägare | 18 | 18 | Sol | Sol | SKV | SE4 | 2016-05-20 - 2016-05-20 | 1 | Ja | Ja | Nej |  |  |  | Tågarp | SVALÖV | SKÅNE LÄN | 9639
Privatperson | Privatperson | Privatperson | 1 ägare | 17 | 17 | Sol | Sol | SBR | SE3 | 2016-05-13 - 2016-05-13 | 1 | Nej | Ja | Nej |  |  |  | Närkesberg | ASKERSUND | ÖREBRO LÄN | 9642
Privatperson | Privatperson | Privatperson | 1 ägare | 19 | 25 | Sol | Sol | SLD | SE3 | 2013-07-26 - 2013-07-26 | 1 | Ja | Ja | Nej |  |  |  | Mullsjö | MULLSJÖ | JÖNKÖPINGS LÄN | 9643
Privatperson | Privatperson | Privatperson | 1 ägare | 10 | 11.4 | Sol | Sol | IKN | SE4 | 2016-06-15 - 2016-06-15 | 1 | Nej | Ja | Nej |  |  |  | Lönsahult | ALVESTA | KRONOBERGS LÄN | 9644
Privatperson | Privatperson | Privatperson | 1 ägare | 5 | 5.2 | Sol | Sol | IKN | SE3 | 2016-05-15 - 2016-05-15 | 1 | Nej | Ja | Nej |  |  |  | Stockaryd | SÄVSJÖ | JÖNKÖPINGS LÄN | 9645
Privatperson | Privatperson | Privatperson | 1 ägare | 8 | 9.1 | Sol | Sol | IKN | SE3 | 2016-05-22 - 2016-05-22 | 1 | Nej | Ja | Nej |  |  |  | Västervik | VÄSTERVIK | KALMAR LÄN | 9646
Privatperson | Privatperson | Privatperson | 1 ägare | 19 | 21 | Sol | Sol | IKN | SE4 | 2016-06-14 - 2016-06-14 | 1 | Nej | Ja | Nej |  |  |  | Värnamo | VÄRNAMO | JÖNKÖPINGS LÄN | 9648
Privatperson | Privatperson | Privatperson | 1 ägare | 28 | 29.7 | Sol | Sol | IKN | SE3 | 2016-06-22 - 2016-06-22 | 1 | Nej | Ja | Nej |  |  |  | Vetlanda | VETLANDA | JÖNKÖPINGS LÄN | 9649
Privatperson | Privatperson | Privatperson | 1 ägare | 6 | 5.9 | Sol | Sol | UPP | SE3 | 2016-06-01 - 2016-06-01 | 1 | Nej | Ja | Nej |  |  |  | Uppsala | UPPSALA | UPPSALA LÄN | 9650
Privatperson | Privatperson | Privatperson | 1 ägare | 4 | 7.6 | Sol | Sol | SMN | SE3 | 2016-06-01 - 2016-06-01 | 1 | Ja | Ja | Nej |  |  |  | Figeholm | OSKARSHAMN | KALMAR LÄN | 9654
Privatperson | Privatperson | Privatperson | 1 ägare | 4 | 5.1 | Sol | Sol | SDT | SE3 | 2016-05-23 - 2016-05-23 | 1 | Nej | Ja | Nej |  |  |  | Nykvarn | NYKVARN | STOCKHOLMS LÄN | 9655
734012530000011274 | 556823-0576 | Gödebergs gård AB | 1 ägare | 25 | 110 | Sol | Sol | IKN | SE3 | 2016-05-20 - 2016-05-20 | 1 | Nej | Ja | Nej |  |  |  | Lindome | MÖLNDAL | VÄSTRA GÖTALANDS LÄN | 9656
Privatperson | Privatperson | Privatperson | 1 ägare | 12 | 13.5 | Sol | Sol | IKN | SE4 | 2016-06-17 - 2016-06-17 | 1 | Ja | Nej | Nej |  |  |  | Ljungbyholm | KALMAR | KALMAR LÄN | 9657
Privatperson | Privatperson | Privatperson | 1 ägare | 9 | 10.2 | Sol | Sol | IKN | SE3 | 2016-06-06 - 2016-06-06 | 1 | Nej | Ja | Nej |  |  |  | Bålsta | HABO | JÖNKÖPINGS LÄN | 9659
Privatperson | Privatperson | Privatperson | 1 ägare | 21 | 22.8 | Sol | Sol | IKN | SE3 | 2016-05-20 - 2016-05-20 | 1 | Nej | Ja | Nej |  |  |  | Sala | SALA | VÄSTMANLANDS LÄN | 9660
Privatperson | Privatperson | Privatperson | 1 ägare | 7 | 6.3 | Sol | Sol | SKL | SE4 | 2012-04-01 - 2012-04-01 | 1 | Nej | Ja | Nej |  |  |  | Trelleborg | TRELLEBORG | SKÅNE LÄN | 9665
Privatperson | Privatperson | Privatperson | 1 ägare | 5 | 4.2 | Sol | Sol | ALS | SE3 | 2016-07-01 - 2016-07-01 | 1 | Nej | Ja | Nej |  |  |  | Alingsås | ALINGSÅS | VÄSTRA GÖTALANDS LÄN | 9667
Sörby Vindkraftpark 1 | 556781-2200 | Järvsö Sörby Vindkraft AB | 1 ägare | 10270 | 3450 | Vind | Landbaserad | IKN | SE2 | 2016-08-25 - 2016-08-25 | 1 | Ja | Ja | Ja | 2023-11-16 | 2028-11-15 | 97 | Järvsö | LJUSDAL | GÄVLEBORGS LÄN | 9669
Sörby Vindkraftpark 2 | 556781-2200 | Järvsö Sörby Vindkraft AB | 1 ägare | 10270 | 3450 | Vind | Landbaserad | IKN | SE2 | 2016-08-25 - 2016-08-25 | 1 | Ja | Ja | Ja | 2023-11-16 | 2028-11-15 | 97 | Järvsö | LJUSDAL | GÄVLEBORGS LÄN | 9670
Sörby Vindkraftpark 3 | 556781-2200 | Järvsö Sörby Vindkraft AB | 1 ägare | 10270 | 3450 | Vind | Landbaserad | IKN | SE2 | 2016-08-25 - 2016-08-25 | 1 | Ja | Ja | Ja | 2023-12-01 | 2028-11-30 | 97 | Järvsö | LJUSDAL | GÄVLEBORGS LÄN | 9671
Sörby Vindkraftpark 4 | 556781-2200 | Järvsö Sörby Vindkraft AB | 1 ägare | 10270 | 3450 | Vind | Landbaserad | IKN | SE2 | 2016-08-25 - 2016-08-25 | 1 | Ja | Ja | Ja | 2023-11-16 | 2028-11-15 | 97 | Järvsö | LJUSDAL | GÄVLEBORGS LÄN | 9672
Sörby Vindkraftpark 5 | 556781-2200 | Järvsö Sörby Vindkraft AB | 1 ägare | 10270 | 3450 | Vind | Landbaserad | IKN | SE2 | 2016-08-25 - 2016-08-25 | 1 | Ja | Ja | Ja | 2023-11-16 | 2028-11-15 | 97 | Järvsö | LJUSDAL | GÄVLEBORGS LÄN | 9673
Sörby Vindkraftpark 6 | 556781-2200 | Järvsö Sörby Vindkraft AB | 1 ägare | 10270 | 3450 | Vind | Landbaserad | IKN | SE2 | 2016-08-25 - 2016-08-25 | 1 | Ja | Ja | Ja | 2023-11-16 | 2028-11-15 | 97 | Järvsö | LJUSDAL | GÄVLEBORGS LÄN | 9674
Sörby Vindkraftpark 7 | 556781-2200 | Järvsö Sörby Vindkraft AB | 1 ägare | 10270 | 3450 | Vind | Landbaserad | IKN | SE2 | 2016-08-25 - 2016-08-25 | 1 | Ja | Ja | Ja | 2023-11-16 | 2028-11-15 | 97 | Järvsö | LJUSDAL | GÄVLEBORGS LÄN | 9675
Sörby Vindkraftpark 8 | 556781-2200 | Järvsö Sörby Vindkraft AB | 1 ägare | 10270 | 3450 | Vind | Landbaserad | IKN | SE2 | 2016-08-25 - 2016-08-25 | 1 | Ja | Ja | Ja | 2023-11-16 | 2028-11-15 | 97 | Järvsö | LJUSDAL | GÄVLEBORGS LÄN | 9676
Sörby Vindkraftpark 9 | 556781-2200 | Järvsö Sörby Vindkraft AB | 1 ägare | 10270 | 3450 | Vind | Landbaserad | IKN | SE2 | 2016-08-25 - 2016-08-25 | 1 | Ja | Ja | Ja | 2023-11-16 | 2028-11-15 | 97 | Järvsö | LJUSDAL | GÄVLEBORGS LÄN | 9677
Sörby Vindkraftpark 10 | 556781-2200 | Järvsö Sörby Vindkraft AB | 1 ägare | 10270 | 3450 | Vind | Landbaserad | IKN | SE2 | 2016-08-25 - 2016-08-25 | 1 | Ja | Ja | Ja | 2023-11-16 | 2028-11-15 | 97 | Järvsö | LJUSDAL | GÄVLEBORGS LÄN | 9678
Sörby Vindkraftpark 11 | 556781-2200 | Järvsö Sörby Vindkraft AB | 1 ägare | 10270 | 3450 | Vind | Landbaserad | IKN | SE2 | 2016-08-25 - 2016-08-25 | 1 | Ja | Ja | Ja | 2023-11-16 | 2028-11-15 | 97 | Järvsö | LJUSDAL | GÄVLEBORGS LÄN | 9679
Sörby Vindkraftpark 12 | 556781-2200 | Järvsö Sörby Vindkraft AB | 1 ägare | 10270 | 3450 | Vind | Landbaserad | IKN | SE2 | 2016-08-25 - 2016-08-25 | 1 | Ja | Ja | Ja | 2023-11-16 | 2028-11-15 | 97 | Järvsö | LJUSDAL | GÄVLEBORGS LÄN | 9680
Sörby Vindkraftpark 13 | 556781-2200 | Järvsö Sörby Vindkraft AB | 1 ägare | 10270 | 3450 | Vind | Landbaserad | IKN | SE2 | 2016-08-25 - 2016-08-25 | 1 | Ja | Ja | Ja | 2023-11-16 | 2028-11-15 | 97 | Järvsö | LJUSDAL | GÄVLEBORGS LÄN | 9681
Sörby Vindkraftpark 14 | 556781-2200 | Järvsö Sörby Vindkraft AB | 1 ägare | 10270 | 3450 | Vind | Landbaserad | IKN | SE2 | 2016-08-25 - 2016-08-25 | 1 | Ja | Ja | Ja | 2023-11-16 | 2028-11-15 | 97 | Järvsö | LJUSDAL | GÄVLEBORGS LÄN | 9682
Sörby Vindkraftpark 15 | 556781-2200 | Järvsö Sörby Vindkraft AB | 1 ägare | 10270 | 3450 | Vind | Landbaserad | IKN | SE2 | 2016-08-25 - 2016-08-25 | 1 | Ja | Ja | Ja | 2023-11-16 | 2028-11-15 | 97 | Järvsö | LJUSDAL | GÄVLEBORGS LÄN | 9683
Sörby Vindkraftpark 16 | 556781-2200 | Järvsö Sörby Vindkraft AB | 1 ägare | 10270 | 3450 | Vind | Landbaserad | IKN | SE2 | 2016-08-25 - 2016-08-25 | 1 | Ja | Ja | Ja | 2023-11-16 | 2028-11-15 | 97 | Järvsö | LJUSDAL | GÄVLEBORGS LÄN | 9684
Sörby Vindkraftpark 17 | 556781-2200 | Järvsö Sörby Vindkraft AB | 1 ägare | 10270 | 3450 | Vind | Landbaserad | IKN | SE2 | 2016-08-25 - 2016-08-25 | 1 | Ja | Ja | Ja | 2023-11-16 | 2028-11-15 | 97 | Järvsö | LJUSDAL | GÄVLEBORGS LÄN | 9685
Sörby Vindkraftpark 18 | 556781-2200 | Järvsö Sörby Vindkraft AB | 1 ägare | 10270 | 3450 | Vind | Landbaserad | IKN | SE2 | 2016-08-25 - 2016-08-25 | 1 | Ja | Ja | Ja | 2023-11-16 | 2028-11-15 | 97 | Järvsö | LJUSDAL | GÄVLEBORGS LÄN | 9686
Sörby Vindkraftpark 19 | 556781-2200 | Järvsö Sörby Vindkraft AB | 1 ägare | 10270 | 3450 | Vind | Landbaserad | IKN | SE2 | 2016-08-25 - 2016-08-25 | 1 | Ja | Ja | Ja | 2023-11-16 | 2028-11-15 | 97 | Järvsö | LJUSDAL | GÄVLEBORGS LÄN | 9687
Sörby Vindkraftpark 20 | 556781-2200 | Järvsö Sörby Vindkraft AB | 1 ägare | 10270 | 3450 | Vind | Landbaserad | IKN | SE2 | 2016-08-25 - 2016-08-25 | 1 | Ja | Ja | Ja | 2023-11-16 | 2028-11-15 | 97 | Järvsö | LJUSDAL | GÄVLEBORGS LÄN | 9688
Sörby Vindkraftpark 21 | 556781-2200 | Järvsö Sörby Vindkraft AB | 1 ägare | 10270 | 3450 | Vind | Landbaserad | IKN | SE2 | 2016-08-25 - 2016-08-25 | 1 | Ja | Ja | Ja | 2023-11-16 | 2028-11-15 | 97 | Järvsö | LJUSDAL | GÄVLEBORGS LÄN | 9689
Sörby Vindkraftpark 22 | 556781-2200 | Järvsö Sörby Vindkraft AB | 1 ägare | 10270 | 3450 | Vind | Landbaserad | IKN | SE2 | 2016-08-25 - 2016-08-25 | 1 | Ja | Ja | Ja | 2023-11-16 | 2028-11-15 | 97 | Järvsö | LJUSDAL | GÄVLEBORGS LÄN | 9690
Sörby Vindkraftpark 23 | 556781-2200 | Järvsö Sörby Vindkraft AB | 1 ägare | 10270 | 3450 | Vind | Landbaserad | IKN | SE2 | 2016-08-25 - 2016-08-25 | 1 | Ja | Ja | Ja | 2023-11-16 | 2028-11-15 | 97 | Järvsö | LJUSDAL | GÄVLEBORGS LÄN | 9691
Sörby Vindkraftpark 24 | 556781-2200 | Järvsö Sörby Vindkraft AB | 1 ägare | 10270 | 3450 | Vind | Landbaserad | IKN | SE2 | 2016-08-25 - 2016-08-25 | 1 | Ja | Ja | Ja | 2023-11-16 | 2028-11-15 | 97 | Järvsö | LJUSDAL | GÄVLEBORGS LÄN | 9692
Sörby Vindkraftpark 25 | 556781-2200 | Järvsö Sörby Vindkraft AB | 1 ägare | 10270 | 3450 | Vind | Landbaserad | IKN | SE2 | 2016-08-25 - 2016-08-25 | 1 | Ja | Ja | Ja | 2023-11-17 | 2028-11-16 | 97 | Järvsö | LJUSDAL | GÄVLEBORGS LÄN | 9693
Sörby Vindkraftpark 26 | 556781-2200 | Järvsö Sörby Vindkraft AB | 1 ägare | 10270 | 3450 | Vind | Landbaserad | IKN | SE2 | 2016-08-25 - 2016-08-25 | 1 | Ja | Ja | Ja | 2023-11-17 | 2028-11-16 | 97 | Järvsö | LJUSDAL | GÄVLEBORGS LÄN | 9694
Sörby Vindkraftpark 27 | 556781-2200 | Järvsö Sörby Vindkraft AB | 1 ägare | 10270 | 3450 | Vind | Landbaserad | IKN | SE2 | 2016-08-25 - 2016-08-25 | 1 | Ja | Ja | Ja | 2023-11-16 | 2028-11-15 | 97 | Järvsö | LJUSDAL | GÄVLEBORGS LÄN | 9695
Sörby Vindkraftpark 28 | 556781-2200 | Järvsö Sörby Vindkraft AB | 1 ägare | 10270 | 3450 | Vind | Landbaserad | IKN | SE2 | 2016-08-25 - 2016-08-25 | 1 | Ja | Ja | Ja | 2023-11-16 | 2028-11-15 | 97 | Järvsö | LJUSDAL | GÄVLEBORGS LÄN | 9696
Sörby Vindkraftpark 29 | 556781-2200 | Järvsö Sörby Vindkraft AB | 1 ägare | 10270 | 3450 | Vind | Landbaserad | IKN | SE2 | 2016-08-25 - 2016-08-25 | 1 | Ja | Ja | Ja | 2023-11-16 | 2028-11-15 | 97 | Järvsö | LJUSDAL | GÄVLEBORGS LÄN | 9697
Sörby Vindkraftpark 30 | 556781-2200 | Järvsö Sörby Vindkraft AB | 1 ägare | 10270 | 3450 | Vind | Landbaserad | IKN | SE2 | 2016-08-25 - 2016-08-25 | 1 | Ja | Ja | Ja | 2023-11-17 | 2028-11-16 | 97 | Järvsö | LJUSDAL | GÄVLEBORGS LÄN | 9698
Sörby Vindkraftpark 31 | 556781-2200 | Järvsö Sörby Vindkraft AB | 1 ägare | 10270 | 3450 | Vind | Landbaserad | IKN | SE2 | 2016-08-25 - 2016-08-25 | 1 | Ja | Ja | Ja | 2023-11-16 | 2028-11-15 | 97 | Järvsö | LJUSDAL | GÄVLEBORGS LÄN | 9699
Sörby Vindkraftpark 32 | 556781-2200 | Järvsö Sörby Vindkraft AB | 1 ägare | 10270 | 3450 | Vind | Landbaserad | IKN | SE2 | 2016-08-25 - 2016-08-25 | 1 | Ja | Ja | Ja | 2023-11-17 | 2028-11-16 | 97 | Järvsö | LJUSDAL | GÄVLEBORGS LÄN | 9700
Sörby Vindkraftpark 33 | 556781-2200 | Järvsö Sörby Vindkraft AB | 1 ägare | 10270 | 3450 | Vind | Landbaserad | IKN | SE2 | 2016-08-25 - 2016-08-25 | 1 | Ja | Ja | Ja | 2023-11-16 | 2028-11-15 | 97 | Järvsö | LJUSDAL | GÄVLEBORGS LÄN | 9701
Sörby Vindkraftpark 34 | 556781-2200 | Järvsö Sörby Vindkraft AB | 1 ägare | 10270 | 3450 | Vind | Landbaserad | IKN | SE2 | 2016-08-25 - 2016-08-25 | 1 | Ja | Ja | Ja | 2023-11-16 | 2028-11-15 | 97 | Järvsö | LJUSDAL | GÄVLEBORGS LÄN | 9702
Sörby Vindkraftpark 35 | 556781-2200 | Järvsö Sörby Vindkraft AB | 1 ägare | 10270 | 3450 | Vind | Landbaserad | IKN | SE2 | 2016-08-25 - 2016-08-25 | 1 | Ja | Ja | Ja | 2023-11-16 | 2028-11-15 | 97 | Järvsö | LJUSDAL | GÄVLEBORGS LÄN | 9703
Sörby Vindkraftpark 36 | 556781-2200 | Järvsö Sörby Vindkraft AB | 1 ägare | 10270 | 3450 | Vind | Landbaserad | IKN | SE2 | 2016-08-25 - 2016-08-25 | 1 | Ja | Ja | Ja | 2023-11-16 | 2028-11-15 | 97 | Järvsö | LJUSDAL | GÄVLEBORGS LÄN | 9704
Sörby Vindkraftpark 37 | 556781-2200 | Järvsö Sörby Vindkraft AB | 1 ägare | 10270 | 3450 | Vind | Landbaserad | IKN | SE2 | 2016-08-25 - 2016-08-25 | 1 | Ja | Ja | Ja | 2023-11-16 | 2028-11-15 | 97 | Järvsö | LJUSDAL | GÄVLEBORGS LÄN | 9705
Privatperson | Privatperson | Privatperson | 1 ägare | 3 | 6 | Sol | Sol | STH | SE3 | 2016-06-17 - 2016-06-17 | 1 | Nej | Ja | Nej |  |  |  | Hägersten | STOCKHOLM | STOCKHOLMS LÄN | 9707
Demosite-VH-Giraffe-Vind | 556807-5229 | InnoVentum AB | 1 ägare | 7 | 4.2 | Vind | Landbaserad | IKN | SE4 | 2016-06-17 - 2016-06-17 | 1 | Ja | Ja | Nej |  |  |  | Malmö | MALMÖ | SKÅNE LÄN | 9709
Privatperson | Privatperson | Privatperson | 1 ägare | 36 | 39.5 | Sol | Sol | IKN | SE3 | 2015-11-02 - 2020-05-13 | 2 | Nej | Ja | Nej |  |  |  | NORA | NORA | ÖREBRO LÄN | 9710
Privatperson | Privatperson | Privatperson | 1 ägare | 19 | 20.1 | Sol | Sol | GTA | SE3 | 2016-06-23 - 2016-06-23 | 1 | Ja | Nej | Nej |  |  |  | Prässebo | LILLA EDET | VÄSTRA GÖTALANDS LÄN | 9711
Demosite VH Giraffe Sol | 556807-5229 | InnoVentum AB | 1 ägare | 6 | 6 | Sol | Sol | IKN | SE4 | 2016-06-17 - 2016-06-17 | 1 | Ja | Ja | Nej |  |  |  | MALMÖ | MALMÖ | SKÅNE LÄN | 9712
Privatperson | Privatperson | Privatperson | 1 ägare | 6 | 5.4 | Sol | Sol | HLD | SE4 | 2016-07-01 - 2016-07-01 | 1 | Nej | Ja | Nej |  |  |  | HALMSTAD | HALMSTAD | HALLANDS LÄN | 9714
Privatperson | Privatperson | Privatperson | 1 ägare | 5 | 5.4 | Sol | Sol | UPP | SE3 | 2016-06-01 - 2016-06-01 | 1 | Nej | Ja | Nej |  |  |  | UPPSALA | UPPSALA | UPPSALA LÄN | 9720
Privatperson | Privatperson | Privatperson | 1 ägare | 20 | 45 | Sol | Sol | IKN | SE3 | 2016-02-06 - 2016-02-06 | 1 | Nej | Ja | Nej |  |  |  | NORRKÖPING | SÖDERKÖPING | ÖSTERGÖTLANDS LÄN | 9721
Privatperson | Privatperson | Privatperson | 1 ägare | 122 | 128.2 | Sol | Sol | IKN | SE4 | 2016-05-13 - 2016-06-13 | 6 | Ja | Ja | Nej |  |  |  | Harlösa | ESLÖV | SKÅNE LÄN | 9722
Privatperson | Privatperson | Privatperson | 1 ägare | 61 | 63.8 | Sol | Sol | IKN | SE4 | 2016-06-13 - 2016-06-13 | 3 | Ja | Ja | Nej |  |  |  | Harlösa | ESLÖV | SKÅNE LÄN | 9724
Privatperson | Privatperson | Privatperson | 1 ägare | 5 | 6.5 | Sol | Sol | UPP | SE3 | 2016-06-10 - 2016-06-10 | 1 | Ja | Ja | Nej |  |  |  | UPPSALA | UPPSALA | UPPSALA LÄN | 9726
Privatperson | Privatperson | Privatperson | 1 ägare | 7 | 6 | Sol | Sol | RSK | SE3 | 2016-06-20 - 2016-06-20 | 1 | Ja | Ja | Nej |  |  |  | Yxlan | NORRTÄLJE | STOCKHOLMS LÄN | 9727
Privatperson | Privatperson | Privatperson | 1 ägare | 19 | 21 | Sol | Sol | IKN | SE3 | 2016-06-04 - 2016-06-04 | 1 | Nej | Ja | Nej |  |  |  | VÄNERSBORG | VÄNERSBORG | VÄSTRA GÖTALANDS LÄN | 9728
Privatperson | Privatperson | Privatperson | 1 ägare | 4 | 4.5 | Sol | Sol | IKN | SE4 | 2016-06-17 - 2016-06-17 | 1 | Nej | Ja | Nej |  |  |  | Värnamo | VÄRNAMO | JÖNKÖPINGS LÄN | 9729
Privatperson | Privatperson | Privatperson | 1 ägare | 15 | 17 | Sol | Sol | IKN | SE3 | 2016-06-26 - 2016-06-26 | 1 | Nej | Ja | Nej |  |  |  | GRÖNAHAG | ULRICEHAMN | VÄSTRA GÖTALANDS LÄN | 9730
Privatperson | Privatperson | Privatperson | 1 ägare | 21 | 26.4 | Sol | Sol | IKN | SE4 | 2016-06-15 - 2016-06-15 | 1 | Nej | Ja | Nej |  |  |  | Genarp | LUND | SKÅNE LÄN | 9732
Privatperson | Privatperson | Privatperson | 1 ägare | 4 | 3.5 | Sol | Sol | STR | SE3 | 2016-05-30 - 2016-05-30 | 1 | Nej | Ja | Nej |  |  |  | Säter | SÄTER | DALARNAS LÄN | 9733
Privatperson | Privatperson | Privatperson | 1 ägare | 4 | 4.9 | Sol | Sol | UPP | SE3 | 2016-06-01 - 2016-06-01 | 1 | Ja | Ja | Nej |  |  |  | Uppsala | UPPSALA | UPPSALA LÄN | 9737
Privatperson | Privatperson | Privatperson | 1 ägare | 5 | 5 | Sol | Sol | UPP | SE3 | 2015-12-01 - 2015-12-01 | 1 | Ja | Ja | Nej |  |  |  | Uppsala | UPPSALA | UPPSALA LÄN | 9738
Privatperson | Privatperson | Privatperson | 1 ägare | 50 | 56 | Sol | Sol | NYD | SE3 | 2014-06-01 - 2023-05-02 | 2 | Nej | Ja | Nej |  |  |  | Vrena | NYKÖPING | SÖDERMANLANDS LÄN | 9739
Privatperson | Privatperson | Privatperson | 1 ägare | 43 | 43.5 | Sol | Sol | IKN | SE4 | 2016-06-03 - 2016-06-03 | 1 | Ja | Ja | Nej |  |  |  | SIMRISHAMN | SIMRISHAMN | SKÅNE LÄN | 9741
Privatperson | Privatperson | Privatperson | 1 ägare | 22 | 22 | Sol | Sol | SHD | SE3 | 2016-05-15 - 2016-05-15 | 1 | Ja | Ja | Nej |  |  |  | tvärred | ULRICEHAMN | VÄSTRA GÖTALANDS LÄN | 9742
Möllegården Giraffe Vind | 556100-9852 | Kraftringen Energi AB (publ) | 1 ägare | 7 | 4.2 | Vind | Landbaserad | IKN | SE4 | 2016-04-29 - 2016-04-29 | 1 | Ja | Ja | Nej |  |  |  | LUND | LUND | SKÅNE LÄN | 9745
Privatperson | Privatperson | Privatperson | 1 ägare | 5 | 5 | Sol | Sol | ALS | SE3 | 2016-07-01 - 2016-07-01 | 1 | Nej | Ja | Nej |  |  |  | Alingsås | ALINGSÅS | VÄSTRA GÖTALANDS LÄN | 9746
Möllegården Giraffe Sol | 556100-9852 | Kraftringen Energi AB (publ) | 1 ägare | 7 | 7 | Sol | Sol | IKN | SE4 | 2016-04-29 - 2016-04-29 | 1 | Ja | Ja | Nej |  |  |  | LUND | LUND | SKÅNE LÄN | 9747
Privatperson | Privatperson | Privatperson | 1 ägare | 8 | 15 | Sol | Sol | VMD | SE3 | 2016-06-29 - 2016-06-29 | 1 | Ja | Ja | Nej |  |  |  | Djurhamn | VÄRMDÖ | STOCKHOLMS LÄN | 9748
Privatperson | Privatperson | Privatperson | 1 ägare | 2 | 4.1 | Sol | Sol | GBN | SE3 | 2016-05-18 - 2016-05-18 | 1 | Nej | Ja | Nej |  |  |  | Väring | MARIESTAD | VÄSTRA GÖTALANDS LÄN | 9750
Privatperson | Privatperson | Privatperson | 1 ägare | 22 | 32 | Sol | Sol | TOS | SE4 | 2015-12-02 - 2023-01-01 | 3 | Nej | Ja | Nej |  |  |  | Torsås | TORSÅS | KALMAR LÄN | 9751
Privatperson | Privatperson | Privatperson | 1 ägare | 7 | 7 | Sol | Sol | BJK | SE4 | 2016-06-15 - 2016-06-15 | 1 | Ja | Ja | Nej |  |  |  | Åstorp | ÅSTORP | SKÅNE LÄN | 9753
Privatperson | Privatperson | Privatperson | 1 ägare | 27 | 30 | Sol | Sol | IKN | SE4 | 2016-06-01 - 2016-06-01 | 1 | Ja | Ja | Nej |  |  |  | Lund | LUND | SKÅNE LÄN | 9754
Privatperson | Privatperson | Privatperson | 1 ägare | 10 | 11 | Sol | Sol | IKN | SE3 | 2016-07-01 - 2016-07-01 | 1 | Nej | Ja | Nej |  |  |  | Gamleby | VÄSTERVIK | KALMAR LÄN | 9756
Privatperson | Privatperson | Privatperson | 1 ägare | 58 | 61.4 | Sol | Sol | IKN | SE3 | 2016-06-01 - 2016-06-01 | 1 | Ja | Ja | Nej |  |  |  | Mariefred | STRÄNGNÄS | SÖDERMANLANDS LÄN | 9757
Privatperson | Privatperson | Privatperson | 1 ägare | 14 | 16.5 | Sol | Sol | HBG | SE4 | 2015-12-22 - 2015-12-22 | 1 | Ja | Ja | Nej |  |  |  | Helsingborg | HELSINGBORG | SKÅNE LÄN | 9758
Kroon 2 | 559018-8685 | Sjöstorp Vind AB | 1 ägare | 1800 | 850 | Vind | Landbaserad | VAN | SE3 | 2016-07-27 - 2016-07-27 | 1 | Ja | Ja | Ja | 2019-08-29 | 2024-08-28 | 100 | Ödeshög | ÖDESHÖG | ÖSTERGÖTLANDS LÄN | 9760
Privatperson | Privatperson | Privatperson | 1 ägare | 4 | 6 | Sol | Sol | HLD | SE4 | 2012-08-01 - 2012-08-01 | 1 | Nej | Ja | Nej |  |  |  | Fegen | FALKENBERG | HALLANDS LÄN | 9764
Privatperson | Privatperson | Privatperson | 1 ägare | 12 | 13.6 | Sol | Sol | LER | SE3 | 2016-06-22 - 2018-05-01 | 2 | Nej | Ja | Nej |  |  |  | VIKARBYN | RÄTTVIK | DALARNAS LÄN | 9765
Privatperson | Privatperson | Privatperson | 1 ägare | 8 | 7.2 | Sol | Sol | GBG | SE3 | 2016-07-04 - 2016-07-04 | 1 | Nej | Ja | Nej |  |  |  | Angered | SAKNAS | SAKNAS | 9766
Privatperson | Privatperson | Privatperson | 1 ägare | 14 | 15 | Sol | Sol | IKN | SE3 | 2016-05-27 - 2016-05-27 | 1 | Nej | Ja | Nej |  |  |  | Flen | FLEN | SÖDERMANLANDS LÄN | 9767
Tanum Bro | 556664-6963 | Ceding Vind AB | 1 ägare | 2200 | 850 | Vind | Landbaserad | NBL | SE3 | 2016-06-30 - 2016-06-30 | 1 | Ja | Ja | Nej |  |  |  | TANUMSHEDE | TANUM | VÄSTRA GÖTALANDS LÄN | 9768
Privatperson | Privatperson | Privatperson | 1 ägare | 3 | 7.9 | Sol | Sol | SDT | SE3 | 2016-06-21 - 2016-06-21 | 1 | Ja | Ja | Nej |  |  |  | Järna | SÖDERTÄLJE | STOCKHOLMS LÄN | 9769
Privatperson | Privatperson | Privatperson | 1 ägare | 8 | 9.1 | Sol | Sol | RBY | SE4 | 2016-07-04 - 2016-07-04 | 1 | Ja | Ja | Nej |  |  |  | Ronneby | RONNEBY | BLEKINGE LÄN | 9771
Trädgårdsgatan 11 Solkraft | 719000-0203 | Bostadsrättsföreningen Furan | 1 ägare | 22 | 59.8 | Sol | Sol | OXD | SE3 | 2016-06-15 - 2016-06-15 | 3 | Ja | Ja | Nej |  |  |  | Oxelösund | OXELÖSUND | SÖDERMANLANDS LÄN | 9772
Privatperson | Privatperson | Privatperson | 1 ägare | 16 | 17 | Sol | Sol | JML | SE2 | 2016-06-09 - 2016-06-09 | 1 | Ja | Ja | Nej |  |  |  | Fåker | ÖSTERSUND | JÄMTLANDS LÄN | 9773
Privatperson | Privatperson | Privatperson | 1 ägare | 3 | 3 | Sol | Sol | KUV | SE3 | 2016-06-17 - 2016-06-17 | 1 | Nej | Ja | Nej |  |  |  | Harestad | KUNGÄLV | VÄSTRA GÖTALANDS LÄN | 9774
734012530000006300 | 769627-4336 | HSB Bostadsrättsförening Rotundan i Linköping | 1 ägare | 31 | 34 | Sol | Sol | IKN | SE3 | 2016-07-04 - 2016-07-04 | 1 | Nej | Ja | Nej |  |  |  | Linköping | LINKÖPING | ÖSTERGÖTLANDS LÄN | 9776
734012530000001541 | 556441-2491 | ILEMA MILJÖANALYS AKTIEBOLAG | 1 ägare | 43 | 47.8 | Sol | Sol | IKN | SE3 | 2016-07-06 - 2016-07-06 | 1 | Nej | Ja | Nej |  |  |  | Linköping | LINKÖPING | ÖSTERGÖTLANDS LÄN | 9777
Privatperson | Privatperson | Privatperson | 1 ägare | 7 | 7.5 | Sol | Sol | GBG | SE3 | 2016-09-01 - 2016-09-01 | 1 | Ja | Ja | Nej |  |  |  | Västra Frölunda | GÖTEBORG | VÄSTRA GÖTALANDS LÄN | 9778
Privatperson | Privatperson | Privatperson | 1 ägare | 70 | 70.8 | Sol | Sol | VBS | SE3 | 2016-06-22 - 2016-06-22 | 1 | Ja | Nej | Nej |  |  |  | Skällinge | VARBERG | HALLANDS LÄN | 9783
Privatperson | Privatperson | Privatperson | 1 ägare | 2 | 4.6 | Sol | Sol | BDL | SE4 | 2014-05-28 - 2014-05-28 | 1 | Nej | Ja | Nej |  |  |  | Hästveda | HÄSSLEHOLM | SKÅNE LÄN | 9785
Privatperson | Privatperson | Privatperson | 1 ägare | 29 | 32 | Sol | Sol | JML | SE2 | 2016-07-01 - 2016-07-01 | 1 | Ja | Ja | Nej |  |  |  | Brunflo | ÖSTERSUND | JÄMTLANDS LÄN | 9786
Privatperson | Privatperson | Privatperson | 1 ägare | 3 | 6.4 | Sol | Sol | BDL | SE4 | 2014-05-28 - 2014-05-28 | 1 | Nej | Ja | Nej |  |  |  | Hästveda | HÄSSLEHOLM | SKÅNE LÄN | 9787
Privatperson | Privatperson | Privatperson | 1 ägare | 20 | 19.2 | Sol | Sol | GBG | SE3 | 2016-07-14 - 2016-07-14 | 1 | Ja | Ja | Nej |  |  |  | TORSLANDA | GÖTEBORG | VÄSTRA GÖTALANDS LÄN | 9788
Privatperson | Privatperson | Privatperson | 1 ägare | 12 | 11.7 | Sol | Sol | GBG | SE3 | 2016-07-08 - 2016-07-08 | 1 | Nej | Ja | Nej |  |  |  | Västra Frölunda | GÖTEBORG | VÄSTRA GÖTALANDS LÄN | 9791
Privatperson | Privatperson | Privatperson | 1 ägare | 45 | 45.6 | Sol | Sol | JML | SE2 | 2016-06-01 - 2016-06-01 | 1 | Nej | Ja | Nej |  |  |  | Ås | KROKOM | JÄMTLANDS LÄN | 9793
Privatperson | Privatperson | Privatperson | 1 ägare | 18 | 17 | Sol | Sol | GBG | SE3 | 2016-08-04 - 2016-08-04 | 1 | Nej | Ja | Nej |  |  |  | Torslanda | GÖTEBORG | VÄSTRA GÖTALANDS LÄN | 9794
Privatperson | Privatperson | Privatperson | 1 ägare | 9 | 9.7 | Sol | Sol | UPP | SE3 | 2016-06-01 - 2016-06-01 | 1 | Nej | Ja | Nej |  |  |  | Uppsala | UPPSALA | UPPSALA LÄN | 9795
Privatperson | Privatperson | Privatperson | 1 ägare | 7 | 7.8 | Sol | Sol | UPP | SE3 | 2016-06-01 - 2016-06-01 | 1 | Nej | Ja | Nej |  |  |  | Uppsala | UPPSALA | UPPSALA LÄN | 9796
Jössefors | 556810-1520 | Vattenfall Vattenkraft AB | 2 ägare | 64500 | 26000 | Vatten | Vatten | VML | SE3 | 1951-01-01 - 1951-01-01 | 1 | Nej | Ja | Nej |  |  |  | Arvika | SAKNAS | SAKNAS | 9798
Privatperson | Privatperson | Privatperson | 1 ägare | 45 | 45 | Sol | Sol | IKN | SE3 | 2014-11-01 - 2014-11-01 | 1 | Ja | Nej | Nej |  |  |  | Gistad | LINKÖPING | ÖSTERGÖTLANDS LÄN | 9799
Privatperson | Privatperson | Privatperson | 1 ägare | 12 | 26 | Sol | Sol | VLS | SE3 | 2016-04-20 - 2016-04-20 | 1 | Ja | Ja | Nej |  |  |  | Västerås | VÄSTERÅS | VÄSTMANLANDS LÄN | 9802
Privatperson | Privatperson | Privatperson | 1 ägare | 8 | 8.6 | Sol | Sol | UPP | SE3 | 2016-06-01 - 2016-06-01 | 1 | Ja | Ja | Nej |  |  |  | Uppsala | UPPSALA | UPPSALA LÄN | 9804
Privatperson | Privatperson | Privatperson | 1 ägare | 13 | 13.8 | Sol | Sol | UPP | SE3 | 2016-06-01 - 2016-06-01 | 1 | Nej | Ja | Nej |  |  |  | Uppsala | UPPSALA | UPPSALA LÄN | 9806
Vattumannen block 9 | 556458-1907 | Eskilstuna Energi & Miljö Aktiebolag | 1 ägare | 65 | 75 | Sol | Sol | ESK | SE3 | 2014-08-01 - 2014-08-01 | 1 | Ja | Ja | Nej |  |  |  | Eskilstuna | ESKILSTUNA | SÖDERMANLANDS LÄN | 9809
Privatperson | Privatperson | Privatperson | 1 ägare | 5 | 5.2 | Sol | Sol | AVD | SE3 | 2016-06-01 - 2016-06-01 | 1 | Ja | Ja | Nej |  |  |  | Älvdalen | ÄLVDALEN | DALARNAS LÄN | 9814
Privatperson | Privatperson | Privatperson | 1 ägare | 44 | 44 | Sol | Sol | IKN | SE4 | 2016-07-07 - 2016-07-07 | 1 | Nej | Ja | Nej |  |  |  | Köpingsvik | BORGHOLM | KALMAR LÄN | 9815
Privatperson | Privatperson | Privatperson | 1 ägare | 3 | 5 | Sol | Sol | OGO | SE3 | 2016-06-20 - 2016-06-20 | 1 | Nej | Ja | Nej |  |  |  | Åby | NORRKÖPING | ÖSTERGÖTLANDS LÄN | 9816
Privatperson | Privatperson | Privatperson | 1 ägare | 62 | 69 | Sol | Sol | IKN | SE3 | 2016-06-01 - 2016-06-01 | 1 | Nej | Ja | Nej |  |  |  | Väderstad | MJÖLBY | ÖSTERGÖTLANDS LÄN | 9817
Privatperson | Privatperson | Privatperson | 1 ägare | 10 | 10 | Sol | Sol | SMS | SE4 | 2016-07-14 - 2016-07-14 | 1 | Nej | Ja | Nej |  |  |  | Forsheda | VÄRNAMO | JÖNKÖPINGS LÄN | 9818
Privatperson | Privatperson | Privatperson | 1 ägare | 23 | 24.9 | Sol | Sol | IKN | SE3 | 2016-05-17 - 2016-05-17 | 1 | Ja | Ja | Nej |  |  |  | Bettna | FLEN | SÖDERMANLANDS LÄN | 9820
Privatperson | Privatperson | Privatperson | 1 ägare | 2 | 1.9 | Sol | Sol | KKB | SE3 | 2014-04-01 - 2014-04-01 | 1 | Nej | Ja | Nej |  |  |  | Hällekis | GÖTENE | VÄSTRA GÖTALANDS LÄN | 9821
Privatperson | Privatperson | Privatperson | 1 ägare | 9 | 9 | Sol | Sol | AKB | SE3 | 2016-06-01 - 2016-06-01 | 1 | Ja | Ja | Nej |  |  |  | Ljusterö | ÖSTERÅKER | STOCKHOLMS LÄN | 9823
Privatperson | Privatperson | Privatperson | 1 ägare | 16 | 15.6 | Sol | Sol | SLD | SE3 | 2016-07-01 - 2016-07-01 | 1 | Ja | Ja | Nej |  |  |  | Falköping | TIDAHOLM | VÄSTRA GÖTALANDS LÄN | 9824
Privatperson | Privatperson | Privatperson | 1 ägare | 13 | 15 | Sol | Sol | SKN | SE4 | 2015-10-15 - 2015-10-15 | 1 | Nej | Ja | Nej |  |  |  | FURULUND | KÄVLINGE | SKÅNE LÄN | 9825
Privatperson | Privatperson | Privatperson | 1 ägare | 19 | 20.6 | Sol | Sol | NSB | SE3 | 2016-07-04 - 2016-07-04 | 1 | Nej | Ja | Nej |  |  |  | Nossebro | ESSUNGA | VÄSTRA GÖTALANDS LÄN | 9826
Privatperson | Privatperson | Privatperson | 1 ägare | 18 | 20 | Sol | Sol | BRG | SE2 | 2016-07-15 - 2016-07-15 | 1 | Ja | Ja | Nej |  |  |  | ÅSARNA | BERG | JÄMTLANDS LÄN | 9827
Privatperson | Privatperson | Privatperson | 1 ägare | 7 | 7.6 | Sol | Sol | UPP | SE3 | 2016-06-01 - 2016-06-01 | 1 | Nej | Ja | Nej |  |  |  | Uppsala | UPPSALA | UPPSALA LÄN | 9830
AQ Lund | 556272-8484 | AQ Elautomatik AB | 1 ägare | 45 | 40 | Sol | Sol | IKN | SE4 | 2016-07-05 - 2016-07-05 | 1 | Ja | Ja | Nej |  |  |  | Lund | LUND | SKÅNE LÄN | 9831
Privatperson | Privatperson | Privatperson | 1 ägare | 20 | 20.2 | Sol | Sol | IKN | SE3 | 2016-06-11 - 2016-06-11 | 1 | Ja | Ja | Nej |  |  |  | Påskarp Nässjö | NÄSSJÖ | JÖNKÖPINGS LÄN | 9835
Privatperson | Privatperson | Privatperson | 1 ägare | 16 | 17.9 | Sol | Sol | KVM | SE3 | 2015-09-09 - 2015-09-09 | 1 | Ja | Nej | Nej |  |  |  | Edsvära | VARA | VÄSTRA GÖTALANDS LÄN | 9838
Privatperson | Privatperson | Privatperson | 1 ägare | 3 | 5.5 | Sol | Sol | NHA | SE3 | 2016-06-01 - 2016-06-01 | 1 | Ja | Ja | Nej |  |  |  | Sätila | MARK | VÄSTRA GÖTALANDS LÄN | 9841
Privatperson | Privatperson | Privatperson | 1 ägare | 5 | 5 | Sol | Sol | AKB | SE3 | 2016-08-16 - 2016-08-16 | 1 | Nej | Ja | Nej |  |  |  | Laggarsvik | ÖSTERÅKER | STOCKHOLMS LÄN | 9847
Gånglåtsvägen 51-55 | 556645-6819 | Trianon Vårsången AB | 1 ägare | 20 | 24.3 | Sol | Sol | IKN | SE4 | 2016-09-19 - 2016-09-19 | 1 | Ja | Ja | Nej |  |  |  | Malmö | MALMÖ | SKÅNE LÄN | 9848
Gånglåtsvägen 45-49 | 556645-6819 | Trianon Vårsången AB | 1 ägare | 20 | 24.3 | Sol | Sol | IKN | SE4 | 2016-09-19 - 2016-09-19 | 1 | Ja | Ja | Nej |  |  |  | Malmö | MALMÖ | SKÅNE LÄN | 9849
Gånglåtsvägen 33-37 | 556645-6819 | Trianon Vårsången AB | 1 ägare | 20 | 24.3 | Sol | Sol | IKN | SE4 | 2016-09-19 - 2016-09-19 | 1 | Ja | Ja | Nej |  |  |  | Malmö | MALMÖ | SKÅNE LÄN | 9851
Privatperson | Privatperson | Privatperson | 1 ägare | 10 | 9.5 | Sol | Sol | NHA | SE3 | 2016-07-13 - 2016-07-13 | 1 | Nej | Ja | Nej |  |  |  | ÅSA | KUNGSBACKA | HALLANDS LÄN | 9860
Privatperson | Privatperson | Privatperson | 1 ägare | 8 | 8.3 | Sol | Sol | NHA | SE3 | 2016-06-22 - 2016-08-08 | 2 | Nej | Ja | Nej |  |  |  | Onsala | KUNGSBACKA | HALLANDS LÄN | 9862
Frej 7 | 556903-8036 | Lindberg & Söner El AB | 1 ägare | 10 | 10 | Sol | Sol | FBN | SE3 | 2016-04-13 - 2016-04-13 | 1 | Ja | Ja | Nej |  |  |  | Falköping | FALKÖPING | VÄSTRA GÖTALANDS LÄN | 9863
Kullsgardsvagen39HallA | 556719-6638 | Join Me Fastighetsförvaltning och Marinteknik AB | 1 ägare | 110 | 111 | Sol | Sol | IKN | SE4 | 2016-07-20 - 2016-07-20 | 1 | Ja | Ja | Nej |  |  |  | Laholm | LAHOLM | HALLANDS LÄN | 9865
Kullsgardsvagen39HallB | 556719-6638 | Join Me Fastighetsförvaltning och Marinteknik AB | 1 ägare | 110 | 119 | Sol | Sol | IKN | SE4 | 2016-07-20 - 2016-07-20 | 1 | Ja | Ja | Nej |  |  |  | Laholm | LAHOLM | HALLANDS LÄN | 9866
Privatperson | Privatperson | Privatperson | 1 ägare | 64 | 69.2 | Sol | Sol | IKN | SE3 | 2016-07-19 - 2016-07-19 | 1 | Nej | Ja | Nej |  |  |  | Nykvarn | NYKVARN | STOCKHOLMS LÄN | 9867
Privatperson | Privatperson | Privatperson | 1 ägare | 4 | 3.3 | Sol | Sol | SGD | SE3 | 2016-07-20 - 2016-07-20 | 1 | Nej | Ja | Nej |  |  |  | Stora Höga | STENUNGSUND | VÄSTRA GÖTALANDS LÄN | 9868
Privatperson | Privatperson | Privatperson | 1 ägare | 10 | 10 | Sol | Sol | SMS | SE4 | 2016-07-12 - 2016-07-12 | 1 | Ja | Nej | Nej |  |  |  | Vassmolösa | KALMAR | KALMAR LÄN | 9869
Privatperson | Privatperson | Privatperson | 1 ägare | 11 | 12 | Sol | Sol | IKN | SE3 | 2016-07-05 - 2016-07-05 | 1 | Nej | Ja | Nej |  |  |  | Nye | VETLANDA | JÖNKÖPINGS LÄN | 9871
Privatperson | Privatperson | Privatperson | 1 ägare | 36 | 40 | Sol | Sol | IKN | SE3 | 2016-06-16 - 2016-06-16 | 1 | Nej | Ja | Nej |  |  |  | Vadstena | VADSTENA | ÖSTERGÖTLANDS LÄN | 9872
Privatperson | Privatperson | Privatperson | 1 ägare | 17 | 18.7 | Sol | Sol | IKN | SE3 | 2016-07-12 - 2016-07-12 | 1 | Nej | Ja | Nej |  |  |  | Rimforsa | KINDA | ÖSTERGÖTLANDS LÄN | 9873
Privatperson | Privatperson | Privatperson | 1 ägare | 18 | 20 | Sol | Sol | IKN | SE3 | 2016-07-06 - 2016-07-06 | 1 | Nej | Ja | Nej |  |  |  | Alunda | ÖSTHAMMAR | UPPSALA LÄN | 9874
Privatperson | Privatperson | Privatperson | 1 ägare | 27 | 30 | Sol | Sol | IKN | SE3 | 2016-07-08 - 2016-07-08 | 1 | Nej | Ja | Nej |  |  |  | Ramkvilla | VETLANDA | JÖNKÖPINGS LÄN | 9875
Privatperson | Privatperson | Privatperson | 1 ägare | 9 | 10 | Sol | Sol | IKN | SE4 | 2016-07-04 - 2016-07-04 | 1 | Nej | Ja | Nej |  |  |  | Växjö | VÄXJÖ | KRONOBERGS LÄN | 9876
734012530000010741 | 556730-0107 | Carlsson & Merkel Fastigheter i Västervik AB | 1 ägare | 9 | 10.3 | Sol | Sol | IKN | SE3 | 2016-07-06 - 2016-07-06 | 1 | Nej | Ja | Nej |  |  |  | Västervik | VÄSTERVIK | KALMAR LÄN | 9877
Privatperson | Privatperson | Privatperson | 1 ägare | 11 | 12.5 | Sol | Sol | IKN | SE4 | 2016-07-08 - 2016-07-08 | 1 | Nej | Ja | Nej |  |  |  | Mörarp | HELSINGBORG | SKÅNE LÄN | 9878
Privatperson | Privatperson | Privatperson | 1 ägare | 10 | 11 | Sol | Sol | IKN | SE3 | 2016-06-27 - 2016-06-27 | 1 | Nej | Ja | Nej |  |  |  | Katrineholm | KATRINEHOLM | SÖDERMANLANDS LÄN | 9879
734012530000008151 | 769601-9319 | Bostadsrättsföreningen Anno 1905 | 1 ägare | 45 | 51 | Sol | Sol | IKN | SE3 | 2016-07-01 - 2016-07-01 | 1 | Nej | Ja | Nej |  |  |  | Göteborg | GÖTEBORG | VÄSTRA GÖTALANDS LÄN | 9880
Privatperson | Privatperson | Privatperson | 1 ägare | 15 | 17 | Sol | Sol | IKN | SE3 | 2016-07-04 - 2016-07-04 | 1 | Nej | Ja | Nej |  |  |  | Åtvidaberg | ÅTVIDABERG | ÖSTERGÖTLANDS LÄN | 9881
Privatperson | Privatperson | Privatperson | 1 ägare | 18 | 19.8 | Sol | Sol | IKN | SE4 | 2016-07-08 - 2016-07-08 | 1 | Nej | Ja | Nej |  |  |  | Getinge | HALMSTAD | HALLANDS LÄN | 9884
Privatperson | Privatperson | Privatperson | 1 ägare | 10 | 11.4 | Sol | Sol | IKN | SE4 | 2016-06-23 - 2016-06-23 | 1 | Nej | Ja | Nej |  |  |  | Eslöv | ESLÖV | SKÅNE LÄN | 9885
Privatperson | Privatperson | Privatperson | 1 ägare | 7 | 7.4 | Sol | Sol | IKN | SE3 | 2016-07-07 - 2016-07-07 | 1 | Nej | Ja | Nej |  |  |  | Mariannelund | VETLANDA | JÖNKÖPINGS LÄN | 9886
Privatperson | Privatperson | Privatperson | 1 ägare | 18 | 20.2 | Sol | Sol | IKN | SE4 | 2016-07-21 - 2016-07-21 | 1 | Nej | Ja | Nej |  |  |  | Rydsgård | SKURUP | SKÅNE LÄN | 9889
734012530000009714 | 556383-4158 | SJÖSTORP LANTBRUKS AKTIEBOLAG | 1 ägare | 32 | 35 | Sol | Sol | IKN | SE3 | 2016-05-27 - 2016-05-27 | 1 | Nej | Ja | Nej |  |  |  | Ödeshög | ÖDESHÖG | ÖSTERGÖTLANDS LÄN | 9890
Privatperson | Privatperson | Privatperson | 1 ägare | 18 | 21.6 | Sol | Sol | BLE | SE4 | 2016-07-29 - 2022-12-01 | 2 | Nej | Ja | Nej |  |  |  | Hasslö | KARLSKRONA | BLEKINGE LÄN | 9893
Privatperson | Privatperson | Privatperson | 1 ägare | 5 | 10.5 | Sol | Sol | SDV | SE3 | 2016-07-25 - 2016-07-25 | 1 | Ja | Ja | Nej |  |  |  | Sandviken | SANDVIKEN | GÄVLEBORGS LÄN | 9897
Privatperson | Privatperson | Privatperson | 1 ägare | 7 | 7 | Sol | Sol | IKN | SE3 | 2016-07-20 - 2016-07-20 | 1 | Nej | Ja | Nej |  |  |  | Gryt | VALDEMARSVIK | ÖSTERGÖTLANDS LÄN | 9898
Privatperson | Privatperson | Privatperson | 2 ägare | 15 | 17 | Sol | Sol | HAL | SE2 | 2016-06-13 - 2016-06-13 | 1 | Ja | Ja | Nej |  |  |  | Viksjöfors | OVANÅKER | GÄVLEBORGS LÄN | 9899
Privatperson | Privatperson | Privatperson | 1 ägare | 27 | 30 | Sol | Sol | IKN | SE3 | 2016-07-08 - 2016-07-08 | 1 | Nej | Ja | Nej |  |  |  | Grimeton | VARBERG | HALLANDS LÄN | 9900
Privatperson | Privatperson | Privatperson | 1 ägare | 14 | 15.2 | Sol | Sol | IKN | SE4 | 2016-06-27 - 2016-06-27 | 1 | Nej | Ja | Nej |  |  |  | Halmstad | HALMSTAD | HALLANDS LÄN | 9901
Privatperson | Privatperson | Privatperson | 1 ägare | 50 | 50 | Sol | Sol | IKN | SE3 | 2016-06-23 - 2016-06-23 | 1 | Ja | Ja | Nej |  |  |  | Kareby | KUNGÄLV | VÄSTRA GÖTALANDS LÄN | 9902
Privatperson | Privatperson | Privatperson | 1 ägare | 3 | 6 | Sol | Sol | GBG | SE3 | 2016-07-18 - 2016-07-18 | 1 | Ja | Ja | Nej |  |  |  | Göteborg | GÖTEBORG | VÄSTRA GÖTALANDS LÄN | 9904
Privatperson | Privatperson | Privatperson | 1 ägare | 8 | 8.9 | Sol | Sol | IKN | SE2 | 2016-07-14 - 2016-07-14 | 1 | Nej | Ja | Nej |  |  |  | Stråtjära | SÖDERHAMN | GÄVLEBORGS LÄN | 9906
Privatperson | Privatperson | Privatperson | 1 ägare | 6 | 6.4 | Sol | Sol | IKN | SE4 | 2016-06-19 - 2016-06-19 | 1 | Nej | Ja | Nej |  |  |  | Lyckeby | KARLSKRONA | BLEKINGE LÄN | 9908
Privatperson | Privatperson | Privatperson | 1 ägare | 9 | 9.3 | Sol | Sol | MBY | SE3 | 2016-05-27 - 2016-05-27 | 1 | Ja | Ja | Nej |  |  |  | Motala | MOTALA | ÖSTERGÖTLANDS LÄN | 9909
Privatperson | Privatperson | Privatperson | 1 ägare | 13 | 11 | Sol | Sol | NHA | SE3 | 2016-07-27 - 2016-07-27 | 2 | Ja | Ja | Nej |  |  |  | Billdal | GÖTEBORG | VÄSTRA GÖTALANDS LÄN | 9910
Privatperson | Privatperson | Privatperson | 1 ägare | 75 | 74.7 | Sol | Sol | SLD | SE3 | 2016-07-28 - 2016-07-28 | 3 | Ja | Ja | Nej |  |  |  | Sandhem | MULLSJÖ | JÖNKÖPINGS LÄN | 9911
Privatperson | Privatperson | Privatperson | 1 ägare | 7 | 6.7 | Sol | Sol | UPP | SE3 | 2016-06-17 - 2016-06-17 | 1 | Ja | Ja | Nej |  |  |  | Uppsala | UPPSALA | UPPSALA LÄN | 9914
Privatperson | Privatperson | Privatperson | 1 ägare | 6 | 6.9 | Sol | Sol | JML | SE2 | 2016-06-15 - 2016-06-15 | 1 | Ja | Nej | Nej |  |  |  | Mattmar | ÅRE | JÄMTLANDS LÄN | 9915
Victoriastadium | 212000-1132 | Lunds kommun | 1 ägare | 200 | 210 | Sol | Sol | IKN | SE4 | 2016-05-01 - 2016-05-01 | 1 | Ja | Nej | Nej |  |  |  | Lund | LUND | SKÅNE LÄN | 9916
Privatperson | Privatperson | Privatperson | 1 ägare | 5 | 5 | Sol | Sol | SKV | SE4 | 2016-08-03 - 2016-08-03 | 1 | Ja | Ja | Nej |  |  |  | Kågeröd | SVALÖV | SKÅNE LÄN | 9918
Privatperson | Privatperson | Privatperson | 1 ägare | 13 | 14.5 | Sol | Sol | IKN | SE4 | 2016-07-27 - 2016-07-27 | 1 | Nej | Ja | Nej |  |  |  | Alvesta | ALVESTA | KRONOBERGS LÄN | 9919
Privatperson | Privatperson | Privatperson | 1 ägare | 10 | 10.8 | Sol | Sol | IKN | SE4 | 2016-07-27 - 2016-07-27 | 1 | Nej | Ja | Nej |  |  |  | Hjärnarp | ÄNGELHOLM | SKÅNE LÄN | 9920
Privatperson | Privatperson | Privatperson | 1 ägare | 5 | 5.8 | Sol | Sol | IKN | SE3 | 2016-07-29 - 2016-07-29 | 1 | Ja | Ja | Nej |  |  |  | Jönköping | JÖNKÖPING | JÖNKÖPINGS LÄN | 9921
Privatperson | Privatperson | Privatperson | 1 ägare | 9 | 10 | Sol | Sol | IKN | SE4 | 2016-07-29 - 2016-07-29 | 1 | Nej | Ja | Nej |  |  |  | Vessigebro | FALKENBERG | HALLANDS LÄN | 9922
734012530000006362 | 815200-1148 | Bostadsstiftelsen Signalisten i Solna | 1 ägare | 19 | 21 | Sol | Sol | IKN | SE3 | 2016-01-23 - 2016-01-23 | 1 | Nej | Ja | Nej |  |  |  | Solna | SOLNA | STOCKHOLMS LÄN | 9923
Privatperson | Privatperson | Privatperson | 1 ägare | 7 | 6.5 | Sol | Sol | SKN | SE4 | 2016-07-22 - 2016-07-22 | 1 | Nej | Ja | Nej |  |  |  | Furulund | SAKNAS | SAKNAS | 9928
Privatperson | Privatperson | Privatperson | 1 ägare | 3 | 3.8 | Sol | Sol | UPP | SE3 | 2016-06-01 - 2016-06-01 | 1 | Ja | Ja | Nej |  |  |  | UPPSALA | UPPSALA | UPPSALA LÄN | 9929
Privatperson | Privatperson | Privatperson | 1 ägare | 21 | 21 | Sol | Sol | OGO | SE3 | 2015-04-30 - 2015-04-30 | 1 | Ja | Ja | Nej |  |  |  | Edsbruki | VÄSTERVIK | KALMAR LÄN | 9932
Privatperson | Privatperson | Privatperson | 1 ägare | 6 | 7 | Sol | Sol | SKV | SE4 | 2016-08-08 - 2016-08-08 | 1 | Nej | Ja | Nej |  |  |  | Löddeköpinge | KÄVLINGE | SKÅNE LÄN | 9933
Privatperson | Privatperson | Privatperson | 1 ägare | 9 | 10 | Sol | Sol | IKN | SE3 | 2016-07-22 - 2016-07-22 | 1 | Nej | Ja | Nej |  |  |  | Grängesberg | LJUSNARSBERG | ÖREBRO LÄN | 9939
734012530000006850 | 556559-8884 | Stena Sessan Slätta Damm AB | 1 ägare | 36 | 40 | Sol | Sol | IKN | SE3 | 2016-05-01 - 2016-05-01 | 1 | Nej | Ja | Nej |  |  |  | Göteborg | GÖTEBORG | VÄSTRA GÖTALANDS LÄN | 9942
734012530000009554 | 252004-3049 | Lindberga församling | 1 ägare | 29 | 32 | Sol | Sol | IKN | SE3 | 2016-06-15 - 2016-06-15 | 1 | Nej | Ja | Nej |  |  |  | VARBERG | VARBERG | HALLANDS LÄN | 9943
Privatperson | Privatperson | Privatperson | 1 ägare | 14 | 15 | Sol | Sol | IKN | SE3 | 2016-06-16 - 2016-06-16 | 1 | Nej | Ja | Nej |  |  |  | Vikbolandet | NORRKÖPING | ÖSTERGÖTLANDS LÄN | 9945
Privatperson | Privatperson | Privatperson | 1 ägare | 24 | 27 | Sol | Sol | IKN | SE3 | 2016-07-13 - 2016-07-13 | 1 | Nej | Ja | Nej |  |  |  | Skänninge | MJÖLBY | ÖSTERGÖTLANDS LÄN | 9946
Privatperson | Privatperson | Privatperson | 1 ägare | 8 | 8.6 | Sol | Sol | IKN | SE3 | 2016-08-01 - 2016-08-01 | 1 | Nej | Ja | Nej |  |  |  | Rejmyre | FINSPÅNG | ÖSTERGÖTLANDS LÄN | 9950
Kastanjen 16 | 559043-2281 | PE Fastigheter Tätort AB | 1 ägare | 8 | 8.3 | Sol | Sol | FBG | SE4 | 2015-02-25 - 2015-02-25 | 1 | Ja | Ja | Nej |  |  |  | Falkenberg | FALKENBERG | HALLANDS LÄN | 9951
Långås 3:1 | 559043-2299 | PE Fastigheter Landsbygd AB | 1 ägare | 21 | 23.5 | Sol | Sol | HLD | SE4 | 2015-05-05 - 2021-07-01 | 2 | Ja | Ja | Nej |  |  |  | Falkenberg | FALKENBERG | HALLANDS LÄN | 9952
Privatperson | Privatperson | Privatperson | 1 ägare | 28 | 31.2 | Sol | Sol | IKN | SE3 | 2016-07-21 - 2016-07-21 | 1 | Nej | Ja | Nej |  |  |  | Loftahammar | VÄSTERVIK | KALMAR LÄN | 9953
Privatperson | Privatperson | Privatperson | 1 ägare | 10 | 10.8 | Sol | Sol | IKN | SE3 | 2016-08-01 - 2016-08-01 | 1 | Nej | Ja | Nej |  |  |  | TRANÅS | TRANÅS | JÖNKÖPINGS LÄN | 9957
734012530000009530 | 838800-8933 | SMEDSTORPS BYALAG OCH BYGDEGÅRDSFÖRENING | 1 ägare | 9 | 10 | Sol | Sol | IKN | SE4 | 2013-08-27 - 2013-08-27 | 1 | Nej | Ja | Nej |  |  |  | Smedstorp | TOMELILLA | SKÅNE LÄN | 9959
Privatperson | Privatperson | Privatperson | 1 ägare | 10 | 10.9 | Sol | Sol | IKN | SE4 | 2016-08-10 - 2016-08-10 | 1 | Nej | Ja | Nej |  |  |  | Fegen | FALKENBERG | HALLANDS LÄN | 9960
Privatperson | Privatperson | Privatperson | 1 ägare | 10 | 10.4 | Sol | Sol | NHA | SE3 | 2016-06-01 - 2016-06-01 | 1 | Nej | Ja | Nej |  |  |  | Kungsbacka | KUNGSBACKA | HALLANDS LÄN | 9961
Privatperson | Privatperson | Privatperson | 1 ägare | 6 | 6 | Sol | Sol | DAD | SE3 | 2016-08-10 - 2016-08-10 | 1 | Ja | Ja | Nej |  |  |  | Uddevalla | UDDEVALLA | VÄSTRA GÖTALANDS LÄN | 9965
Privatperson | Privatperson | Privatperson | 1 ägare | 14 | 15.5 | Sol | Sol | IKN | SE4 | 2016-07-08 - 2016-07-08 | 1 | Ja | Ja | Nej |  |  |  | Forsheda | VÄRNAMO | JÖNKÖPINGS LÄN | 9967
Privatperson | Privatperson | Privatperson | 1 ägare | 8 | 9 | Sol | Sol | IKN | SE4 | 2016-08-01 - 2016-08-01 | 1 | Nej | Ja | Nej |  |  |  | Tävelsås | VÄXJÖ | KRONOBERGS LÄN | 9968
Privatperson | Privatperson | Privatperson | 1 ägare | 5 | 4.8 | Sol | Sol | OHN | SE4 | 2014-04-28 - 2014-04-28 | 1 | Nej | Ja | Nej |  |  |  | Oskarshamn | OSKARSHAMN | KALMAR LÄN | 9969
Privatperson | Privatperson | Privatperson | 1 ägare | 34 | 34 | Sol | Sol | UPO | SE3 | 2016-04-25 - 2016-04-25 | 1 | Ja | Ja | Nej |  |  |  | Almunge | UPPSALA | UPPSALA LÄN | 9970
Privatperson | Privatperson | Privatperson | 1 ägare | 28 | 28.3 | Sol | Sol | UPO | SE3 | 2016-04-25 - 2016-04-25 | 1 | Ja | Ja | Nej |  |  |  | Almunge | UPPSALA | UPPSALA LÄN | 9971
734012530000009219 | 556192-8648 | AKTIEBOLAGET BOGETAK | 1 ägare | 32 | 35 | Sol | Sol | IKN | SE3 | 2016-08-11 - 2016-08-11 | 1 | Nej | Ja | Nej |  |  |  | NORRKÖPING | NORRKÖPING | ÖSTERGÖTLANDS LÄN | 9972
Privatperson | Privatperson | Privatperson | 1 ägare | 14 | 14.4 | Sol | Sol | FSB | SE3 | 2013-05-24 - 2013-05-24 | 1 | Ja | Ja | Nej |  |  |  | SKÄRBLACKA | NORRKÖPING | ÖSTERGÖTLANDS LÄN | 9975
Privatperson | Privatperson | Privatperson | 1 ägare | 5 | 5 | Sol | Sol | BDL | SE4 | 2014-03-01 - 2014-03-01 | 1 | Ja | Ja | Nej |  |  |  | HÄSTVEDA | HÄSSLEHOLM | SKÅNE LÄN | 9976
734012530000008861 | 556870-3150 | Nivika Almen AB | 1 ägare | 18 | 20 | Sol | Sol | IKN | SE4 | 2016-06-10 - 2016-06-10 | 1 | Ja | Ja | Nej |  |  |  | VÄRNAMO | VÄRNAMO | JÖNKÖPINGS LÄN | 9979
Privatperson | Privatperson | Privatperson | 1 ägare | 5 | 4.8 | Sol | Sol | OGO | SE3 | 2016-08-01 - 2016-08-01 | 1 | Ja | Ja | Nej |  |  |  | Loftahammar | VÄSTERVIK | KALMAR LÄN | 9982
Privatperson | Privatperson | Privatperson | 1 ägare | 13 | 13.4 | Sol | Sol | LHM | SE4 | 2016-08-11 - 2016-08-11 | 1 | Nej | Ja | Nej |  |  |  | Laholm | LAHOLM | HALLANDS LÄN | 9983
Privatperson | Privatperson | Privatperson | 1 ägare | 10 | 9.2 | Sol | Sol | VAL | SE3 | 2016-07-15 - 2016-07-15 | 1 | Nej | Ja | Nej |  |  |  | Töcksfors | ÅRJÄNG | VÄRMLANDS LÄN | 9985
Privatperson | Privatperson | Privatperson | 1 ägare | 5 | 10 | Sol | Sol | HAL | SE2 | 2016-08-02 - 2016-08-02 | 1 | Nej | Ja | Nej |  |  |  | Delsbo | HUDIKSVALL | GÄVLEBORGS LÄN | 9987
Privatperson | Privatperson | Privatperson | 1 ägare | 5 | 3 | Sol | Sol | ALS | SE3 | 2016-07-01 - 2016-07-01 | 1 | Ja | Ja | Nej |  |  |  | Alingsås | ALINGSÅS | VÄSTRA GÖTALANDS LÄN | 9990
Privatperson | Privatperson | Privatperson | 1 ägare | 7 | 7 | Sol | Sol | GTL | SE3 | 2016-07-04 - 2016-07-04 | 1 | Nej | Ja | Nej |  |  |  | Burgsvik | GOTLAND | GOTLANDS LÄN | 9991
Privatperson | Privatperson | Privatperson | 1 ägare | 5 | 5.4 | Sol | Sol | HOG | SE4 | 2016-06-23 - 2016-06-23 | 1 | Nej | Ja | Nej |  |  |  | Södåkra | HÖGANÄS | SKÅNE LÄN | 9993
Privatperson | Privatperson | Privatperson | 1 ägare | 10 | 10.5 | Sol | Sol | IKN | SE4 | 2016-08-15 - 2016-08-15 | 1 | Nej | Ja | Nej |  |  |  | Tomelilla | TOMELILLA | SKÅNE LÄN | 9994
Privatperson | Privatperson | Privatperson | 1 ägare | 40 | 45.5 | Sol | Sol | IKN | SE3 | 2016-09-08 - 2016-09-08 | 1 | Nej | Ja | Nej |  |  |  | Uppsala | UPPSALA | UPPSALA LÄN | 9997
Privatperson | Privatperson | Privatperson | 1 ägare | 2 | 2 | Sol | Sol | AHB | SE4 | 2016-08-17 - 2016-08-17 | 1 | Nej | Ja | Nej |  |  |  | Munka-Ljungby | ÄNGELHOLM | SKÅNE LÄN | 9998
Privatperson | Privatperson | Privatperson | 1 ägare | 8 | 8 | Sol | Sol | SMS | SE4 | 2016-08-11 - 2016-08-11 | 1 | Nej | Ja | Nej |  |  |  | Vittsjö | OSBY | SKÅNE LÄN | 9999
Privatperson | Privatperson | Privatperson | 1 ägare | 14 | 15.6 | Sol | Sol | IKN | SE4 | 2016-08-11 - 2016-08-11 | 1 | Nej | Ja | Nej |  |  |  | Vinslöv | HÄSSLEHOLM | SKÅNE LÄN | 10001
Privatperson | Privatperson | Privatperson | 1 ägare | 9 | 21.8 | Sol | Sol | SLD | SE3 | 2016-07-22 - 2016-07-22 | 1 | Ja | Ja | Nej |  |  |  | Skövde | SKÖVDE | VÄSTRA GÖTALANDS LÄN | 10002
Privatperson | Privatperson | Privatperson | 1 ägare | 5 | 5 | Sol | Sol | IKN | SE3 | 2016-07-24 - 2016-07-24 | 1 | Nej | Ja | Nej |  |  |  | Gamleby | VÄSTERVIK | KALMAR LÄN | 10003
Privatperson | Privatperson | Privatperson | 1 ägare | 8 | 8.7 | Sol | Sol | IKN | SE3 | 2016-08-07 - 2016-08-07 | 1 | Nej | Ja | Nej |  |  |  | Trångsund | HUDDINGE | STOCKHOLMS LÄN | 10004
Privatperson | Privatperson | Privatperson | 1 ägare | 6 | 6.8 | Sol | Sol | IKN | SE3 | 2016-08-18 - 2016-08-18 | 1 | Nej | Ja | Nej |  |  |  | Bodafors | NÄSSJÖ | JÖNKÖPINGS LÄN | 10005
Privatperson | Privatperson | Privatperson | 1 ägare | 9 | 9 | Sol | Sol | UPP | SE3 | 2016-06-01 - 2016-06-01 | 1 | Ja | Ja | Nej |  |  |  | Uppsala | UPPSALA | UPPSALA LÄN | 10006
Privatperson | Privatperson | Privatperson | 1 ägare | 11 | 15.6 | Sol | Sol | BLE | SE4 | 2016-07-20 - 2016-07-20 | 1 | Ja | Nej | Nej |  |  |  | Karlshamn | KARLSHAMN | BLEKINGE LÄN | 10007
Privatperson | Privatperson | Privatperson | 1 ägare | 7 | 7.8 | Sol | Sol | KKA | SE4 | 2016-08-22 - 2016-08-22 | 1 | Nej | Ja | Nej |  |  |  | Karlskrona | KARLSKRONA | BLEKINGE LÄN | 10011
Privatperson | Privatperson | Privatperson | 1 ägare | 36 | 40 | Sol | Sol | IKN | SE3 | 2016-08-09 - 2016-08-09 | 1 | Nej | Ja | Nej |  |  |  | LINDOME | MÖLNDAL | VÄSTRA GÖTALANDS LÄN | 10014
Privatperson | Privatperson | Privatperson | 1 ägare | 6 | 7 | Sol | Sol | IKN | SE3 | 2016-08-17 - 2016-08-17 | 1 | Nej | Ja | Nej |  |  |  | TÄBY | TÄBY | STOCKHOLMS LÄN | 10015
734012530000009295 | 556674-3463 | Dahlby Lantbruk AB | 1 ägare | 39 | 43.2 | Sol | Sol | IKN | SE3 | 2016-07-04 - 2016-07-04 | 1 | Nej | Ja | Nej |  |  |  | HARDHEM | GOTLAND | GOTLANDS LÄN | 10018
Privatperson | Privatperson | Privatperson | 1 ägare | 41 | 45 | Sol | Sol | IKN | SE3 | 2016-08-19 - 2016-08-19 | 1 | Nej | Ja | Nej |  |  |  | HJO | HJO | VÄSTRA GÖTALANDS LÄN | 10019
Privatperson | Privatperson | Privatperson | 1 ägare | 2 | 5 | Sol | Sol | TYR | SE3 | 2016-08-17 - 2016-08-17 | 1 | Ja | Ja | Nej |  |  |  | DALARÖ | HANINGE | STOCKHOLMS LÄN | 10022
Privatperson | Privatperson | Privatperson | 1 ägare | 2 | 4.5 | Sol | Sol | SDT | SE3 | 2016-05-13 - 2016-05-13 | 1 | Ja | Ja | Nej |  |  |  | NYKVARN | NYKVARN | STOCKHOLMS LÄN | 10023
Heberg verksamhetslokaler | 556497-8293 | EKSTA BOSTADSAKTIEBOLAG | 1 ägare | 36 | 40.5 | Sol | Sol | NHA | SE3 | 2014-07-03 - 2014-07-03 | 1 | Ja | Ja | Nej |  |  |  | Vallda | KUNGSBACKA | HALLANDS LÄN | 10024
Kolla KV17 | 556497-8293 | EKSTA BOSTADSAKTIEBOLAG | 1 ägare | 20 | 23.1 | Sol | Sol | NHA | SE3 | 2014-08-26 - 2014-08-26 | 1 | Ja | Ja | Nej |  |  |  | Kungsbacka | KUNGSBACKA | HALLANDS LÄN | 10026
Privatperson | Privatperson | Privatperson | 1 ägare | 5 | 4.8 | Sol | Sol | JML | SE2 | 2016-07-15 - 2016-07-15 | 1 | Ja | Ja | Nej |  |  |  | Östersund | ÖSTERSUND | JÄMTLANDS LÄN | 10027
Privatperson | Privatperson | Privatperson | 1 ägare | 12 | 12.6 | Sol | Sol | AKB | SE3 | 2016-08-15 - 2016-08-15 | 1 | Ja | Ja | Nej |  |  |  | Ljusterö | ÖSTERÅKER | STOCKHOLMS LÄN | 10028
Tölö äldreboende | 556497-8293 | EKSTA BOSTADSAKTIEBOLAG | 1 ägare | 31 | 34.5 | Sol | Sol | NHA | SE3 | 2014-12-03 - 2014-12-03 | 1 | Ja | Ja | Nej |  |  |  | Kungsbacka | KUNGSBACKA | HALLANDS LÄN | 10031
Trädgårdsvägen 8-10 | 556497-8293 | EKSTA BOSTADSAKTIEBOLAG | 1 ägare | 14 | 15.3 | Sol | Sol | NHA | SE3 | 2015-06-23 - 2015-06-23 | 1 | Ja | Ja | Nej |  |  |  | Frillesås | KUNGSBACKA | HALLANDS LÄN | 10034
Kullavikcentrum | 556497-8293 | EKSTA BOSTADSAKTIEBOLAG | 1 ägare | 17 | 17.5 | Sol | Sol | NHA | SE3 | 2015-09-16 - 2015-09-16 | 1 | Ja | Ja | Nej |  |  |  | Kullavik | KUNGSBACKA | HALLANDS LÄN | 10035
Kaprifolvägen 1 | 556497-8293 | EKSTA BOSTADSAKTIEBOLAG | 1 ägare | 13 | 15.5 | Sol | Sol | KBA | SE3 | 2014-10-20 - 2014-10-20 | 1 | Ja | Ja | Nej |  |  |  | Kungsbacka | KUNGSBACKA | HALLANDS LÄN | 10036
734012530000009257 | 556192-8648 | AKTIEBOLAGET BOGETAK | 1 ägare | 32 | 35 | Sol | Sol | IKN | SE4 | 2016-08-22 - 2016-08-22 | 1 | Nej | Ja | Nej |  |  |  | Ljungby | LJUNGBY | KRONOBERGS LÄN | 10038
Privatperson | Privatperson | Privatperson | 1 ägare | 15 | 15 | Sol | Sol | STR | SE3 | 2016-06-28 - 2016-06-28 | 1 | Ja | Ja | Nej |  |  |  | Stora Skedvi | SÄTER | DALARNAS LÄN | 10039
Privatperson | Privatperson | Privatperson | 1 ägare | 5 | 6 | Sol | Sol | NRL | SE3 | 2016-06-19 - 2016-06-19 | 1 | Ja | Ja | Nej |  |  |  | Kumla | KUMLA | ÖREBRO LÄN | 10040
734012530000010000 | 886000-3055 | IFK Bergvik | 1 ägare | 39 | 43.4 | Sol | Sol | IKN | SE2 | 2016-08-24 - 2016-08-24 | 1 | Nej | Ja | Nej |  |  |  | Bergvik | SÖDERHAMN | GÄVLEBORGS LÄN | 10043
Kaprifolvägen 7 | 556497-8293 | EKSTA BOSTADSAKTIEBOLAG | 1 ägare | 34 | 34.9 | Sol | Sol | KBA | SE3 | 2015-01-29 - 2015-01-29 | 1 | Ja | Ja | Nej |  |  |  | Kungsbacka | KUNGSBACKA | HALLANDS LÄN | 10044
JÄRNA-SKILLEBY | 815600-3462 | Stiftelsen Skillebyholms Odlingar | 1 ägare | 31 | 32.7 | Sol | Sol | IKN | SE3 | 2016-08-25 - 2016-08-25 | 1 | Ja | Ja | Nej |  |  |  | Järna | SÖDERTÄLJE | STOCKHOLMS LÄN | 10045
Vikingaskolan | 212000-1132 | Lunds kommun | 1 ägare | 80 | 90.4 | Sol | Sol | IKN | SE4 | 2016-08-23 - 2016-08-23 | 1 | Ja | Nej | Nej |  |  |  | Lund | LUND | SKÅNE LÄN | 10054
Privatperson | Privatperson | Privatperson | 1 ägare | 30 | 90 | Sol | Sol | EKO | SE3 | 2015-09-22 - 2015-09-22 | 1 | Ja | Ja | Nej |  |  |  | Svartsjö | EKERÖ | STOCKHOLMS LÄN | 10055
Kräklingbo 2 | 556728-1489 | Torsburgen Vind AB | 1 ägare | 7000 | 2000 | Vind | Landbaserad | GTL | SE3 | 2016-10-05 - 2016-10-05 | 1 | Ja | Ja | Nej |  |  |  | Katthammarsvik | GOTLAND | GOTLANDS LÄN | 10059
734012530000006560 | 556500-8082 | SKEDEVI POTATIS AKTIEBOLAG | 1 ägare | 9 | 10.4 | Sol | Sol | IKN | SE3 | 2016-04-01 - 2016-04-01 | 1 | Nej | Ja | Nej |  |  |  | Fornåsa | MOTALA | ÖSTERGÖTLANDS LÄN | 10064
734012530000006508 | 556500-8082 | SKEDEVI POTATIS AKTIEBOLAG | 1 ägare | 36 | 39.5 | Sol | Sol | IKN | SE3 | 2016-04-12 - 2016-04-12 | 1 | Nej | Ja | Nej |  |  |  | Fornåsa | MOTALA | ÖSTERGÖTLANDS LÄN | 10065
734012530000006492 | 556500-8082 | SKEDEVI POTATIS AKTIEBOLAG | 1 ägare | 24 | 25.7 | Sol | Sol | IKN | SE3 | 2016-04-12 - 2016-04-12 | 1 | Nej | Ja | Nej |  |  |  | Fornåsa | MOTALA | ÖSTERGÖTLANDS LÄN | 10066
Privatperson | Privatperson | Privatperson | 1 ägare | 8 | 8.2 | Sol | Sol | UPO | SE3 | 2015-10-13 - 2015-10-13 | 1 | Nej | Ja | Nej |  |  |  | KNIVSTA | KNIVSTA | UPPSALA LÄN | 10067
Blommenhof Sol | 556519-5947 | BLOMMENHOFS HOTELL AB | 1 ägare | 60 | 64 | Sol | Sol | IKN | SE3 | 2016-07-01 - 2016-07-01 | 1 | Ja | Ja | Nej |  |  |  | Nyköping | NYKÖPING | SÖDERMANLANDS LÄN | 10068
Gullregnsvägen 2 | 556497-8293 | EKSTA BOSTADSAKTIEBOLAG | 1 ägare | 29 | 34.9 | Sol | Sol | KBA | SE3 | 2015-01-29 - 2015-01-29 | 1 | Ja | Ja | Nej |  |  |  | Kungsbacka | KUNGSBACKA | HALLANDS LÄN | 10069
Kaprifolvägen 3 | 556497-8293 | EKSTA BOSTADSAKTIEBOLAG | 1 ägare | 30 | 34 | Sol | Sol | KBA | SE3 | 2014-10-20 - 2014-10-20 | 1 | Ja | Ja | Nej |  |  |  | Kungsbacka | KUNGSBACKA | HALLANDS LÄN | 10070
Rosengatan 34-36 | 556497-8293 | EKSTA BOSTADSAKTIEBOLAG | 1 ägare | 14 | 14.7 | Sol | Sol | KBA | SE3 | 2015-05-25 - 2015-05-25 | 1 | Ja | Ja | Nej |  |  |  | Kungsbacka | KUNGSBACKA | HALLANDS LÄN | 10072
Privatperson | Privatperson | Privatperson | 1 ägare | 19 | 20.9 | Sol | Sol | IKN | SE3 | 2016-08-20 - 2016-08-20 | 1 | Nej | Ja | Nej |  |  |  | Skällinge | VARBERG | HALLANDS LÄN | 10076
734012530000009745 | 556556-4183 | Etuit AB | 1 ägare | 18 | 20 | Sol | Sol | IKN | SE3 | 2016-08-25 - 2016-08-25 | 1 | Nej | Ja | Nej |  |  |  | Sätila | MARK | VÄSTRA GÖTALANDS LÄN | 10077
Vallåkragården | 556408-5719 | BELTEBERGA LANTBRUKSAKTIEBOLAG | 1 ägare | 55 | 58 | Sol | Sol | IKN | SE4 | 2016-06-02 - 2016-06-02 | 1 | Ja | Ja | Nej |  |  |  | Vallåkra | HELSINGBORG | SKÅNE LÄN | 10078
Novahuset | 202100-2924 | Örebro universitet | 1 ägare | 35 | 43 | Sol | Sol | IKN | SE3 | 2016-05-10 - 2016-05-10 | 1 | Ja | Ja | Nej |  |  |  | Örebro | ÖREBRO | ÖREBRO LÄN | 10080
Privatperson | Privatperson | Privatperson | 1 ägare | 12 | 23.8 | Sol | Sol | JML | SE2 | 2016-08-05 - 2016-08-05 | 1 | Ja | Ja | Nej |  |  |  | Gällö | BRÄCKE | JÄMTLANDS LÄN | 10084
Strands Gård Solkraft | 556588-1348 | Strand Golf AB | 1 ägare | 24 | 25.1 | Sol | Sol | SGS | SE3 | 2016-07-06 - 2016-07-06 | 1 | Ja | Ja | Nej |  |  |  | Eskilstuna | ESKILSTUNA | SÖDERMANLANDS LÄN | 10085
Privatperson | Privatperson | Privatperson | 1 ägare | 19 | 19 | Sol | Sol | HLD | SE4 | 2016-03-08 - 2020-06-08 | 2 | Nej | Ja | Nej |  |  |  | Ullared | FALKENBERG | HALLANDS LÄN | 10086
Privatperson | Privatperson | Privatperson | 1 ägare | 9 | 9 | Sol | Sol | HBG | SE4 | 2016-08-12 - 2016-08-12 | 1 | Nej | Ja | Nej |  |  |  | Helsingborg | HELSINGBORG | SKÅNE LÄN | 10087
Privatperson | Privatperson | Privatperson | 1 ägare | 10 | 9.8 | Sol | Sol | PTE | SE3 | 2016-08-29 - 2016-08-29 | 1 | Ja | Ja | Nej |  |  |  | Partille | PARTILLE | VÄSTRA GÖTALANDS LÄN | 10088
Privatperson | Privatperson | Privatperson | 1 ägare | 8 | 9 | Sol | Sol | IKN | SE3 | 2016-09-01 - 2016-09-01 | 1 | Nej | Ja | Nej |  |  |  | Sandhem | MULLSJÖ | JÖNKÖPINGS LÄN | 10093
Privatperson | Privatperson | Privatperson | 1 ägare | 4 | 4.6 | Sol | Sol | IKN | SE3 | 2016-09-01 - 2016-09-01 | 1 | Nej | Ja | Nej |  |  |  | Västervik | VÄSTERVIK | KALMAR LÄN | 10094
Privatperson | Privatperson | Privatperson | 1 ägare | 17 | 18.7 | Sol | Sol | IKN | SE3 | 2016-08-29 - 2016-08-29 | 1 | Nej | Ja | Nej |  |  |  | Hycklinge | KINDA | ÖSTERGÖTLANDS LÄN | 10095
Privatperson | Privatperson | Privatperson | 1 ägare | 6 | 6.5 | Sol | Sol | IKN | SE3 | 2016-08-25 - 2016-08-25 | 1 | Nej | Ja | Nej |  |  |  | Henån | ORUST | VÄSTRA GÖTALANDS LÄN | 10096
734012530000011830 | 252002-9303 | Kungsörs församling | 1 ägare | 69 | 76.7 | Sol | Sol | IKN | SE3 | 2016-06-01 - 2018-03-29 | 2 | Nej | Ja | Nej |  |  |  | Kungsör | KUNGSÖR | VÄSTMANLANDS LÄN | 10097
Privatperson | Privatperson | Privatperson | 1 ägare | 8 | 9.5 | Sol | Sol | SLD | SE3 | 2016-08-15 - 2016-08-15 | 1 | Ja | Ja | Nej |  |  |  | MULLSJÖ | MULLSJÖ | JÖNKÖPINGS LÄN | 10098
Privatperson | Privatperson | Privatperson | 1 ägare | 11 | 12.7 | Sol | Sol | UPP | SE3 | 2016-09-10 - 2016-09-10 | 1 | Ja | Ja | Nej |  |  |  | Uppsala | UPPSALA | UPPSALA LÄN | 10100
Ryssbol Häradsbo | 556914-8249 | Kumbro Vind AB | 1 ägare | 40000 | 13200 | Vind | Landbaserad | SYD | SE4 | 2016-12-29 - 2016-12-29 | 6 | Ja | Ja | Nej |  |  |  | Hylte | HYLTE | HALLANDS LÄN | 10101
Privatperson | Privatperson | Privatperson | 1 ägare | 8 | 9.4 | Sol | Sol | UPP | SE3 | 2016-09-01 - 2016-09-01 | 1 | Nej | Ja | Nej |  |  |  | Uppsala | UPPSALA | UPPSALA LÄN | 10104
Privatperson | Privatperson | Privatperson | 1 ägare | 7 | 6.2 | Sol | Sol | GBG | SE3 | 2016-08-25 - 2016-08-25 | 1 | Ja | Ja | Nej |  |  |  | Säve | GÖTEBORG | VÄSTRA GÖTALANDS LÄN | 10105
Tippvägen | 556247-6514 | Gislaved Energi AB | 1 ägare | 40 | 47 | Sol | Sol | GIV | SE3 | 2016-08-15 - 2016-08-15 | 1 | Ja | Ja | Nej |  |  |  | Gislaved | GISLAVED | JÖNKÖPINGS LÄN | 10108
Privatperson | Privatperson | Privatperson | 1 ägare | 6 | 7 | Sol | Sol | IKN | SE3 | 2016-08-19 - 2016-08-19 | 1 | Nej | Ja | Nej |  |  |  | Linköping | LINKÖPING | ÖSTERGÖTLANDS LÄN | 10109
734012530000010963 | 556154-9204 | M & M Fastigheter Skåne AB | 1 ägare | 52 | 57.5 | Sol | Sol | IKN | SE4 | 2016-09-02 - 2016-09-02 | 1 | Nej | Ja | Nej |  |  |  | ARLÖV | BURLÖV | SKÅNE LÄN | 10110
Privatperson | Privatperson | Privatperson | 1 ägare | 9 | 10 | Sol | Sol | IKN | SE3 | 2016-09-01 - 2016-09-01 | 1 | Nej | Ja | Nej |  |  |  | VÄSTERVIK | VÄSTERVIK | KALMAR LÄN | 10111
Privatperson | Privatperson | Privatperson | 1 ägare | 30 | 35.1 | Sol | Sol | IKN | SE3 | 2016-08-29 - 2016-08-29 | 3 | Ja | Ja | Nej |  |  |  | FRILLESÅS | KUNGSBACKA | HALLANDS LÄN | 10112
Nymästargatan 12 Solkraft Inmatn | 559039-2790 | MFAB 1 AB | 1 ägare | 80 | 85.2 | Sol | Sol | SIG | SE3 | 2016-07-05 - 2016-07-05 | 1 | Ja | Ja | Nej |  |  |  | Märsta | SIGTUNA | STOCKHOLMS LÄN | 10113
Privatperson | Privatperson | Privatperson | 1 ägare | 39 | 43 | Sol | Sol | IKN | SE4 | 2016-08-23 - 2017-12-14 | 2 | Nej | Ja | Nej |  |  |  | ÄNGELHOLM | HELSINGBORG | SKÅNE LÄN | 10115
Privatperson | Privatperson | Privatperson | 1 ägare | 16 | 17.5 | Sol | Sol | IKN | SE3 | 2016-08-26 - 2016-08-26 | 1 | Nej | Ja | Nej |  |  |  | ALINGSÅS | VÅRGÅRDA | VÄSTRA GÖTALANDS LÄN | 10116
Privatperson | Privatperson | Privatperson | 1 ägare | 4 | 4.2 | Sol | Sol | NHA | SE3 | 2016-07-01 - 2016-07-01 | 1 | Ja | Ja | Nej |  |  |  | Åsa | KUNGSBACKA | HALLANDS LÄN | 10120
Privatperson | Privatperson | Privatperson | 1 ägare | 10 | 11 | Sol | Sol | UPP | SE3 | 2016-09-10 - 2016-09-10 | 1 | Ja | Ja | Nej |  |  |  | Uppsala | UPPSALA | UPPSALA LÄN | 10121
Privatperson | Privatperson | Privatperson | 1 ägare | 5 | 5.8 | Sol | Sol | UPP | SE3 | 2016-09-10 - 2016-09-10 | 1 | Nej | Ja | Nej |  |  |  | Uppsala | UPPSALA | UPPSALA LÄN | 10123
Privatperson | Privatperson | Privatperson | 1 ägare | 2 | 1.8 | Sol | Sol | HMH | SE3 | 2016-08-18 - 2016-08-18 | 1 | Nej | Ja | Nej |  |  |  | DALA-HUSBY | HEDEMORA | DALARNAS LÄN | 10128
Privatperson | Privatperson | Privatperson | 1 ägare | 8 | 9 | Sol | Sol | SHD | SE3 | 2016-07-28 - 2016-07-28 | 1 | Ja | Ja | Nej |  |  |  | Öxabäck | MARK | VÄSTRA GÖTALANDS LÄN | 10131
734012530000010710 | 556573-0438 | W D L FÖRVALTNING AB | 1 ägare | 13 | 14 | Sol | Sol | IKN | SE3 | 2016-08-12 - 2017-03-13 | 2 | Nej | Ja | Nej |  |  |  | Loftahammar | VÄSTERVIK | KALMAR LÄN | 10135
Privatperson | Privatperson | Privatperson | 1 ägare | 12 | 12 | Sol | Sol | SMS | SE4 | 2016-01-26 - 2016-01-26 | 1 | Nej | Ja | Nej |  |  |  | Lidhult | LJUNGBY | KRONOBERGS LÄN | 10138
Privatperson | Privatperson | Privatperson | 1 ägare | 8 | 8.5 | Sol | Sol | UPP | SE3 | 2016-09-10 - 2016-09-10 | 1 | Nej | Ja | Nej |  |  |  | Storvreta | UPPSALA | UPPSALA LÄN | 10139
Privatperson | Privatperson | Privatperson | 1 ägare | 10 | 10.9 | Sol | Sol | FBN | SE3 | 2016-09-02 - 2016-09-02 | 1 | Nej | Ja | Nej |  |  |  | Åsarp | FALKÖPING | VÄSTRA GÖTALANDS LÄN | 10140
Privatperson | Privatperson | Privatperson | 1 ägare | 5 | 5.8 | Sol | Sol | IKN | SE4 | 2016-09-08 - 2016-09-08 | 1 | Nej | Ja | Nej |  |  |  | Mellbystrand | LAHOLM | HALLANDS LÄN | 10146
Privatperson | Privatperson | Privatperson | 1 ägare | 6 | 6.2 | Sol | Sol | LER | SE3 | 2016-08-18 - 2016-08-18 | 1 | Ja | Ja | Nej |  |  |  | Rättvik | RÄTTVIK | DALARNAS LÄN | 10147
Privatperson | Privatperson | Privatperson | 1 ägare | 9 | 10.9 | Sol | Sol | NSB | SE3 | 2016-08-28 - 2016-08-28 | 1 | Ja | Ja | Nej |  |  |  | Kyrkås | ESSUNGA | VÄSTRA GÖTALANDS LÄN | 10149
734012530000011762 | 252004-7545 | Kvismare församling | 1 ägare | 36 | 40.5 | Sol | Sol | IKN | SE3 | 2016-08-26 - 2016-08-26 | 1 | Nej | Ja | Nej |  |  |  | Stora Mellösa | ÖREBRO | ÖREBRO LÄN | 10152
Privatperson | Privatperson | Privatperson | 1 ägare | 7 | 7.7 | Sol | Sol | UPP | SE3 | 2016-09-10 - 2016-09-10 | 1 | Ja | Ja | Nej |  |  |  | Sävja | UPPSALA | UPPSALA LÄN | 10158
Privatperson | Privatperson | Privatperson | 1 ägare | 11 | 12 | Sol | Sol | IKN | SE3 | 2016-08-26 - 2016-08-26 | 1 | Nej | Ja | Nej |  |  |  | SKÄLLINGE | VARBERG | HALLANDS LÄN | 10160
734012530000012530 | 556595-7171 | ETC Elproduktion i Katrineholm AB | 1 ägare | 9 | 10.1 | Sol | Sol | IKN | SE3 | 2016-09-12 - 2016-09-12 | 1 | Ja | Ja | Nej |  |  |  | Nol | ALE | VÄSTRA GÖTALANDS LÄN | 10161
734012530000012660 | 556595-7171 | ETC Elproduktion i Katrineholm AB | 1 ägare | 5 | 5.4 | Sol | Sol | IKN | SE4 | 2016-09-12 - 2016-09-12 | 1 | Ja | Ja | Nej |  |  |  | BLOMSTERMÅLA | MÖNSTERÅS | KALMAR LÄN | 10162
734012530000011076 | 916461-5172 | SÄTTER OCH WANGENFORS LANTBRUK HB | 1 ägare | 36 | 40.5 | Sol | Sol | IKN | SE3 | 2016-09-09 - 2016-09-09 | 1 | Nej | Ja | Nej |  |  |  | Skinnskatteberg | SKINNSKATTEBERG | VÄSTMANLANDS LÄN | 10163
Privatperson | Privatperson | Privatperson | 1 ägare | 10 | 9.5 | Sol | Sol | GBG | SE3 | 2016-09-01 - 2016-09-01 | 1 | Nej | Ja | Nej |  |  |  | Göteborg | GÖTEBORG | VÄSTRA GÖTALANDS LÄN | 10165
Privatperson | Privatperson | Privatperson | 1 ägare | 4 | 3.5 | Sol | Sol | KUV | SE3 | 2016-09-01 - 2016-09-01 | 1 | Ja | Ja | Nej |  |  |  | Kungälv | KUNGÄLV | VÄSTRA GÖTALANDS LÄN | 10166
Privatperson | Privatperson | Privatperson | 1 ägare | 7 | 8 | Sol | Sol | IKN | SE4 | 2016-09-09 - 2016-09-09 | 1 | Nej | Ja | Nej |  |  |  | Forsheda | VÄRNAMO | JÖNKÖPINGS LÄN | 10167
Älvängens skola | 212000-1439 | Ale kommun | 1 ägare | 70 | 76 | Sol | Sol | IKN | SE3 | 2016-06-01 - 2016-06-01 | 1 | Ja | Nej | Nej |  |  |  | Älvängen | ALE | VÄSTRA GÖTALANDS LÄN | 10172
Privatperson | Privatperson | Privatperson | 1 ägare | 15 | 17 | Sol | Sol | IKN | SE4 | 2016-09-12 - 2016-09-12 | 1 | Nej | Ja | Nej |  |  |  | KALMAR | KALMAR | KALMAR LÄN | 10176
Privatperson | Privatperson | Privatperson | 1 ägare | 14 | 15 | Sol | Sol | IKN | SE3 | 2016-09-08 - 2016-09-08 | 1 | Nej | Ja | Nej |  |  |  | TROLLHÄTTAN | TROLLHÄTTAN | VÄSTRA GÖTALANDS LÄN | 10177
Privatperson | Privatperson | Privatperson | 1 ägare | 16 | 18 | Sol | Sol | IKN | SE3 | 2016-08-23 - 2016-08-23 | 1 | Nej | Ja | Nej |  |  |  | MELLERUD | MELLERUD | VÄSTRA GÖTALANDS LÄN | 10178
Iglasjön 1 - 8 | 556796-9844 | Wind Farms Götaland Svealand AB | 1 ägare | 74096 | 26400 | Vind | Landbaserad | NHA | SE3 | 2016-09-25 - 2016-11-30 | 8 | Ja | Ja | Ja | 2022-07-29 | 2027-07-28 | 100 | Frillesås | KUNGSBACKA | HALLANDS LÄN | 10179
Privatperson | Privatperson | Privatperson | 1 ägare | 16 | 18 | Sol | Sol | GBG | SE3 | 2016-09-01 - 2016-09-01 | 1 | Nej | Ja | Nej |  |  |  | KUNGÄLV | GÖTEBORG | VÄSTRA GÖTALANDS LÄN | 10181
Privatperson | Privatperson | Privatperson | 1 ägare | 3 | 6 | Sol | Sol | HDG | SE3 | 2016-09-12 - 2016-09-12 | 1 | Ja | Ja | Nej |  |  |  | HUDDINGE | HUDDINGE | STOCKHOLMS LÄN | 10183
Privatperson | Privatperson | Privatperson | 1 ägare | 21 | 22 | Sol | Sol | IKN | SE3 | 2016-06-14 - 2016-06-14 | 1 | Ja | Ja | Nej |  |  |  | STALLARHOLMEN | STRÄNGNÄS | SÖDERMANLANDS LÄN | 10185
Privatperson | Privatperson | Privatperson | 1 ägare | 71 | 74.9 | Sol | Sol | IKN | SE3 | 2016-06-01 - 2016-06-01 | 4 | Ja | Ja | Nej |  |  |  | STALLARHOLMEN | STRÄNGNÄS | SÖDERMANLANDS LÄN | 10186
Blombacka 1 | 559030-4936 | Blombacka Vind AB | 1 ägare | 6000 | 2200 | Vind | Landbaserad | ARD | SE3 | 2016-02-01 - 2016-02-01 | 1 | Ja | Ja | Ja | 2019-09-30 | 2024-09-29 | 100 | SKARA | SKARA | VÄSTRA GÖTALANDS LÄN | 10188
Blombacka 2 | 559030-4936 | Blombacka Vind AB | 1 ägare | 6000 | 2200 | Vind | Landbaserad | ARD | SE3 | 2016-02-01 - 2016-02-01 | 1 | Ja | Ja | Ja | 2019-09-30 | 2024-09-29 | 100 | SKARA | SKARA | VÄSTRA GÖTALANDS LÄN | 10189
Privatperson | Privatperson | Privatperson | 1 ägare | 12 | 13.8 | Sol | Sol | UPP | SE3 | 2017-01-01 - 2017-01-01 | 1 | Nej | Ja | Nej |  |  |  | Uppsala | UPPSALA | UPPSALA LÄN | 10190
Privatperson | Privatperson | Privatperson | 1 ägare | 12 | 16 | Sol | Sol | VAN | SE3 | 2014-07-23 - 2014-07-23 | 1 | Ja | Ja | Nej |  |  |  | Hov | VADSTENA | ÖSTERGÖTLANDS LÄN | 10192
Tetra Pak Fasad 113 | 556050-0398 | AKTIEBOLAGET TETRA PAK | 1 ägare | 45 | 45 | Sol | Sol | IKN | SE4 | 2016-09-01 - 2016-09-01 | 1 | Ja | Nej | Nej |  |  |  | Lund | LUND | SKÅNE LÄN | 10193
Solceller Linfast Bergsgatan | 556560-5531 | LINFAST AKTIEBOLAG | 1 ägare | 34 | 37 | Sol | Sol | HUV | SE3 | 2016-07-05 - 2016-07-05 | 1 | Ja | Ja | Nej |  |  |  | Sundbyberg | SUNDBYBERG | STOCKHOLMS LÄN | 10195
Privatperson | Privatperson | Privatperson | 1 ägare | 25 | 25 | Sol | Sol | VAN | SE3 | 2016-09-06 - 2016-09-06 | 1 | Ja | Ja | Nej |  |  |  | VÄDERSTAD | ÖDESHÖG | ÖSTERGÖTLANDS LÄN | 10197
Privatperson | Privatperson | Privatperson | 1 ägare | 25 | 25 | Sol | Sol | VAN | SE3 | 2016-09-06 - 2016-09-06 | 1 | Ja | Ja | Nej |  |  |  | VÄDERSTAD | ÖDESHÖG | ÖSTERGÖTLANDS LÄN | 10198
Privatperson | Privatperson | Privatperson | 1 ägare | 27 | 30 | Sol | Sol | IKN | SE3 | 2016-09-21 - 2016-09-21 | 1 | Nej | Ja | Nej |  |  |  | MOTALA | MOTALA | ÖSTERGÖTLANDS LÄN | 10200
Privatperson | Privatperson | Privatperson | 1 ägare | 22 | 22 | Sol | Sol | JML | SE2 | 2016-08-11 - 2016-08-11 | 1 | Ja | Ja | Nej |  |  |  | HÄGGENÅS | ÖSTERSUND | JÄMTLANDS LÄN | 10201
Privatperson | Privatperson | Privatperson | 1 ägare | 315 | 320 | Sol | Sol | IKN | SE3 | 2015-07-10 - 2015-07-10 | 15 | Ja | Ja | Nej |  |  |  | Husby-Rekarne | ESKILSTUNA | SÖDERMANLANDS LÄN | 10205
Kommunförrådet | 212000-0225 | Sigtuna kommun | 1 ägare | 40 | 42 | Sol | Sol | SIG | SE3 | 2016-09-13 - 2016-09-13 | 1 | Ja | Ja | Nej |  |  |  | MÄRSTA | SIGTUNA | STOCKHOLMS LÄN | 10208
Montören | 556046-8885 | Karlskogahem AB | 1 ägare | 120 | 133 | Sol | Sol | IKN | SE3 | 2016-06-16 - 2016-06-16 | 1 | Ja | Nej | Nej |  |  |  | Karlskoga | KARLSKOGA | ÖREBRO LÄN | 10209
Örebro Brandstation | 556736-6215 | Futurum Fastigheter i Örebro AB | 1 ägare | 100 | 111 | Sol | Sol | IKN | SE3 | 2016-06-15 - 2016-06-15 | 1 | Ja | Ja | Nej |  |  |  | Örebro | ÖREBRO | ÖREBRO LÄN | 10210
Privatperson | Privatperson | Privatperson | 1 ägare | 3 | 4.3 | Sol | Sol | FBG | SE4 | 2016-08-11 - 2016-08-11 | 1 | Ja | Ja | Nej |  |  |  | VINBERG | FALKENBERG | HALLANDS LÄN | 10212
Privatperson | Privatperson | Privatperson | 1 ägare | 10 | 10 | Sol | Sol | FBG | SE4 | 2016-09-06 - 2016-09-06 | 1 | Nej | Ja | Nej |  |  |  | FALKENBERG | FALKENBERG | HALLANDS LÄN | 10215
Privatperson | Privatperson | Privatperson | 1 ägare | 13 | 14.2 | Sol | Sol | IKN | SE4 | 2014-07-01 - 2014-07-01 | 1 | Nej | Ja | Nej |  |  |  | Ringås | FALKENBERG | HALLANDS LÄN | 10218
Privatperson | Privatperson | Privatperson | 1 ägare | 18 | 18 | Sol | Sol | IKN | SE3 | 2015-08-01 - 2015-08-01 | 1 | Ja | Ja | Nej |  |  |  | MARIEFRED | STRÄNGNÄS | SÖDERMANLANDS LÄN | 10219
Privatperson | Privatperson | Privatperson | 1 ägare | 38 | 42.5 | Sol | Sol | IKN | SE3 | 2014-11-15 - 2014-11-15 | 1 | Nej | Ja | Nej |  |  |  | Hemse | GOTLAND | GOTLANDS LÄN | 10220
Privatperson | Privatperson | Privatperson | 1 ägare | 15 | 17 | Sol | Sol | IKN | SE3 | 2016-09-20 - 2016-09-20 | 1 | Nej | Ja | Nej |  |  |  | Sandhem | MULLSJÖ | JÖNKÖPINGS LÄN | 10223
Privatperson | Privatperson | Privatperson | 1 ägare | 13 | 14 | Sol | Sol | IKN | SE3 | 2016-09-21 - 2016-09-21 | 1 | Nej | Ja | Nej |  |  |  | Flen | FLEN | SÖDERMANLANDS LÄN | 10224
Privatperson | Privatperson | Privatperson | 1 ägare | 1 | 8 | Sol | Sol | MBY | SE3 | 2014-02-27 - 2014-02-27 | 1 | Ja | Ja | Nej |  |  |  | FORNÅSA | MOTALA | ÖSTERGÖTLANDS LÄN | 10227
Privatperson | Privatperson | Privatperson | 1 ägare | 6 | 6.2 | Sol | Sol | SMB | SE3 | 2016-09-08 - 2016-09-08 | 1 | Nej | Ja | Nej |  |  |  | Smedjebacken | SMEDJEBACKEN | DALARNAS LÄN | 10229
Privatperson | Privatperson | Privatperson | 1 ägare | 8 | 8.3 | Sol | Sol | SDT | SE3 | 2016-09-01 - 2017-12-28 | 2 | Nej | Ja | Nej |  |  |  | NYKVARN | NYKVARN | STOCKHOLMS LÄN | 10232
Privatperson | Privatperson | Privatperson | 1 ägare | 9 | 9.4 | Sol | Sol | VBS | SE3 | 2016-07-25 - 2016-07-25 | 1 | Nej | Ja | Nej |  |  |  | Varberg | VARBERG | HALLANDS LÄN | 10233
Privatperson | Privatperson | Privatperson | 1 ägare | 4 | 10.6 | Sol | Sol | NHA | SE3 | 2016-06-12 - 2016-06-12 | 1 | Ja | Ja | Nej |  |  |  | Onsala | KUNGSBACKA | HALLANDS LÄN | 10236
Privatperson | Privatperson | Privatperson | 1 ägare | 5 | 4.2 | Sol | Sol | GBG | SE3 | 2016-11-24 - 2016-11-24 | 1 | Nej | Ja | Nej |  |  |  | Göteborg | GÖTEBORG | VÄSTRA GÖTALANDS LÄN | 10237
Privatperson | Privatperson | Privatperson | 1 ägare | 9 | 10 | Sol | Sol | IKN | SE3 | 2016-09-22 - 2016-09-22 | 1 | Nej | Ja | Nej |  |  |  | Gamleby | VÄSTERVIK | KALMAR LÄN | 10239
Uppsala-BC | 556575-0261 | SHF Boländerna 28:3 AB | 1 ägare | 237 | 254.8 | Sol | Sol | IKN | SE3 | 2016-09-09 - 2016-09-09 | 1 | Ja | Ja | Nej |  |  |  | Uppsala | UPPSALA | UPPSALA LÄN | 10240
Privatperson | Privatperson | Privatperson | 1 ägare | 8 | 9.8 | Sol | Sol | ORV | SE3 | 2014-06-12 - 2014-06-12 | 1 | Nej | Ja | Nej |  |  |  | Hälleviksstrand | ORUST | VÄSTRA GÖTALANDS LÄN | 10241
Karlslundsgatan 4 | 556489-0274 | Aktiebolaget Vänersborgsbostäder | 1 ägare | 28 | 30.8 | Sol | Sol | IKN | SE3 | 2016-09-30 - 2016-09-30 | 1 | Ja | Ja | Nej |  |  |  | Vänersborg | VÄNERSBORG | VÄSTRA GÖTALANDS LÄN | 10244
Privatperson | Privatperson | Privatperson | 1 ägare | 1 | 1.3 | Sol | Sol | HAL | SE2 | 2012-12-25 - 2012-12-25 | 1 | Ja | Ja | Nej |  |  |  | Bollnäs | BOLLNÄS | GÄVLEBORGS LÄN | 10248
Privatperson | Privatperson | Privatperson | 1 ägare | 8 | 8.8 | Sol | Sol | IKN | SE3 | 2016-09-23 - 2016-09-23 | 1 | Nej | Ja | Nej |  |  |  | Flen | FLEN | SÖDERMANLANDS LÄN | 10252
Privatperson | Privatperson | Privatperson | 1 ägare | 8 | 7.4 | Sol | Sol | GBG | SE3 | 2016-09-19 - 2016-09-19 | 1 | Nej | Ja | Nej |  |  |  | Säve | GÖTEBORG | VÄSTRA GÖTALANDS LÄN | 10256
Privatperson | Privatperson | Privatperson | 1 ägare | 7 | 8 | Sol | Sol | IKN | SE4 | 2016-09-19 - 2016-09-19 | 1 | Nej | Ja | Nej |  |  |  | Hjortsberga | ALVESTA | KRONOBERGS LÄN | 10258
Privatperson | Privatperson | Privatperson | 1 ägare | 5 | 4.5 | Sol | Sol | UPP | SE3 | 2016-10-15 - 2016-10-15 | 1 | Nej | Ja | Nej |  |  |  | Uppsala | UPPSALA | UPPSALA LÄN | 10259
Privatperson | Privatperson | Privatperson | 1 ägare | 7 | 7 | Sol | Sol | MOR | SE3 | 2016-09-22 - 2016-09-22 | 1 | Ja | Ja | Nej |  |  |  | Mora | MORA | DALARNAS LÄN | 10265
Privatperson | Privatperson | Privatperson | 1 ägare | 3 | 3.2 | Sol | Sol | GTA | SE3 | 2016-09-21 - 2016-09-21 | 1 | Ja | Ja | Nej |  |  |  | Nygård | LILLA EDET | VÄSTRA GÖTALANDS LÄN | 10267
Privatperson | Privatperson | Privatperson | 1 ägare | 18 | 18 | Sol | Sol | KUV | SE3 | 2015-12-01 - 2015-12-01 | 1 | Ja | Ja | Nej |  |  |  | Jörlanda | STENUNGSUND | VÄSTRA GÖTALANDS LÄN | 10269
Privatperson | Privatperson | Privatperson | 1 ägare | 12 | 13.5 | Sol | Sol | IKN | SE3 | 2016-09-16 - 2016-09-16 | 1 | Nej | Ja | Nej |  |  |  | Hovås | GÖTEBORG | VÄSTRA GÖTALANDS LÄN | 10271
Timmervägen Solel 2 | 749200-2733 | Södra Hallands Kraft ekonomisk förening | 1 ägare | 52 | 57.2 | Sol | Sol | IKN | SE4 | 2016-09-06 - 2016-09-06 | 1 | Ja | Ja | Nej |  |  |  | Vallberga | LAHOLM | HALLANDS LÄN | 10273
TImmervägen Solel 1 | 749200-2733 | Södra Hallands Kraft ekonomisk förening | 1 ägare | 18 | 17.6 | Sol | Sol | IKN | SE4 | 2014-09-14 - 2014-09-14 | 1 | Ja | Ja | Nej |  |  |  | Vallberga | LAHOLM | HALLANDS LÄN | 10274
Privatperson | Privatperson | Privatperson | 1 ägare | 15 | 17 | Sol | Sol | SKL | SE4 | 2016-09-26 - 2016-09-26 | 1 | Ja | Ja | Nej |  |  |  | Höör | HÖÖR | SKÅNE LÄN | 10275
Gullregnsvägen 4 | 556497-8293 | EKSTA BOSTADSAKTIEBOLAG | 1 ägare | 15 | 15.6 | Sol | Sol | KBA | SE3 | 2016-01-27 - 2016-01-27 | 1 | Ja | Ja | Nej |  |  |  | Kungsbacka | KUNGSBACKA | HALLANDS LÄN | 10277
Gullregnsvägen 6 | 556497-8293 | EKSTA BOSTADSAKTIEBOLAG | 1 ägare | 15 | 15.6 | Sol | Sol | KBA | SE3 | 2016-01-27 - 2016-01-27 | 1 | Ja | Ja | Nej |  |  |  | Kungsbacka | KUNGSBACKA | HALLANDS LÄN | 10278
Gullregnsvägen 8 | 556497-8293 | EKSTA BOSTADSAKTIEBOLAG | 1 ägare | 8 | 7.6 | Sol | Sol | KBA | SE3 | 2016-09-29 - 2016-09-29 | 1 | Ja | Ja | Nej |  |  |  | Kungsbacka | KUNGSBACKA | HALLANDS LÄN | 10279
Sätra Gård | 556057-3452 | Ragn-Sells Recycling AB | 1 ägare | 43 | 44 | Sol | Sol | IKN | SE3 | 2015-07-01 - 2015-07-01 | 1 | Ja | Ja | Nej |  |  |  | Bro | UPPLANDS-BRO | STOCKHOLMS LÄN | 10283
Privatperson | Privatperson | Privatperson | 1 ägare | 3 | 5.7 | Sol | Sol | VAL | SE3 | 2016-07-29 - 2016-07-29 | 1 | Nej | Ja | Nej |  |  |  | Borgvik | GRUMS | VÄRMLANDS LÄN | 10284
Privatperson | Privatperson | Privatperson | 1 ägare | 8 | 8 | Sol | Sol | ORV | SE3 | 2016-07-01 - 2016-07-01 | 1 | Nej | Ja | Nej |  |  |  | Nösund | ORUST | VÄSTRA GÖTALANDS LÄN | 10285
Privatperson | Privatperson | Privatperson | 1 ägare | 19 | 21.2 | Sol | Sol | VAR | SE3 | 2016-09-23 - 2016-09-23 | 1 | Nej | Ja | Nej |  |  |  | Vara | VARA | VÄSTRA GÖTALANDS LÄN | 10287
Privatperson | Privatperson | Privatperson | 1 ägare | 11 | 10.6 | Sol | Sol | KUV | SE3 | 2016-07-15 - 2016-07-15 | 1 | Ja | Ja | Nej |  |  |  | Jörlanda | STENUNGSUND | VÄSTRA GÖTALANDS LÄN | 10288
Privatperson | Privatperson | Privatperson | 1 ägare | 21 | 22.2 | Sol | Sol | JML | SE2 | 2016-08-19 - 2016-08-19 | 1 | Ja | Ja | Nej |  |  |  | Hammerdal | STRÖMSUND | JÄMTLANDS LÄN | 10289
Privatperson | Privatperson | Privatperson | 1 ägare | 6 | 7.6 | Sol | Sol | IKN | SE3 | 2015-06-01 - 2015-06-01 | 1 | Ja | Ja | Nej |  |  |  | Älvsjö | STOCKHOLM | STOCKHOLMS LÄN | 10291
Vikingahallen | 212000-0225 | Sigtuna kommun | 1 ägare | 58 | 58 | Sol | Sol | SIG | SE3 | 2016-10-13 - 2016-10-13 | 1 | Ja | Ja | Nej |  |  |  | Märsta | SIGTUNA | STOCKHOLMS LÄN | 10292
Privatperson | Privatperson | Privatperson | 1 ägare | 38 | 40 | Sol | Sol | IKN | SE4 | 2016-09-27 - 2016-09-27 | 1 | Nej | Ja | Nej |  |  |  | Lörby | SÖLVESBORG | BLEKINGE LÄN | 10295
Privatperson | Privatperson | Privatperson | 1 ägare | 39 | 42.8 | Sol | Sol | IKN | SE3 | 2016-09-29 - 2016-09-29 | 1 | Nej | Ja | Nej |  |  |  | Köping | KÖPING | VÄSTMANLANDS LÄN | 10296
Privatperson | Privatperson | Privatperson | 1 ägare | 137 | 138 | Sol | Sol | IKN | SE4 | 2016-09-01 - 2016-09-01 | 1 | Ja | Ja | Nej |  |  |  | Billeberga | SVALÖV | SKÅNE LÄN | 10297
MOM-WTG001 | 556833-1507 | Mombyåsen Wind Farm AB | 1 ägare | 108900 | 34200 | Vind | Landbaserad | BGS | SE3 | 2016-11-18 - 2016-11-18 | 10 | Ja | Ja | Ja | 2024-01-01 | 2028-12-31 | 100 | Årshammar | SANDVIKEN | GÄVLEBORGS LÄN | 10298
Rådhusrätten290:4Magistratsvägen47 | 556050-4341 | Lunds Kommuns Fastighets AB | 1 ägare | 31 | 31 | Sol | Sol | IKN | SE4 | 2016-06-30 - 2016-06-30 | 1 | Ja | Ja | Nej |  |  |  | Lund | LUND | SKÅNE LÄN | 10299
Privatperson | Privatperson | Privatperson | 1 ägare | 5 | 4.5 | Sol | Sol | KSA | SE3 | 2016-06-28 - 2016-06-28 | 1 | Nej | Ja | Nej |  |  |  | Kristinehamn | STORFORS | VÄRMLANDS LÄN | 10300
Rådhusrätten 290:4Magistratsvägen43 | 556050-4341 | Lunds Kommuns Fastighets AB | 1 ägare | 164 | 164 | Sol | Sol | IKN | SE4 | 2016-08-26 - 2016-08-26 | 4 | Ja | Ja | Nej |  |  |  | Lund | LUND | SKÅNE LÄN | 10301
Rådhusrätten290:3Magistratsvägen27 | 556050-4341 | Lunds Kommuns Fastighets AB | 1 ägare | 31 | 31 | Sol | Sol | IKN | SE4 | 2016-06-30 - 2016-06-30 | 1 | Ja | Ja | Nej |  |  |  | Lund | LUND | SKÅNE LÄN | 10302
Rådhusrätten290:4Magistratsvägen33 | 556050-4341 | Lunds Kommuns Fastighets AB | 1 ägare | 78 | 122 | Sol | Sol | IKN | SE4 | 2016-08-25 - 2016-08-25 | 3 | Ja | Ja | Nej |  |  |  | Lund | LUND | SKÅNE LÄN | 10303
Rådhusrätten290:4Magistratsvägen37 | 556050-4341 | Lunds Kommuns Fastighets AB | 1 ägare | 31 | 31 | Sol | Sol | IKN | SE4 | 2016-06-30 - 2016-06-30 | 1 | Ja | Ja | Nej |  |  |  | Lund | LUND | SKÅNE LÄN | 10304
Rådhusrätten290:1Magistratsvägen1 | 556050-4341 | Lunds Kommuns Fastighets AB | 1 ägare | 154 | 154 | Sol | Sol | IKN | SE4 | 2016-07-01 - 2016-07-01 | 3 | Ja | Ja | Nej |  |  |  | Lund | LUND | SKÅNE LÄN | 10305
Rådhusrätten290:1Magistratsvägen7 | 556050-4341 | Lunds Kommuns Fastighets AB | 1 ägare | 31 | 31 | Sol | Sol | IKN | SE4 | 2016-06-30 - 2016-06-30 | 1 | Ja | Ja | Nej |  |  |  | Lund | LUND | SKÅNE LÄN | 10306
Rådhusrätten290:2Magistratsvägen13 | 556050-4341 | Lunds Kommuns Fastighets AB | 1 ägare | 77 | 118.6 | Sol | Sol | IKN | SE4 | 2016-07-01 - 2016-07-01 | 3 | Ja | Ja | Nej |  |  |  | Lund | LUND | SKÅNE LÄN | 10307
Rådhusrätten290:2Magistratsvägen17 | 556050-4341 | Lunds Kommuns Fastighets AB | 1 ägare | 31 | 31 | Sol | Sol | IKN | SE4 | 2016-06-30 - 2016-06-30 | 1 | Ja | Ja | Nej |  |  |  | Lund | LUND | SKÅNE LÄN | 10308
Rådhusrätten290:3Magistratsvägen23 | 556050-4341 | Lunds Kommuns Fastighets AB | 1 ägare | 75 | 75 | Sol | Sol | IKN | SE4 | 2016-08-25 - 2016-08-25 | 2 | Ja | Ja | Nej |  |  |  | Lund | LUND | SKÅNE LÄN | 10309
Rådhusrätten290:3Magistratsv23kont. | 556050-4341 | Lunds Kommuns Fastighets AB | 1 ägare | 30 | 30 | Sol | Sol | IKN | SE4 | 2012-07-31 - 2012-07-31 | 1 | Ja | Ja | Nej |  |  |  | Lund | LUND | SKÅNE LÄN | 10310
Malmö Live koncerthus | 212000-1124 | Malmö kommun | 1 ägare | 71 | 69 | Sol | Sol | IKN | SE4 | 2014-12-15 - 2014-12-15 | 1 | Ja | Ja | Nej |  |  |  | Malmö | MALMÖ | SKÅNE LÄN | 10319
Privatperson | Privatperson | Privatperson | 1 ägare | 6 | 5.8 | Sol | Sol | UPP | SE3 | 2015-12-01 - 2015-12-01 | 1 | Nej | Ja | Nej |  |  |  | Uppsala | UPPSALA | UPPSALA LÄN | 10320
Privatperson | Privatperson | Privatperson | 1 ägare | 7 | 7.4 | Sol | Sol | BKE | SE3 | 2016-10-19 - 2016-10-19 | 1 | Nej | Ja | Nej |  |  |  | Sollebrunn | ALINGSÅS | VÄSTRA GÖTALANDS LÄN | 10321
Maevaara 25 | 556995-8878 | Maevaara Vind 2 AB | 1 ägare | 10770 | 3300 | Vind | Landbaserad | BBN | SE1 | 2016-10-17 - 2016-10-17 | 1 | Ja | Ja | Nej |  |  |  | Övertorneå | ÖVERTORNEÅ | NORRBOTTENS LÄN | 10323
Maevaara 26 | 556995-8878 | Maevaara Vind 2 AB | 1 ägare | 10770 | 3300 | Vind | Landbaserad | BBN | SE1 | 2016-10-17 - 2016-10-17 | 1 | Ja | Ja | Nej |  |  |  | Övertorneå | ÖVERTORNEÅ | NORRBOTTENS LÄN | 10324
Maevaara 30 | 556995-8878 | Maevaara Vind 2 AB | 1 ägare | 10770 | 3300 | Vind | Landbaserad | BBN | SE1 | 2016-10-17 - 2016-10-17 | 1 | Ja | Ja | Nej |  |  |  | ÖVERTORNEÅ | ÖVERTORNEÅ | NORRBOTTENS LÄN | 10325
Maevaara 31 | 556995-8878 | Maevaara Vind 2 AB | 1 ägare | 10770 | 3300 | Vind | Landbaserad | BBN | SE1 | 2016-10-17 - 2016-10-17 | 1 | Ja | Ja | Nej |  |  |  | ÖVERTORNEÅ | ÖVERTORNEÅ | NORRBOTTENS LÄN | 10326
Maevaara 27 | 556995-8878 | Maevaara Vind 2 AB | 1 ägare | 10770 | 3300 | Vind | Landbaserad | BBN | SE1 | 2016-10-17 - 2016-10-17 | 1 | Ja | Ja | Nej |  |  |  | Övertorneå | ÖVERTORNEÅ | NORRBOTTENS LÄN | 10327
Maevaara 32 | 556995-8878 | Maevaara Vind 2 AB | 1 ägare | 10770 | 3300 | Vind | Landbaserad | BBN | SE1 | 2016-10-17 - 2016-10-17 | 1 | Ja | Ja | Nej |  |  |  | ÖVERTORNEÅ | ÖVERTORNEÅ | NORRBOTTENS LÄN | 10328
Maevaara 28 | 556995-8878 | Maevaara Vind 2 AB | 1 ägare | 10770 | 3300 | Vind | Landbaserad | BBN | SE1 | 2016-10-17 - 2016-10-17 | 1 | Ja | Ja | Nej |  |  |  | Övertorneå | ÖVERTORNEÅ | NORRBOTTENS LÄN | 10329
Maevaara 33 | 556995-8878 | Maevaara Vind 2 AB | 1 ägare | 10770 | 3300 | Vind | Landbaserad | BBN | SE1 | 2016-10-17 - 2016-10-17 | 1 | Ja | Ja | Nej |  |  |  | ÖVERTORNEÅ | ÖVERTORNEÅ | NORRBOTTENS LÄN | 10330
Maevaara 29 | 556995-8878 | Maevaara Vind 2 AB | 1 ägare | 10770 | 3300 | Vind | Landbaserad | BBN | SE1 | 2016-10-17 - 2016-10-17 | 1 | Ja | Ja | Nej |  |  |  | Övertorneå | ÖVERTORNEÅ | NORRBOTTENS LÄN | 10331
Maevaara 34 | 556995-8878 | Maevaara Vind 2 AB | 1 ägare | 10770 | 3300 | Vind | Landbaserad | BBN | SE1 | 2016-10-17 - 2016-10-17 | 1 | Ja | Ja | Nej |  |  |  | ÖVERTORNEÅ | ÖVERTORNEÅ | NORRBOTTENS LÄN | 10332
Privatperson | Privatperson | Privatperson | 1 ägare | 9 | 11 | Sol | Sol | SYM | SE3 | 2016-09-28 - 2016-09-28 | 1 | Nej | Ja | Nej |  |  |  | Hållsta | ESKILSTUNA | SÖDERMANLANDS LÄN | 10333
Privatperson | Privatperson | Privatperson | 1 ägare | 10 | 10.4 | Sol | Sol | GBG | SE3 | 2016-09-26 - 2016-09-26 | 1 | Nej | Ja | Nej |  |  |  | Västra Frölunda | GÖTEBORG | VÄSTRA GÖTALANDS LÄN | 10334
Privatperson | Privatperson | Privatperson | 1 ägare | 10 | 21 | Sol | Sol | NYD | SE3 | 2016-09-01 - 2016-09-01 | 1 | Ja | Ja | Nej |  |  |  | Björkvik | KATRINEHOLM | SÖDERMANLANDS LÄN | 10337
Privatperson | Privatperson | Privatperson | 1 ägare | 5 | 5.7 | Sol | Sol | NRL | SE3 | 2016-09-15 - 2016-09-15 | 1 | Ja | Ja | Nej |  |  |  | Vretstorp | HALLSBERG | ÖREBRO LÄN | 10339
Långmarken 6 | 232100-0073 | REGION KALMAR LÄN | 1 ägare | 10000 | 3300 | Vind | Landbaserad | KRH | SE3 | 2016-11-02 - 2016-11-02 | 1 | Ja | Ja | Nej |  |  |  | Kristinehamn | KRISTINEHAMN | VÄRMLANDS LÄN | 10340
Privatperson | Privatperson | Privatperson | 1 ägare | 17 | 17 | Sol | Sol | VIG | SE3 | 2016-07-01 - 2016-07-01 | 1 | Ja | Ja | Nej |  |  |  | Vingåker | VINGÅKER | SÖDERMANLANDS LÄN | 10344
Privatperson | Privatperson | Privatperson | 1 ägare | 4 | 4.6 | Sol | Sol | KKA | SE4 | 2016-07-06 - 2016-07-06 | 1 | Nej | Ja | Nej |  |  |  | Karlskrona | KARLSKRONA | BLEKINGE LÄN | 10345
Privatperson | Privatperson | Privatperson | 1 ägare | 5 | 5 | Sol | Sol | GBG | SE3 | 2016-07-05 - 2016-07-05 | 1 | Ja | Ja | Nej |  |  |  | Angered | GÖTEBORG | VÄSTRA GÖTALANDS LÄN | 10346
Privatperson | Privatperson | Privatperson | 1 ägare | 65 | 68.4 | Sol | Sol | IKN | SE4 | 2016-10-05 - 2016-10-05 | 3 | Ja | Ja | Nej |  |  |  | TOMELILLA | TOMELILLA | SKÅNE LÄN | 10348
Privatperson | Privatperson | Privatperson | 1 ägare | 8 | 8.4 | Sol | Sol | UVA | SE3 | 2016-09-11 - 2016-09-11 | 1 | Nej | Ja | Nej |  |  |  | Uddevalla | UDDEVALLA | VÄSTRA GÖTALANDS LÄN | 10353
734012530000008915 | 252003-4683 | Värnamo Pastorat | 1 ägare | 10 | 10.7 | Sol | Sol | IKN | SE4 | 2016-07-05 - 2016-07-05 | 1 | Ja | Ja | Nej |  |  |  | Värnamo | VÄRNAMO | JÖNKÖPINGS LÄN | 10355
Privatperson | Privatperson | Privatperson | 1 ägare | 8 | 8.3 | Sol | Sol | UPP | SE3 | 2016-10-01 - 2016-10-01 | 1 | Ja | Ja | Nej |  |  |  | Uppsala | UPPSALA | UPPSALA LÄN | 10359
Privatperson | Privatperson | Privatperson | 1 ägare | 3 | 6.3 | Sol | Sol | HLD | SE4 | 2016-10-01 - 2016-10-01 | 1 | Nej | Ja | Nej |  |  |  | Halmstad | HALMSTAD | HALLANDS LÄN | 10362
Privatperson | Privatperson | Privatperson | 1 ägare | 11 | 10.8 | Sol | Sol | UHN | SE3 | 2016-05-13 - 2016-05-13 | 1 | Ja | Nej | Nej |  |  |  | Hökerum | ULRICEHAMN | VÄSTRA GÖTALANDS LÄN | 10363
734012530000012448 | 556572-5636 | Södra Vi Värmepumpservice Aktiebolag | 1 ägare | 5 | 5 | Sol | Sol | IKN | SE3 | 2016-09-14 - 2016-09-14 | 1 | Nej | Ja | Nej |  |  |  | Kisa | VIMMERBY | KALMAR LÄN | 10367
734012530000012837 | 556595-7171 | ETC Elproduktion i Katrineholm AB | 1 ägare | 5 | 5.4 | Sol | Sol | IKN | SE3 | 2016-10-13 - 2016-10-13 | 1 | Ja | Nej | Nej |  |  |  | Norsholm | NORRKÖPING | ÖSTERGÖTLANDS LÄN | 10368
JÄRNA-SKÄVE | 815600-6523 | Skävestiftelsen | 1 ägare | 56 | 68 | Sol | Sol | IKN | SE3 | 2016-09-23 - 2016-09-23 | 1 | Ja | Ja | Nej |  |  |  | Järna | SÖDERTÄLJE | STOCKHOLMS LÄN | 10369
Privatperson | Privatperson | Privatperson | 1 ägare | 7 | 6.6 | Sol | Sol | UPP | SE3 | 2015-12-01 - 2015-12-01 | 1 | Nej | Ja | Nej |  |  |  | Uppsala | UPPSALA | UPPSALA LÄN | 10370
Privatperson | Privatperson | Privatperson | 1 ägare | 8 | 7.8 | Sol | Sol | NRL | SE3 | 2016-09-05 - 2016-09-05 | 1 | Nej | Ja | Nej |  |  |  | Lillkyrka | ÖREBRO | ÖREBRO LÄN | 10374
Privatperson | Privatperson | Privatperson | 1 ägare | 10 | 10 | Sol | Sol | DAP | SE3 | 2016-04-28 - 2016-04-28 | 1 | Ja | Nej | Nej |  |  |  | Marbäck | ULRICEHAMN | VÄSTRA GÖTALANDS LÄN | 10376
Privatperson | Privatperson | Privatperson | 1 ägare | 27 | 30 | Sol | Sol | IKN | SE3 | 2016-09-09 - 2016-09-09 | 1 | Nej | Ja | Nej |  |  |  | MOTALA | MOTALA | ÖSTERGÖTLANDS LÄN | 10377
734012530000011052 | 556504-9607 | Vallacom AB | 1 ägare | 15 | 17 | Sol | Sol | IKN | SE3 | 2013-11-12 - 2013-11-12 | 1 | Nej | Ja | Nej |  |  |  | LINKÖPING | LIDKÖPING | VÄSTRA GÖTALANDS LÄN | 10378
Blekholmen 5 | 556692-9476 | Klarabergshuset Invest AB | 1 ägare | 67 | 73 | Sol | Sol | IKN | SE3 | 2016-11-09 - 2016-11-09 | 1 | Ja | Ja | Nej |  |  |  | Stockholm | STOCKHOLM | STOCKHOLMS LÄN | 10379
Privatperson | Privatperson | Privatperson | 1 ägare | 12 | 12.5 | Sol | Sol | FLE | SE3 | 2016-08-01 - 2016-08-01 | 1 | Nej | Ja | Nej |  |  |  | Flen | FLEN | SÖDERMANLANDS LÄN | 10381
Skansbacken, Ordenshuset | 802503-2635 | IOGT-NTO 2014 Brödralag | 1 ägare | 8 | 8.8 | Sol | Sol | VNB | SE3 | 2016-10-05 - 2016-10-05 | 1 | Nej | Ja | Nej |  |  |  | NÅS | VANSBRO | DALARNAS LÄN | 10384
Privatperson | Privatperson | Privatperson | 1 ägare | 14 | 12.3 | Sol | Sol | NHA | SE3 | 2016-09-30 - 2016-09-30 | 1 | Ja | Ja | Nej |  |  |  | Billdal | GÖTEBORG | VÄSTRA GÖTALANDS LÄN | 10385
Privatperson | Privatperson | Privatperson | 1 ägare | 4 | 9 | Sol | Sol | NHA | SE3 | 2016-10-10 - 2016-10-10 | 1 | Nej | Ja | Nej |  |  |  | ÅSA | KUNGSBACKA | HALLANDS LÄN | 10386
Snickeriet | 556048-5053 | AKTIEBOLAGET ÖFRABYBORG | 1 ägare | 62 | 64.9 | Sol | Sol | IKN | SE4 | 2016-10-04 - 2016-10-04 | 3 | Ja | Ja | Nej |  |  |  | Tomelilla | TOMELILLA | SKÅNE LÄN | 10387
Springpost sol | 769615-4074 | Bostadsrättsföreningen Springpostgränd | 1 ägare | 9 | 10 | Sol | Sol | HBG | SE4 | 2016-09-19 - 2016-09-19 | 1 | Ja | Ja | Nej |  |  |  | Helsingborg | HELSINGBORG | SKÅNE LÄN | 10388
734012530000012240 | 769608-3687 | HSB BRF 97 KUNGSÄNGSPORTEN I UPPSALA | 1 ägare | 50 | 65 | Sol | Sol | IKN | SE3 | 2016-09-15 - 2016-09-15 | 1 | Nej | Ja | Nej |  |  |  | Uppsala | UPPSALA | UPPSALA LÄN | 10389
Enskedehallen | 212000-0142 | Stockholms kommun | 1 ägare | 29 | 33 | Sol | Sol | IKN | SE3 | 2015-02-13 - 2015-02-13 | 1 | Ja | Nej | Nej |  |  |  | Årsta | STOCKHOLM | STOCKHOLMS LÄN | 10392
Privatperson | Privatperson | Privatperson | 2 ägare | 8 | 8.3 | Sol | Sol | SOT | SE3 | 2016-08-12 - 2016-08-12 | 1 | Ja | Ja | Nej |  |  |  | Sollentuna | SOLLENTUNA | STOCKHOLMS LÄN | 10393
Privatperson | Privatperson | Privatperson | 1 ägare | 8 | 7.8 | Sol | Sol | BRS | SE3 | 2016-09-30 - 2016-09-30 | 1 | Ja | Ja | Nej |  |  |  | Borås | BORÅS | VÄSTRA GÖTALANDS LÄN | 10394
Privatperson | Privatperson | Privatperson | 1 ägare | 13 | 12.5 | Sol | Sol | HLD | SE4 | 2016-09-28 - 2016-09-28 | 1 | Ja | Ja | Nej |  |  |  | Falkenberg | FALKENBERG | HALLANDS LÄN | 10397
O0007023 SB2 | 556459-9156 | Akademiska Hus Aktiebolag | 1 ägare | 32 | 40 | Sol | Sol | IKN | SE3 | 2016-10-20 - 2016-10-20 | 1 | Ja | Ja | Nej |  |  |  | Göteborg | GÖTEBORG | VÄSTRA GÖTALANDS LÄN | 10403
Össjö skog | 556688-2683 | Fr Ramström Vind AB | 1 ägare | 21200 | 7050 | Vind | Landbaserad | SKL | SE4 | 2017-02-15 - 2018-09-12 | 3 | Ja | Ja | Nej |  |  |  | Munka Ljungby | ÄNGELHOLM | SKÅNE LÄN | 10407
Privatperson | Privatperson | Privatperson | 1 ägare | 7 | 6.6 | Sol | Sol | SGD | SE3 | 2016-10-10 - 2016-10-10 | 1 | Nej | Ja | Nej |  |  |  | Stenungsund | STENUNGSUND | VÄSTRA GÖTALANDS LÄN | 10408
Privatperson | Privatperson | Privatperson | 1 ägare | 38 | 42 | Sol | Sol | IKN | SE3 | 2014-12-31 - 2014-12-31 | 1 | Nej | Ja | Nej |  |  |  | HEMSE | GOTLAND | GOTLANDS LÄN | 10410
734012530000010062 | 916775-3434 | BONDEMÖLLA FISKE OCH FRITID HANDELSBOLAG | 1 ägare | 12 | 13.2 | Sol | Sol | IKN | SE4 | 2016-10-17 - 2016-10-17 | 1 | Nej | Ja | Nej |  |  |  | Ludvigsborg | HÖRBY | SKÅNE LÄN | 10412
Privatperson | Privatperson | Privatperson | 1 ägare | 7 | 7 | Sol | Sol | JRA | SE3 | 2016-08-09 - 2016-08-09 | 1 | Nej | Ja | Nej |  |  |  | Nacka | NACKA | STOCKHOLMS LÄN | 10413
Privatperson | Privatperson | Privatperson | 1 ägare | 7 | 14 | Sol | Sol | NHA | SE3 | 2016-09-29 - 2016-09-29 | 1 | Ja | Ja | Nej |  |  |  | Onsala | KUNGSBACKA | HALLANDS LÄN | 10415
Privatperson | Privatperson | Privatperson | 1 ägare | 14 | 15 | Sol | Sol | IKN | SE3 | 2016-10-16 - 2016-10-16 | 1 | Ja | Nej | Nej |  |  |  | Axvall | SKARA | VÄSTRA GÖTALANDS LÄN | 10418
Privatperson | Privatperson | Privatperson | 1 ägare | 15 | 16.5 | Sol | Sol | IKN | SE3 | 2016-11-14 - 2016-11-14 | 1 | Nej | Ja | Nej |  |  |  | Linghem | LINKÖPING | ÖSTERGÖTLANDS LÄN | 10421
Strömberg Ljusterö | 556522-8896 | Strömberg Energi AB | 1 ägare | 6000 | 2000 | Vind | Landbaserad | AKB | SE3 | 2016-11-01 - 2016-11-01 | 1 | Ja | Ja | Nej |  |  |  | LJUSTERÖ | ÖSTERÅKER | STOCKHOLMS LÄN | 10422
Privatperson | Privatperson | Privatperson | 1 ägare | 9 | 9.1 | Sol | Sol | UPP | SE3 | 2016-10-01 - 2016-10-01 | 1 | Nej | Ja | Nej |  |  |  | Uppsala | UPPSALA | UPPSALA LÄN | 10425
Privatperson | Privatperson | Privatperson | 1 ägare | 13 | 13.2 | Sol | Sol | BRG | SE2 | 2016-08-10 - 2016-08-10 | 1 | Ja | Ja | Nej |  |  |  | RÄTAN | BERG | JÄMTLANDS LÄN | 10426
734012530000012202 | 556059-2072 | SVAHNS JÄRNHANDEL AKTIEBOLAG | 1 ägare | 39 | 43.5 | Sol | Sol | IKN | SE3 | 2016-09-24 - 2016-09-24 | 1 | Nej | Ja | Nej |  |  |  | HEMSE | GOTLAND | GOTLANDS LÄN | 10431
Privatperson | Privatperson | Privatperson | 1 ägare | 10 | 10 | Sol | Sol | OGO | SE3 | 2016-05-01 - 2016-05-01 | 1 | Ja | Ja | Nej |  |  |  | Rimforsa | KINDA | ÖSTERGÖTLANDS LÄN | 10433
Privatperson | Privatperson | Privatperson | 1 ägare | 15 | 15 | Sol | Sol | JML | SE2 | 2016-07-21 - 2016-07-21 | 1 | Nej | Ja | Nej |  |  |  | ÅS | KROKOM | JÄMTLANDS LÄN | 10434
Privatperson | Privatperson | Privatperson | 1 ägare | 6 | 5.9 | Sol | Sol | DAD | SE3 | 2016-10-17 - 2016-10-17 | 1 | Ja | Ja | Nej |  |  |  | Vänersborg | VÄNERSBORG | VÄSTRA GÖTALANDS LÄN | 10435
Privatperson | Privatperson | Privatperson | 1 ägare | 6 | 6 | Sol | Sol | NHA | SE3 | 2016-12-13 - 2016-12-13 | 1 | Nej | Ja | Nej |  |  |  | Onsala | KUNGSBACKA | HALLANDS LÄN | 10436
Privatperson | Privatperson | Privatperson | 1 ägare | 7 | 6.8 | Sol | Sol | OGO | SE3 | 2016-09-14 - 2016-09-14 | 1 | Nej | Ja | Nej |  |  |  | Valdemarsvik | VALDEMARSVIK | ÖSTERGÖTLANDS LÄN | 10437
Privatperson | Privatperson | Privatperson | 1 ägare | 23 | 25.5 | Sol | Sol | IKN | SE3 | 2016-10-17 - 2016-10-17 | 1 | Nej | Ja | Nej |  |  |  | TENHULT | JÖNKÖPING | JÖNKÖPINGS LÄN | 10439
Privatperson | Privatperson | Privatperson | 1 ägare | 8 | 8 | Sol | Sol | OLD | SE4 | 2016-01-27 - 2016-01-27 | 1 | Ja | Ja | Nej |  |  |  | Borgholm | BORGHOLM | KALMAR LÄN | 10444
Privatperson | Privatperson | Privatperson | 1 ägare | 5 | 7 | Sol | Sol | AKB | SE3 | 2016-11-14 - 2016-11-14 | 1 | Ja | Ja | Nej |  |  |  | Lidingö | LIDINGÖ | STOCKHOLMS LÄN | 10445
Privatperson | Privatperson | Privatperson | 1 ägare | 10 | 10.6 | Sol | Sol | EKO | SE3 | 2016-10-16 - 2016-10-16 | 1 | Ja | Ja | Nej |  |  |  | Ekerö | EKERÖ | STOCKHOLMS LÄN | 10447
Privatperson | Privatperson | Privatperson | 1 ägare | 10 | 9 | Sol | Sol | HLD | SE4 | 2016-10-28 - 2016-10-28 | 1 | Ja | Ja | Nej |  |  |  | Ullared | FALKENBERG | HALLANDS LÄN | 10448
Söderköpings Brunn | 556149-3288 | Söderköpings Brunn AB | 1 ägare | 23 | 23.3 | Sol | Sol | IKN | SE3 | 2016-10-27 - 2016-10-27 | 1 | Ja | Ja | Nej |  |  |  | Söderköping | SÖDERKÖPING | ÖSTERGÖTLANDS LÄN | 10451
Hunnebohemmet-Hunnebostrand | 212000-1322 | Sotenäs kommun | 1 ägare | 44 | 44 | Sol | Sol | IKN | SE3 | 2016-10-04 - 2016-10-04 | 1 | Ja | Ja | Nej |  |  |  | Sotenäs | SOTENÄS | VÄSTRA GÖTALANDS LÄN | 10452
Privatperson | Privatperson | Privatperson | 1 ägare | 10 | 10 | Sol | Sol | SKL | SE4 | 2016-11-17 - 2016-11-17 | 1 | Nej | Ja | Nej |  |  |  | FJÄLKINGE | KRISTIANSTAD | SKÅNE LÄN | 10455
Privatperson | Privatperson | Privatperson | 1 ägare | 9 | 8.5 | Sol | Sol | RSJ | SE4 | 2016-09-27 - 2016-09-27 | 1 | Ja | Ja | Nej |  |  |  | HÖÖR | HÖÖR | SKÅNE LÄN | 10456
Privatperson | Privatperson | Privatperson | 1 ägare | 2 | 3 | Sol | Sol | EBA | SE4 | 2016-10-28 - 2016-10-28 | 1 | Ja | Ja | Nej |  |  |  | ERIKSMÅLA | EMMABODA | KALMAR LÄN | 10458
Privatperson | Privatperson | Privatperson | 1 ägare | 6 | 6.9 | Sol | Sol | SKL | SE4 | 2013-10-24 - 2013-10-24 | 1 | Nej | Ja | Nej |  |  |  | HÄSSLEHOLM | HÄSSLEHOLM | SKÅNE LÄN | 10459
Privatperson | Privatperson | Privatperson | 1 ägare | 4 | 9.8 | Sol | Sol | UPS | SE3 | 2016-09-15 - 2016-09-15 | 1 | Nej | Ja | Nej |  |  |  | Bro | UPPLANDS-BRO | STOCKHOLMS LÄN | 10461
Elmtadal | 835000-6162 | Älmtamåla Skolrotes intresseförening | 1 ägare | 6 | 6.2 | Sol | Sol | ROY | SE4 | 2016-04-04 - 2016-04-04 | 1 | Ja | Ja | Nej |  |  |  | HOLSJÖ | KARLSKRONA | BLEKINGE LÄN | 10463
Privatperson | Privatperson | Privatperson | 1 ägare | 5 | 4.9 | Sol | Sol | SAH | SE3 | 2016-09-28 - 2016-09-28 | 1 | Ja | Nej | Nej |  |  |  | SALA | SALA | VÄSTMANLANDS LÄN | 10465
Privatperson | Privatperson | Privatperson | 1 ägare | 7 | 6.7 | Sol | Sol | SHD | SE3 | 2016-08-31 - 2016-08-31 | 1 | Nej | Ja | Nej |  |  |  | Fristad | BORÅS | VÄSTRA GÖTALANDS LÄN | 10467
Kv Spinnhuset 9 | 556731-1294 | Spinnhuset Fastighets AB | 1 ägare | 76 | 91.1 | Sol | Sol | IKN | SE3 | 2016-01-27 - 2016-01-27 | 5 | Ja | Nej | Nej |  |  |  | Norrköping | NORRKÖPING | ÖSTERGÖTLANDS LÄN | 10470
Maria Sol (Mejaren) | 212000-1157 | Helsingborgs kommun | 1 ägare | 12 | 15.6 | Sol | Sol | HBG | SE4 | 2015-03-03 - 2015-03-03 | 1 | Ja | Ja | Nej |  |  |  | HELSINGBORG | HELSINGBORG | SKÅNE LÄN | 10471
Solcellsverk | 726000-2121 | Bostadsrättsföreningen Björken | 1 ägare | 29 | 24.1 | Sol | Sol | JNK | SE3 | 2016-06-16 - 2016-06-16 | 1 | Ja | Ja | Nej |  |  |  | Huskvarna | JÖNKÖPING | JÖNKÖPINGS LÄN | 10472
Privatperson | Privatperson | Privatperson | 1 ägare | 10 | 9.5 | Sol | Sol | OCK | SE3 | 2016-10-27 - 2016-10-27 | 1 | Nej | Ja | Nej |  |  |  | Hönö | ÖCKERÖ | VÄSTRA GÖTALANDS LÄN | 10473
Privatperson | Privatperson | Privatperson | 1 ägare | 5 | 9 | Sol | Sol | RBY | SE4 | 2016-10-13 - 2016-10-13 | 1 | Ja | Ja | Nej |  |  |  | KALLINGE | ESLÖV | SKÅNE LÄN | 10476
734012530000008885 | 212000-1603 | Mullsjö kommun | 1 ägare | 23 | 25 | Sol | Sol | IKN | SE3 | 2016-09-01 - 2016-09-01 | 1 | Ja | Ja | Nej |  |  |  | Mullsjö | MULLSJÖ | JÖNKÖPINGS LÄN | 10479
Privatperson | Privatperson | Privatperson | 1 ägare | 65 | 65 | Sol | Sol | IKN | SE4 | 2015-08-15 - 2015-08-15 | 1 | Ja | Ja | Nej |  |  |  | Älmeboda | TINGSRYD | KRONOBERGS LÄN | 10490
Privatperson | Privatperson | Privatperson | 1 ägare | 1 | 3.9 | Sol | Sol | GBG | SE3 | 2016-12-02 - 2016-12-02 | 1 | Ja | Ja | Nej |  |  |  | Hisings Backa | GÖTEBORG | VÄSTRA GÖTALANDS LÄN | 10493
Långmarken 3 | 559032-9636 | Långmarken Wind AB | 1 ägare | 10000 | 3300 | Vind | Landbaserad | KRH | SE3 | 2017-01-19 - 2017-01-19 | 1 | Ja | Ja | Ja | 2022-12-02 | 2027-12-01 | 100 | Kristinehamn | KRISTINEHAMN | VÄRMLANDS LÄN | 10497
Långmarken 4 | 559032-9636 | Långmarken Wind AB | 1 ägare | 10000 | 3300 | Vind | Landbaserad | KRH | SE3 | 2017-02-08 - 2017-02-08 | 1 | Ja | Ja | Ja | 2022-12-02 | 2027-12-01 | 100 | Kristinehamn | KRISTINEHAMN | VÄRMLANDS LÄN | 10498
Långmarken 5 | 559032-9636 | Långmarken Wind AB | 1 ägare | 10000 | 3300 | Vind | Landbaserad | KRH | SE3 | 2017-01-09 - 2017-01-09 | 1 | Ja | Ja | Ja | 2022-12-02 | 2027-12-01 | 100 | Kristinehamn | KRISTINEHAMN | VÄRMLANDS LÄN | 10499
Långmarken 8 | 559032-9636 | Långmarken Wind AB | 1 ägare | 10000 | 3300 | Vind | Landbaserad | KRH | SE3 | 2017-02-08 - 2017-02-08 | 1 | Ja | Ja | Ja | 2022-12-02 | 2027-12-01 | 100 | Kristinehamn | KRISTINEHAMN | VÄRMLANDS LÄN | 10500
Långmarken 1 | 559032-9636 | Långmarken Wind AB | 1 ägare | 10000 | 3300 | Vind | Landbaserad | KRH | SE3 | 2016-12-07 - 2016-12-07 | 1 | Ja | Ja | Ja | 2022-12-02 | 2027-12-01 | 100 | Kristinehamn | KRISTINEHAMN | VÄRMLANDS LÄN | 10501
Långmarken 2 | 559032-9636 | Långmarken Wind AB | 1 ägare | 10000 | 3300 | Vind | Landbaserad | KRH | SE3 | 2016-11-28 - 2016-11-28 | 1 | Ja | Ja | Ja | 2022-12-02 | 2027-12-01 | 100 | Krsitinehamn | KRISTINEHAMN | VÄRMLANDS LÄN | 10502
Privatperson | Privatperson | Privatperson | 1 ägare | 45 | 50 | Sol | Sol | IKN | SE3 | 2016-11-01 - 2016-11-01 | 1 | Nej | Ja | Nej |  |  |  | Hallstahammar | HALLSTAHAMMAR | VÄSTMANLANDS LÄN | 10506
734012530000012776 | 556595-7171 | ETC Elproduktion i Katrineholm AB | 1 ägare | 4 | 4.6 | Sol | Sol | IKN | SE3 | 2016-11-04 - 2016-11-04 | 1 | Ja | Nej | Nej |  |  |  | Visby | GOTLAND | GOTLANDS LÄN | 10508
Privatperson | Privatperson | Privatperson | 1 ägare | 8 | 7.8 | Sol | Sol | MSD | SE3 | 2016-11-26 - 2016-11-26 | 1 | Nej | Ja | Nej |  |  |  | MARSTRAND | KUNGÄLV | VÄSTRA GÖTALANDS LÄN | 10514
Ryd Produktion | 556202-7341 | RYDHÉ IMPEX AKTIEBOLAG | 1 ägare | 372 | 400 | Sol | Sol | SMS | SE4 | 2016-10-24 - 2016-10-24 | 1 | Ja | Ja | Nej |  |  |  | HAMNREDA | LJUNGBY | KRONOBERGS LÄN | 10515
Privatperson | Privatperson | Privatperson | 1 ägare | 15 | 16.1 | Sol | Sol | SMS | SE4 | 2016-10-14 - 2019-09-12 | 3 | Ja | Ja | Nej |  |  |  | SMÅLANDSSTENAR | GISLAVED | JÖNKÖPINGS LÄN | 10516
Privatperson | Privatperson | Privatperson | 1 ägare | 16 | 16 | Sol | Sol | ORT | SE3 | 2016-09-09 - 2016-09-09 | 1 | Ja | Ja | Nej |  |  |  | FAGERFJÄLL | TJÖRN | VÄSTRA GÖTALANDS LÄN | 10517
Privatperson | Privatperson | Privatperson | 1 ägare | 18 | 17 | Sol | Sol | NHA | SE3 | 2016-10-01 - 2016-10-01 | 1 | Nej | Ja | Nej |  |  |  | ONSALA | KUNGSBACKA | HALLANDS LÄN | 10519
Privatperson | Privatperson | Privatperson | 1 ägare | 10 | 9.5 | Sol | Sol | GBG | SE3 | 2016-11-01 - 2016-11-01 | 1 | Nej | Ja | Nej |  |  |  | GÖTEBORG | GÖTEBORG | VÄSTRA GÖTALANDS LÄN | 10532
Privatperson | Privatperson | Privatperson | 1 ägare | 14 | 15.6 | Sol | Sol | SMN | SE3 | 2016-10-17 - 2016-10-17 | 1 | Ja | Nej | Nej |  |  |  | ESKSJÖ | EKSJÖ | JÖNKÖPINGS LÄN | 10533
Privatperson | Privatperson | Privatperson | 1 ägare | 7 | 6 | Sol | Sol | MMO | SE4 | 2015-06-02 - 2015-06-02 | 1 | Nej | Ja | Nej |  |  |  | HJÄRUP | STAFFANSTORP | SKÅNE LÄN | 10534
Uppsala-Himla | 556396-6612 | HIMLA AKTIEBOLAG | 1 ägare | 31 | 36.4 | Sol | Sol | IKN | SE3 | 2016-11-15 - 2016-11-15 | 1 | Ja | Ja | Nej |  |  |  | Uppsala | UPPSALA | UPPSALA LÄN | 10535
Privatperson | Privatperson | Privatperson | 1 ägare | 10 | 10.2 | Sol | Sol | SDT | SE3 | 2016-10-31 - 2016-10-31 | 1 | Ja | Ja | Nej |  |  |  | Hölö | SÖDERTÄLJE | STOCKHOLMS LÄN | 10538
Privatperson | Privatperson | Privatperson | 1 ägare | 8 | 8.4 | Sol | Sol | VAN | SE3 | 2016-11-18 - 2016-11-18 | 1 | Nej | Ja | Nej |  |  |  | Motala | MOTALA | ÖSTERGÖTLANDS LÄN | 10540
Privatperson | Privatperson | Privatperson | 1 ägare | 8 | 7.5 | Sol | Sol | SKL | SE4 | 2016-09-20 - 2016-09-20 | 1 | Ja | Ja | Nej |  |  |  | FALSTERBO | VELLINGE | SKÅNE LÄN | 10547
Privatperson | Privatperson | Privatperson | 1 ägare | 16 | 15.5 | Sol | Sol | UPO | SE3 | 2016-10-20 - 2016-10-20 | 1 | Ja | Nej | Nej |  |  |  | Knutby | UPPSALA | UPPSALA LÄN | 10550
Nora kyrka solkraft inmatning | 252002-1912 | Nora Församling | 1 ägare | 8 | 8.1 | Sol | Sol | UPN | SE3 | 2016-07-21 - 2016-07-21 | 1 | Ja | Ja | Nej |  |  |  | Tärnsjö | HEBY | VÄSTMANLANDS LÄN | 10551
Privatperson | Privatperson | Privatperson | 1 ägare | 9 | 8.5 | Sol | Sol | NHA | SE3 | 2016-11-15 - 2016-11-15 | 1 | Nej | Ja | Nej |  |  |  | Hovås | GÖTEBORG | VÄSTRA GÖTALANDS LÄN | 10552
Privatperson | Privatperson | Privatperson | 1 ägare | 20 | 20 | Sol | Sol | IKN | SE4 | 2016-11-02 - 2016-11-02 | 1 | Ja | Ja | Nej |  |  |  | Skurup | SKURUP | SKÅNE LÄN | 10553
Privatperson | Privatperson | Privatperson | 1 ägare | 19 | 20.5 | Sol | Sol | HAM | SE2 | 2016-09-16 - 2016-09-16 | 1 | Ja | Ja | Nej |  |  |  | Stugun | RAGUNDA | JÄMTLANDS LÄN | 10554
Privatperson | Privatperson | Privatperson | 1 ägare | 18 | 18 | Sol | Sol | GBG | SE3 | 2016-11-15 - 2020-05-01 | 2 | Ja | Ja | Nej |  |  |  | Torslanda | GÖTEBORG | VÄSTRA GÖTALANDS LÄN | 10556
Solcellsanläggning 1 | 556536-4311 | Förvaltningsaktiebolaget Mellangatan | 1 ägare | 13 | 14 | Sol | Sol | IKN | SE4 | 2016-10-26 - 2016-10-26 | 1 | Ja | Ja | Nej |  |  |  | Skanör | VELLINGE | SKÅNE LÄN | 10557
Privatperson | Privatperson | Privatperson | 1 ägare | 7 | 15 | Sol | Sol | HJM | SE3 | 2016-11-04 - 2016-11-04 | 1 | Nej | Ja | Nej |  |  |  | Hjärtum | LILLA EDET | VÄSTRA GÖTALANDS LÄN | 10559
Brf Boken - hus 15B | 738200-2074 | Riksbyggen Bostadsrättsförening Boken i Kristianstad | 1 ägare | 23 | 25 | Sol | Sol | IKN | SE4 | 2016-11-08 - 2016-11-08 | 1 | Ja | Ja | Nej |  |  |  | Kristianstad | KRISTIANSTAD | SKÅNE LÄN | 10560
Brf Boken - hus 17B | 738200-2074 | Riksbyggen Bostadsrättsförening Boken i Kristianstad | 1 ägare | 15 | 20 | Sol | Sol | IKN | SE4 | 2016-11-08 - 2016-11-08 | 1 | Ja | Ja | Nej |  |  |  | Kristianstad | KRISTIANSTAD | SKÅNE LÄN | 10561
Brf Boken - hus 19A | 738200-2074 | Riksbyggen Bostadsrättsförening Boken i Kristianstad | 1 ägare | 19 | 20 | Sol | Sol | IKN | SE4 | 2016-11-08 - 2016-11-08 | 1 | Ja | Ja | Nej |  |  |  | Kristianstad | KRISTIANSTAD | SKÅNE LÄN | 10562
Brf Boken - hus 21B | 738200-2074 | Riksbyggen Bostadsrättsförening Boken i Kristianstad | 1 ägare | 19 | 20 | Sol | Sol | IKN | SE4 | 2016-11-08 - 2016-11-08 | 1 | Ja | Ja | Nej |  |  |  | Kristianstad | KRISTIANSTAD | SKÅNE LÄN | 10563
Brf Boken - hus 23B | 738200-2074 | Riksbyggen Bostadsrättsförening Boken i Kristianstad | 1 ägare | 23 | 25 | Sol | Sol | IKN | SE4 | 2016-11-08 - 2016-11-08 | 1 | Ja | Ja | Nej |  |  |  | Kristiansstad | KRISTIANSTAD | SKÅNE LÄN | 10564
Privatperson | Privatperson | Privatperson | 1 ägare | 9 | 10.5 | Sol | Sol | UPP | SE3 | 2016-03-01 - 2016-03-01 | 1 | Nej | Ja | Nej |  |  |  | Uppsala | UPPSALA | UPPSALA LÄN | 10566
Privatperson | Privatperson | Privatperson | 1 ägare | 21 | 21.8 | Sol | Sol | IKN | SE4 | 2016-09-05 - 2016-09-05 | 1 | Nej | Ja | Nej |  |  |  | Skurup | SKURUP | SKÅNE LÄN | 10567
734012530000013131 | 556595-7171 | ETC Elproduktion i Katrineholm AB | 1 ägare | 9 | 10.1 | Sol | Sol | IKN | SE3 | 2016-11-04 - 2016-11-04 | 1 | Ja | Ja | Nej |  |  |  | Slite | GOTLAND | GOTLANDS LÄN | 10571
Privatperson | Privatperson | Privatperson | 1 ägare | 11 | 11.7 | Sol | Sol | IKN | SE3 | 2016-09-09 - 2016-09-09 | 1 | Nej | Ja | Nej |  |  |  | Linköping | LINKÖPING | ÖSTERGÖTLANDS LÄN | 10587
Privatperson | Privatperson | Privatperson | 1 ägare | 11 | 12.5 | Sol | Sol | IKN | SE3 | 2016-11-03 - 2016-11-03 | 1 | Nej | Ja | Nej |  |  |  | Sävsjö | SÄVSJÖ | JÖNKÖPINGS LÄN | 10595
734012530000013209 | 556595-7171 | ETC Elproduktion i Katrineholm AB | 1 ägare | 4 | 4.6 | Sol | Sol | IKN | SE3 | 2016-10-28 - 2016-10-28 | 1 | Ja | Ja | Nej |  |  |  | Nykroppa | FILIPSTAD | VÄRMLANDS LÄN | 10607
Värmekällan Block 4 | 556647-1321 | Skövde Energi AB | 1 ägare | 45000 | 9500 | Biobränsle / torv / fossilt | Kraftvärme | IKN | SE3 | 2017-01-05 - 2017-01-05 | 1 | Ja | Ja | Nej |  |  |  | Skövde | SKÖVDE | VÄSTRA GÖTALANDS LÄN | 10617
Privatperson | Privatperson | Privatperson | 1 ägare | 22 | 27 | Sol | Sol | DAD | SE3 | 2016-11-10 - 2016-11-10 | 1 | Ja | Ja | Nej |  |  |  | Vänersborg | VÄNERSBORG | VÄSTRA GÖTALANDS LÄN | 10619
Anoden Kontor Solcellsanläggning | 556527-2936 | Ystad Energi AB | 1 ägare | 20 | 22 | Sol | Sol | IKN | SE4 | 2016-05-31 - 2016-05-31 | 1 | Ja | Ja | Nej |  |  |  | Ystad | YSTAD | SKÅNE LÄN | 10620
Privatperson | Privatperson | Privatperson | 1 ägare | 25 | 25 | Sol | Sol | IKN | SE4 | 2016-02-23 - 2016-02-23 | 1 | Ja | Ja | Nej |  |  |  | Svängsta | KARLSHAMN | BLEKINGE LÄN | 10621
Privatperson | Privatperson | Privatperson | 1 ägare | 5 | 4.8 | Sol | Sol | SKL | SE4 | 2018-07-27 - 2018-07-27 | 1 | Ja | Ja | Nej |  |  |  | LÖDERUP | YSTAD | SKÅNE LÄN | 10623
Privatperson | Privatperson | Privatperson | 1 ägare | 3 | 3.9 | Sol | Sol | GBG | SE3 | 2016-03-01 - 2016-03-01 | 1 | Nej | Ja | Nej |  |  |  | Agnesberg | GÖTEBORG | VÄSTRA GÖTALANDS LÄN | 10624
Privatperson | Privatperson | Privatperson | 1 ägare | 70 | 74 | Sol | Sol | IKN | SE3 | 2016-11-17 - 2016-11-17 | 1 | Nej | Ja | Nej |  |  |  | Motala | MOTALA | ÖSTERGÖTLANDS LÄN | 10627
Privatperson | Privatperson | Privatperson | 1 ägare | 5 | 5.3 | Sol | Sol | HLD | SE4 | 2016-11-14 - 2016-11-14 | 1 | Ja | Ja | Nej |  |  |  | Falkenberg | FALKENBERG | HALLANDS LÄN | 10631
Privatperson | Privatperson | Privatperson | 1 ägare | 6 | 6.5 | Sol | Sol | OLS | SE4 | 2014-10-01 - 2014-10-01 | 1 | Ja | Ja | Nej |  |  |  | Mörrum | KARLSHAMN | BLEKINGE LÄN | 10632
734012530000013148 | 556595-7171 | ETC Elproduktion i Katrineholm AB | 1 ägare | 7 | 7.2 | Sol | Sol | IKN | SE3 | 2016-10-14 - 2016-10-14 | 1 | Ja | Ja | Nej |  |  |  | Ingarö | VÄRMDÖ | STOCKHOLMS LÄN | 10633
Häggesta Kvarn | 556870-5833 | Häggesta Kraft AB | 1 ägare | 105 | 18 | Vatten | Vatten | VLS | SE3 | 1973-01-01 - 1973-01-01 | 1 | Ja | Ja | Nej |  |  |  | Köping | KÖPING | VÄSTMANLANDS LÄN | 10634
Privatperson | Privatperson | Privatperson | 1 ägare | 11 | 10.5 | Sol | Sol | SAH | SE3 | 2016-09-01 - 2016-09-01 | 1 | Ja | Ja | Nej |  |  |  | SALA | SALA | VÄSTMANLANDS LÄN | 10635
Privatperson | Privatperson | Privatperson | 1 ägare | 6 | 14.5 | Sol | Sol | JML | SE2 | 2016-09-16 - 2016-09-16 | 1 | Ja | Ja | Nej |  |  |  | Hallen | ÅRE | JÄMTLANDS LÄN | 10637
Privatperson | Privatperson | Privatperson | 1 ägare | 10 | 10.8 | Sol | Sol | IKN | SE3 | 2016-11-15 - 2016-11-15 | 1 | Nej | Ja | Nej |  |  |  | Mjölby | MJÖLBY | ÖSTERGÖTLANDS LÄN | 10640
Privatperson | Privatperson | Privatperson | 1 ägare | 10 | 11.1 | Sol | Sol | IKN | SE3 | 2016-10-26 - 2016-10-26 | 1 | Ja | Ja | Nej |  |  |  | Norrahammar | JÖNKÖPING | JÖNKÖPINGS LÄN | 10645
Privatperson | Privatperson | Privatperson | 1 ägare | 3 | 4 | Sol | Sol | SMN | SE3 | 2016-11-22 - 2016-11-22 | 1 | Ja | Ja | Nej |  |  |  | Lönneberga | HULTSFRED | KALMAR LÄN | 10647
Solar park Helsingborg etapp 1 | 769629-1090 | Solel i Helsingborg Ekonomisk förening | 1 ägare | 230 | 250 | Sol | Sol | HBG | SE4 | 2017-01-20 - 2017-01-20 | 1 | Ja | Ja | Nej |  |  |  | Helsingborg | HELSINGBORG | SKÅNE LÄN | 10649
Privatperson | Privatperson | Privatperson | 1 ägare | 41 | 47.7 | Sol | Sol | IKN | SE3 | 2016-07-06 - 2016-07-06 | 1 | Ja | Ja | Nej |  |  |  | LÅNGHEM | TRANEMO | VÄSTRA GÖTALANDS LÄN | 10650
Privatperson | Privatperson | Privatperson | 1 ägare | 26 | 25.5 | Sol | Sol | RSJ | SE4 | 2016-11-03 - 2016-11-03 | 1 | Nej | Ja | Nej |  |  |  | Remmarlöv | ESLÖV | SKÅNE LÄN | 10652
Privatperson | Privatperson | Privatperson | 1 ägare | 57 | 58 | Sol | Sol | IKN | SE3 | 2016-11-17 - 2016-11-17 | 4 | Nej | Ja | Nej |  |  |  | Nyköping | NYKÖPING | SÖDERMANLANDS LÄN | 10653
Privatperson | Privatperson | Privatperson | 1 ägare | 5 | 5 | Sol | Sol | IKN | SE3 | 2016-11-08 - 2016-11-08 | 1 | Ja | Ja | Nej |  |  |  | MARIESTAD | MARIESTAD | VÄSTRA GÖTALANDS LÄN | 10654
Privatperson | Privatperson | Privatperson | 1 ägare | 10 | 10.4 | Sol | Sol | GBG | SE3 | 2017-02-13 - 2017-02-13 | 1 | Nej | Ja | Nej |  |  |  | TORSLANDA | GÖTEBORG | VÄSTRA GÖTALANDS LÄN | 10657
Privatperson | Privatperson | Privatperson | 1 ägare | 12 | 12 | Sol | Sol | VBG | SE3 | 2012-06-01 - 2012-06-01 | 1 | Nej | Ja | Nej |  |  |  | TRÄSLÖVSLÄGE | VARBERG | HALLANDS LÄN | 10658
Sylsjö kraftverk | 556730-7904 | Statkraft Sverige AB | 1 ägare | 8500 | 3300 | Vatten | Vatten | IKN | SE2 | 2009-09-01 - 2009-09-01 | 1 | Ja | Ja | Ja | 2024-01-23 | 2029-01-22 | 100 | Duved | ÅRE | JÄMTLANDS LÄN | 10659
Nyköping-NAS | 916516-6761 | NAS FASTIGHETSFÖRVALTNING KOMMANDITBOLAG | 1 ägare | 68 | 74.3 | Sol | Sol | IKN | SE3 | 2016-11-03 - 2016-11-03 | 1 | Ja | Ja | Nej |  |  |  | Nyköping | NYKÖPING | SÖDERMANLANDS LÄN | 10660
Privatperson | Privatperson | Privatperson | 1 ägare | 83 | 87.2 | Sol | Sol | IKN | SE3 | 2016-11-04 - 2016-11-04 | 5 | Nej | Ja | Nej |  |  |  | STRÄNGNÄS | STRÄNGNÄS | SÖDERMANLANDS LÄN | 10661
Stockholmsgården | 556394-0401 | STOCKHOLMSGÅRDEN AKTIEBOLAG | 1 ägare | 40 | 40.6 | Sol | Sol | IKN | SE4 | 2016-11-28 - 2016-11-28 | 1 | Ja | Ja | Nej |  |  |  | Löderup | YSTAD | SKÅNE LÄN | 10662
Peppinge produkter | 556394-0898 | PEPPINGE PRODUKTER AKTIEBOLAG | 1 ägare | 95 | 97.3 | Sol | Sol | IKN | SE4 | 2016-11-28 - 2016-11-28 | 1 | Ja | Ja | Nej |  |  |  | Löderup | YSTAD | SKÅNE LÄN | 10663
Privatperson | Privatperson | Privatperson | 1 ägare | 24 | 20.5 | Sol | Sol | SKL | SE4 | 2016-11-15 - 2016-11-15 | 1 | Ja | Ja | Nej |  |  |  | Ystad | YSTAD | SKÅNE LÄN | 10664
734012530000013704 | 556595-7171 | ETC Elproduktion i Katrineholm AB | 1 ägare | 9 | 10.4 | Sol | Sol | IKN | SE2 | 2016-11-25 - 2016-11-25 | 1 | Ja | Ja | Nej |  |  |  | Tandsbyn | ÖSTERSUND | JÄMTLANDS LÄN | 10669
Östhammar | 556595-7171 | ETC Elproduktion i Katrineholm AB | 1 ägare | 5 | 5.6 | Sol | Sol | IKN | SE3 | 2016-11-25 - 2016-11-25 | 1 | Ja | Ja | Nej |  |  |  | Östhammar | ÖSTHAMMAR | UPPSALA LÄN | 10670
734012530000013681 | 556595-7171 | ETC Elproduktion i Katrineholm AB | 1 ägare | 5 | 5.7 | Sol | Sol | IKN | SE3 | 2016-12-01 - 2016-12-01 | 1 | Ja | Ja | Nej |  |  |  | Sköndal | STOCKHOLM | STOCKHOLMS LÄN | 10671
734012530000013711 | 556595-7171 | ETC Elproduktion i Katrineholm AB | 1 ägare | 7 | 7.2 | Sol | Sol | IKN | SE3 | 2016-11-25 - 2016-11-25 | 1 | Ja | Ja | Nej |  |  |  | Varberg | VARBERG | HALLANDS LÄN | 10672
734012530000013223 | 556595-7171 | ETC Elproduktion i Katrineholm AB | 1 ägare | 6 | 6.2 | Sol | Sol | IKN | SE3 | 2016-10-21 - 2016-10-21 | 1 | Ja | Ja | Nej |  |  |  | Timmele | SKARA | VÄSTRA GÖTALANDS LÄN | 10673
734012530000013476 | 556595-7171 | ETC Elproduktion i Katrineholm AB | 1 ägare | 5 | 5.2 | Sol | Sol | IKN | SE3 | 2016-10-28 - 2016-10-28 | 1 | Ja | Nej | Nej |  |  |  | Kungsbacka | KUNGSBACKA | HALLANDS LÄN | 10674
734012530000013803 | 556595-7171 | ETC Elproduktion i Katrineholm AB | 1 ägare | 7 | 7.8 | Sol | Sol | IKN | SE3 | 2016-11-28 - 2016-11-28 | 1 | Ja | Nej | Nej |  |  |  | Rimbo | NORRTÄLJE | STOCKHOLMS LÄN | 10677
Privatperson | Privatperson | Privatperson | 1 ägare | 41 | 40 | Sol | Sol | IKN | SE3 | 2016-11-14 - 2016-11-14 | 2 | Ja | Ja | Nej |  |  |  | Vålberg | KARLSTAD | VÄRMLANDS LÄN | 10678
Privatperson | Privatperson | Privatperson | 1 ägare | 20 | 40 | Vind | Landbaserad | IKN | SE4 | 2012-05-01 - 2012-05-01 | 1 | Ja | Ja | Nej |  |  |  | SMEDSTORP | TOMELILLA | SKÅNE LÄN | 10679
Privatperson | Privatperson | Privatperson | 1 ägare | 30 | 27 | Sol | Sol | IKN | SE4 | 2016-11-29 - 2016-11-29 | 2 | Ja | Ja | Nej |  |  |  | Skegrie | TRELLEBORG | SKÅNE LÄN | 10682
Privatperson | Privatperson | Privatperson | 1 ägare | 52 | 64.7 | Sol | Sol | SKV | SE4 | 2016-11-09 - 2019-04-11 | 2 | Nej | Ja | Nej |  |  |  | VALLÅKRA | HELSINGBORG | SKÅNE LÄN | 10683
Privatperson | Privatperson | Privatperson | 1 ägare | 8 | 8.8 | Sol | Sol | HJO | SE3 | 2016-10-27 - 2019-11-12 | 2 | Ja | Ja | Nej |  |  |  | Hjo | HJO | VÄSTRA GÖTALANDS LÄN | 10684
Biskopsbergs kraftverk G2 | 559428-3839 | Biskopsberg Kraft AB | 1 ägare | 5000 | 1050 | Vatten | Vatten | TOS | SE4 | 1988-08-01 - 1988-08-01 | 1 | Ja | Nej | Nej |  |  |  | KARLSKRONA | KARLSKRONA | BLEKINGE LÄN | 10687
Privatperson | Privatperson | Privatperson | 1 ägare | 28 | 30.4 | Sol | Sol | MEL | SE2 | 2016-09-30 - 2017-05-15 | 2 | Ja | Ja | Nej |  |  |  | TIMRÅ | TIMRÅ | VÄSTERNORRLANDS LÄN | 10689
Privatperson | Privatperson | Privatperson | 1 ägare | 43 | 45.3 | Sol | Sol | IKN | SE3 | 2016-12-06 - 2016-12-06 | 1 | Ja | Ja | Nej |  |  |  | Häggeby | SIGTUNA | STOCKHOLMS LÄN | 10691
Knektegårdsgatan 3-9 | 556401-2374 | Alingsåshem AB | 1 ägare | 85 | 104 | Sol | Sol | ALS | SE3 | 2014-12-17 - 2014-12-17 | 6 | Ja | Ja | Nej |  |  |  | ALINGSÅS | ALINGSÅS | VÄSTRA GÖTALANDS LÄN | 10692
8906-SCO780-T3 | 943000-5174 | Kommanditbolag Väla Centrum, Björka Gård & Co | 1 ägare | 744 | 780 | Sol | Sol | IKN | SE4 | 2016-06-23 - 2016-06-23 | 1 | Ja | Nej | Nej |  |  |  | ÖDÅKRA | HELSINGBORG | SKÅNE LÄN | 10697
8906-SCO320-T8 | 943000-5174 | Kommanditbolag Väla Centrum, Björka Gård & Co | 1 ägare | 306 | 320.3 | Sol | Sol | IKN | SE4 | 2016-06-23 - 2016-06-23 | 1 | Ja | Nej | Nej |  |  |  | ÖDÅKRA | HELSINGBORG | SKÅNE LÄN | 10698
RE Fastigheter Kapellet | 559284-8609 | RE Fastigheter Fabriken AB | 1 ägare | 78 | 78 | Sol | Sol | LNK | SE3 | 2016-07-01 - 2016-07-01 | 1 | Ja | Ja | Nej |  |  |  | LINKÖPING | SAKNAS | SAKNAS | 10699
Widtsköfle | 556013-0154 | AKTIEBOLAGET WIDTSKÖFLE | 1 ägare | 207 | 217.5 | Sol | Sol | IKN | SE4 | 2016-11-24 - 2016-11-24 | 10 | Ja | Ja | Nej |  |  |  | Vittskövle | KRISTIANSTAD | SKÅNE LÄN | 10701
Privatperson | Privatperson | Privatperson | 1 ägare | 4 | 6 | Sol | Sol | HJN | SE2 | 2015-10-29 - 2015-10-29 | 1 | Nej | Ja | Nej |  |  |  | Hede | HÄRJEDALEN | JÄMTLANDS LÄN | 10702
Privatperson | Privatperson | Privatperson | 1 ägare | 15 | 15.1 | Sol | Sol | OHM | SE3 | 2016-12-03 - 2016-12-03 | 1 | Ja | Ja | Nej |  |  |  | GIMO | ÖSTHAMMAR | UPPSALA LÄN | 10704
Privatperson | Privatperson | Privatperson | 1 ägare | 14 | 15 | Sol | Sol | SNM | SE4 | 2016-05-10 - 2016-05-10 | 1 | Ja | Ja | Nej |  |  |  | TOLLARP | KRISTIANSTAD | SKÅNE LÄN | 10707
Privatperson | Privatperson | Privatperson | 1 ägare | 16 | 20 | Sol | Sol | OGO | SE3 | 2014-09-10 - 2017-07-19 | 2 | Ja | Ja | Nej |  |  |  | Vikbolandet | NORRKÖPING | ÖSTERGÖTLANDS LÄN | 10709
Solcellsanläggning DS By13 | 232100-0016 | Region Stockholm | 1 ägare | 82 | 92 | Sol | Sol | IKN | SE3 | 2017-01-01 - 2017-01-01 | 1 | Ja | Ja | Nej |  |  |  | Danderyd | DANDERYD | STOCKHOLMS LÄN | 10712
Privatperson | Privatperson | Privatperson | 1 ägare | 34 | 37.4 | Sol | Sol | IKN | SE3 | 2016-11-25 - 2016-11-25 | 1 | Nej | Ja | Nej |  |  |  | Västervik | VÄSTERVIK | KALMAR LÄN | 10714
Privatperson | Privatperson | Privatperson | 1 ägare | 9 | 10.3 | Sol | Sol | IKN | SE4 | 2016-12-01 - 2016-12-01 | 1 | Nej | Ja | Nej |  |  |  | Eslöv | ESLÖV | SKÅNE LÄN | 10715
Privatperson | Privatperson | Privatperson | 1 ägare | 19 | 22.3 | Sol | Sol | HLD | SE4 | 2016-08-26 - 2022-09-19 | 2 | Nej | Ja | Nej |  |  |  | Harplinge | HALMSTAD | HALLANDS LÄN | 10718
Privatperson | Privatperson | Privatperson | 1 ägare | 39 | 41.2 | Sol | Sol | IKN | SE3 | 2016-11-21 - 2016-11-21 | 2 | Ja | Ja | Nej |  |  |  | GÖTENE | GÖTENE | VÄSTRA GÖTALANDS LÄN | 10719
Privatperson | Privatperson | Privatperson | 1 ägare | 5 | 5 | Sol | Sol | UPV | SE3 | 2016-12-01 - 2016-12-01 | 1 | Nej | Ja | Nej |  |  |  | UPPSALA | UPPSALA | UPPSALA LÄN | 10721
Privatperson | Privatperson | Privatperson | 1 ägare | 3 | 6.6 | Sol | Sol | UPS | SE3 | 2017-01-23 - 2017-01-23 | 1 | Nej | Ja | Nej |  |  |  | Järfälla | JÄRFÄLLA | STOCKHOLMS LÄN | 10730
Kardborren 14 | 556097-5863 | Accus AB | 1 ägare | 26 | 28 | Sol | Sol | IKN | SE4 | 2016-06-15 - 2016-06-15 | 1 | Ja | Ja | Nej |  |  |  | MALMÖ | MALMÖ | SKÅNE LÄN | 10731
Privatperson | Privatperson | Privatperson | 1 ägare | 20 | 20 | Sol | Sol | FBN | SE3 | 2016-10-06 - 2016-10-06 | 1 | Nej | Ja | Nej |  |  |  | FALKÖPING | FALKÖPING | VÄSTRA GÖTALANDS LÄN | 10732
Privatperson | Privatperson | Privatperson | 1 ägare | 7 | 9 | Sol | Sol | NHA | SE3 | 2016-12-08 - 2016-12-08 | 1 | Nej | Ja | Nej |  |  |  | VALLDA | KUNGSBACKA | HALLANDS LÄN | 10736
Privatperson | Privatperson | Privatperson | 1 ägare | 113 | 107.7 | Sol | Sol | IKN | SE3 | 2017-09-27 - 2017-09-27 | 5 | Ja | Ja | Nej |  |  |  | BÅLSTA | HÅBO | UPPSALA LÄN | 10738
Privatperson | Privatperson | Privatperson | 1 ägare | 69 | 69.8 | Sol | Sol | IKN | SE3 | 2017-03-20 - 2017-03-20 | 4 | Ja | Ja | Nej |  |  |  | BÅLSTA | HÅBO | UPPSALA LÄN | 10739
734012530000013254 | 556595-7171 | ETC Elproduktion i Katrineholm AB | 1 ägare | 6 | 6.2 | Sol | Sol | IKN | SE3 | 2016-10-21 - 2016-10-21 | 1 | Ja | Nej | Nej |  |  |  | Åkersberga | ÖSTERÅKER | STOCKHOLMS LÄN | 10741
Blaiken 091 | 556043-1354 | BlaikenVind Aktiebolag | 1 ägare | 7300 | 2500 | Vind | Landbaserad | IKN | SE2 | 2016-12-15 - 2016-12-15 | 1 | Ja | Ja | Ja | 2023-02-01 | 2028-01-31 | 97 | Blattnicksele | SORSELE | VÄSTERBOTTENS LÄN | 10742
Råda församling | 252001-4420 | Råda Församling | 1 ägare | 45 | 42.4 | Sol | Sol | IKN | SE3 | 2016-11-02 - 2016-11-02 | 1 | Ja | Ja | Nej |  |  |  | MÖLNLYCKE | HÄRRYDA | VÄSTRA GÖTALANDS LÄN | 10743
Privatperson | Privatperson | Privatperson | 1 ägare | 6 | 6.3 | Sol | Sol | VBG | SE3 | 2016-11-09 - 2016-11-09 | 1 | Ja | Ja | Nej |  |  |  | Tvååker | VARBERG | HALLANDS LÄN | 10746
Privatperson | Privatperson | Privatperson | 1 ägare | 8 | 7.8 | Sol | Sol | ORT | SE3 | 2015-12-01 - 2015-12-01 | 1 | Nej | Ja | Nej |  |  |  | Kållekärr | TJÖRN | VÄSTRA GÖTALANDS LÄN | 10747
734012530000013919 | 556595-7171 | ETC Elproduktion i Katrineholm AB | 1 ägare | 9 | 10.1 | Sol | Sol | IKN | SE3 | 2016-12-01 - 2016-12-01 | 1 | Ja | Ja | Nej |  |  |  | Hamburgsund | TANUM | VÄSTRA GÖTALANDS LÄN | 10748
Hällevadsholm 1 | 559410-6568 | Locus RePower AB | 1 ägare | 7000 | 2000 | Vind | Landbaserad | NBL | SE3 | 2016-12-12 - 2016-12-12 | 1 | Ja | Ja | Nej |  |  |  | HÄLLEVADSHOLM | TANUM | VÄSTRA GÖTALANDS LÄN | 10753
Buffeln 7 | 559016-8489 | Alight Gamma AB | 1 ägare | 239 | 254 | Sol | Sol | IKN | SE3 | 2016-12-20 - 2016-12-20 | 1 | Ja | Ja | Nej |  |  |  | Kristinehamn | KRISTINEHAMN | VÄRMLANDS LÄN | 10754
Privatperson | Privatperson | Privatperson | 1 ägare | 32 | 35.1 | Sol | Sol | IKN | SE3 | 2017-01-26 - 2017-01-26 | 1 | Nej | Ja | Nej |  |  |  | Björklinge | UPPSALA | UPPSALA LÄN | 10757
Privatperson | Privatperson | Privatperson | 1 ägare | 9 | 10 | Sol | Sol | IKN | SE4 | 2016-12-14 - 2016-12-14 | 1 | Nej | Ja | Nej |  |  |  | Getinge | HALMSTAD | HALLANDS LÄN | 10758
Privatperson | Privatperson | Privatperson | 1 ägare | 13 | 14 | Sol | Sol | IKN | SE3 | 2016-12-04 - 2016-12-04 | 1 | Nej | Ja | Nej |  |  |  | Smålandsstenar | GISLAVED | JÖNKÖPINGS LÄN | 10759
Riggen 1 | 559064-1006 | Alight Zeta AB | 1 ägare | 223 | 237 | Sol | Sol | IKN | SE3 | 2017-01-11 - 2017-01-11 | 1 | Ja | Ja | Nej |  |  |  | Vårby | HUDDINGE | STOCKHOLMS LÄN | 10760
734012530000013742 | 556595-7171 | ETC Elproduktion i Katrineholm AB | 1 ägare | 8 | 9.3 | Sol | Sol | IKN | SE3 | 2016-12-16 - 2016-12-16 | 1 | Ja | Nej | Nej |  |  |  | Katrineholm | KATRINEHOLM | SÖDERMANLANDS LÄN | 10762
734012530000013858 | 556595-7171 | ETC Elproduktion i Katrineholm AB | 1 ägare | 6 | 6.2 | Sol | Sol | IKN | SE3 | 2016-12-02 - 2016-12-02 | 1 | Ja | Ja | Nej |  |  |  | Mariestad | MARIESTAD | VÄSTRA GÖTALANDS LÄN | 10763
Privatperson | Privatperson | Privatperson | 1 ägare | 8 | 7.6 | Sol | Sol | GBG | SE3 | 2016-12-16 - 2016-12-16 | 1 | Nej | Ja | Nej |  |  |  | HISINGS BACKA | GÖTEBORG | VÄSTRA GÖTALANDS LÄN | 10764
Moga Fritid | 556803-9654 | Svenljunga Verksamhetslokaler Aktiebolag | 1 ägare | 78 | 94.4 | Sol | Sol | IKN | SE3 | 2016-10-05 - 2016-10-05 | 3 | Ja | Ja | Nej |  |  |  | SVENLJUNGA | SVENLJUNGA | VÄSTRA GÖTALANDS LÄN | 10765
Privatperson | Privatperson | Privatperson | 1 ägare | 42 | 43.7 | Sol | Sol | IKN | SE3 | 2016-12-02 - 2016-12-02 | 2 | Ja | Ja | Nej |  |  |  | MÄRSTA | SIGTUNA | STOCKHOLMS LÄN | 10766
Privatperson | Privatperson | Privatperson | 1 ägare | 13 | 13 | Sol | Sol | VAD | SE3 | 2016-11-16 - 2016-11-16 | 1 | Ja | Ja | Nej |  |  |  | BY KYRKBY | AVESTA | DALARNAS LÄN | 10767
Rönninge Torg 4 | 556517-9156 | Stadskronan Fastigheter AB | 1 ägare | 6 | 26 | Sol | Sol | TUM | SE3 | 2014-06-01 - 2014-06-01 | 1 | Ja | Ja | Nej |  |  |  | Rönninge | SALEM | STOCKHOLMS LÄN | 10770
Privatperson | Privatperson | Privatperson | 1 ägare | 3 | 3.3 | Sol | Sol | NBL | SE3 | 2016-09-06 - 2016-09-06 | 1 | Nej | Ja | Nej |  |  |  | Smögen | SOTENÄS | VÄSTRA GÖTALANDS LÄN | 10774
Privatperson | Privatperson | Privatperson | 1 ägare | 7 | 7.4 | Sol | Sol | BKE | SE3 | 2017-01-01 - 2017-01-01 | 1 | Nej | Ja | Nej |  |  |  | SOLLEBRUNN | ALINGSÅS | VÄSTRA GÖTALANDS LÄN | 10776
Privatperson | Privatperson | Privatperson | 1 ägare | 4 | 4.5 | Sol | Sol | UPP | SE3 | 2015-02-01 - 2015-02-01 | 1 | Ja | Ja | Nej |  |  |  | UPPSALA | UPPSALA | UPPSALA LÄN | 10779
Skärholmens sim- och idrottshall | 212000-0142 | Stockholms kommun | 1 ägare | 50 | 59.2 | Sol | Sol | IKN | SE3 | 2016-12-14 - 2016-12-14 | 1 | Ja | Nej | Nej |  |  |  | SKÄRHOLMEN | STOCKHOLM | STOCKHOLMS LÄN | 10780
Valsätrakyrkan | 817602-0421 | Valsätrakyrkan | 1 ägare | 10 | 11 | Sol | Sol | UPP | SE3 | 2016-12-28 - 2016-12-28 | 1 | Nej | Ja | Nej |  |  |  | UPPSALA | UPPSALA | UPPSALA LÄN | 10781
Privatperson | Privatperson | Privatperson | 1 ägare | 240 | 252.9 | Sol | Sol | IKN | SE4 | 2017-01-30 - 2017-01-30 | 8 | Ja | Ja | Nej |  |  |  | HANASKOG | ÖSTRA GÖINGE | SKÅNE LÄN | 10784
Privatperson | Privatperson | Privatperson | 1 ägare | 16 | 15.9 | Sol | Sol | SHD | SE3 | 2017-02-21 - 2021-11-12 | 2 | Nej | Ja | Nej |  |  |  | Ambjörnarp | TRANEMO | VÄSTRA GÖTALANDS LÄN | 10785
Privatperson | Privatperson | Privatperson | 1 ägare | 0 | 4.9 | Sol | Sol | OGO | SE3 | 2016-10-28 - 2016-10-28 | 1 | Nej | Ja | Nej |  |  |  | Brokind | LINKÖPING | ÖSTERGÖTLANDS LÄN | 10786
Höganäs kommun: Stadshuset | 212000-1165 | Höganäs kommun | 1 ägare | 59 | 65.5 | Sol | Sol | IKN | SE4 | 2016-12-19 - 2016-12-19 | 1 | Ja | Ja | Nej |  |  |  | Höganäs | HÖGANÄS | SKÅNE LÄN | 10787
Privatperson | Privatperson | Privatperson | 1 ägare | 7 | 6.3 | Sol | Sol | GBG | SE3 | 2016-10-12 - 2016-10-12 | 1 | Nej | Ja | Nej |  |  |  | GÖTEBORG | GÖTEBORG | VÄSTRA GÖTALANDS LÄN | 10788
Privatperson | Privatperson | Privatperson | 1 ägare | 9 | 10 | Sol | Sol | TNS | SE3 | 2015-10-07 - 2015-10-07 | 1 | Ja | Nej | Nej |  |  |  | TORPA | YDRE | ÖSTERGÖTLANDS LÄN | 10789
Idrottsplatsen Höganäs | 212000-1165 | Höganäs kommun | 1 ägare | 15 | 16.3 | Sol | Sol | IKN | SE4 | 2017-01-02 - 2017-01-02 | 1 | Ja | Ja | Nej |  |  |  | Lerberget | HÖGANÄS | SKÅNE LÄN | 10790
Vikhaga äldreboende | 212000-1165 | Höganäs kommun | 1 ägare | 39 | 40.3 | Sol | Sol | IKN | SE4 | 2017-10-24 - 2017-10-24 | 1 | Ja | Ja | Nej |  |  |  | Viken | HÖGANÄS | SKÅNE LÄN | 10791
Blaiken 093 | 556043-1354 | BlaikenVind Aktiebolag | 1 ägare | 7300 | 2500 | Vind | Landbaserad | IKN | SE2 | 2016-12-15 - 2016-12-15 | 1 | Ja | Ja | Ja | 2023-02-01 | 2028-01-31 | 97 | Blattnicksele | SORSELE | VÄSTERBOTTENS LÄN | 10792
Blaiken 095 | 556043-1354 | BlaikenVind Aktiebolag | 1 ägare | 7300 | 2500 | Vind | Landbaserad | IKN | SE2 | 2016-12-15 - 2016-12-15 | 1 | Ja | Ja | Ja | 2023-02-01 | 2028-01-31 | 97 | Blattnicksele | SORSELE | VÄSTERBOTTENS LÄN | 10793
Blaiken 096 | 556043-1354 | BlaikenVind Aktiebolag | 1 ägare | 7300 | 2500 | Vind | Landbaserad | IKN | SE2 | 2016-12-15 - 2016-12-15 | 1 | Ja | Ja | Ja | 2023-02-01 | 2028-01-31 | 97 | Blattnicksele | SORSELE | VÄSTERBOTTENS LÄN | 10794
Blaiken 097 | 556043-1354 | BlaikenVind Aktiebolag | 1 ägare | 7300 | 2500 | Vind | Landbaserad | IKN | SE2 | 2016-12-15 - 2016-12-15 | 1 | Ja | Ja | Ja | 2023-02-01 | 2028-01-31 | 97 | Blattnicksele | SORSELE | VÄSTERBOTTENS LÄN | 10795
Blaiken 098 | 556043-1354 | BlaikenVind Aktiebolag | 1 ägare | 7300 | 2500 | Vind | Landbaserad | IKN | SE2 | 2016-12-15 - 2016-12-15 | 1 | Ja | Ja | Ja | 2023-02-01 | 2028-01-31 | 97 | Blattnicksele | SORSELE | VÄSTERBOTTENS LÄN | 10796
Vessige kraftstation G4 | 556036-1379 | Vessige Vattenkraft AB | 1 ägare | 1900 | 600 | Vatten | Vatten | IKN | SE4 | 2016-12-29 - 2016-12-29 | 1 | Ja | Ja | Ja | 2019-10-01 | 2024-09-30 | 100 | VESSIGEBRO | FALKENBERG | HALLANDS LÄN | 10797
Privatperson | Privatperson | Privatperson | 1 ägare | 20 | 20 | Sol | Sol | SKL | SE4 | 2016-12-22 - 2016-12-22 | 1 | Ja | Ja | Nej |  |  |  | FÄRLÖV | KRISTIANSTAD | SKÅNE LÄN | 10799
Privatperson | Privatperson | Privatperson | 1 ägare | 6 | 16 | Sol | Sol | LNK | SE3 | 2015-07-03 - 2015-07-03 | 1 | Ja | Ja | Nej |  |  |  | LINKÖPING | LINKÖPING | ÖSTERGÖTLANDS LÄN | 10803
734012530000014992 | 556595-7171 | ETC Elproduktion i Katrineholm AB | 1 ägare | 8 | 8.4 | Sol | Sol | IKN | SE3 | 2016-12-28 - 2016-12-28 | 1 | Ja | Ja | Nej |  |  |  | Klintehamn | GOTLAND | GOTLANDS LÄN | 10804
734012530000014374 | 556595-7171 | ETC Elproduktion i Katrineholm AB | 1 ägare | 9 | 10.3 | Sol | Sol | IKN | SE4 | 2016-12-28 - 2016-12-28 | 1 | Ja | Ja | Nej |  |  |  | Furulund | KÄVLINGE | SKÅNE LÄN | 10805
734012530000014350 | 556595-7171 | ETC Elproduktion i Katrineholm AB | 1 ägare | 9 | 9.8 | Sol | Sol | IKN | SE4 | 2016-12-28 - 2016-12-28 | 1 | Ja | Ja | Nej |  |  |  | Fårbo | OSKARSHAMN | KALMAR LÄN | 10806
Privatperson | Privatperson | Privatperson | 1 ägare | 5 | 4.7 | Sol | Sol | BRS | SE3 | 2016-09-26 - 2016-09-26 | 1 | Nej | Ja | Nej |  |  |  | Borås | BORÅS | VÄSTRA GÖTALANDS LÄN | 10811
734012530000009899 | 252003-4683 | Värnamo Pastorat | 1 ägare | 20 | 21.7 | Sol | Sol | IKN | SE4 | 2016-09-26 - 2016-09-26 | 1 | Ja | Ja | Nej |  |  |  | Värnamo | VÄRNAMO | JÖNKÖPINGS LÄN | 10812
734012530000009882 | 252003-4683 | Värnamo Pastorat | 1 ägare | 11 | 11.4 | Sol | Sol | IKN | SE4 | 2016-09-28 - 2016-09-28 | 1 | Ja | Ja | Nej |  |  |  | Värnamo | VÄRNAMO | JÖNKÖPINGS LÄN | 10813
734012530000009943 | 252003-4683 | Värnamo Pastorat | 1 ägare | 25 | 26.5 | Sol | Sol | IKN | SE4 | 2016-09-27 - 2016-09-27 | 1 | Ja | Ja | Nej |  |  |  | Värnamo | VÄRNAMO | JÖNKÖPINGS LÄN | 10814
Privatperson | Privatperson | Privatperson | 1 ägare | 45 | 50 | Sol | Sol | IKN | SE3 | 2016-12-06 - 2018-05-01 | 2 | Nej | Ja | Nej |  |  |  | KÖPING | KÖPING | VÄSTMANLANDS LÄN | 10815
Privatperson | Privatperson | Privatperson | 1 ägare | 39 | 43 | Sol | Sol | IKN | SE3 | 2016-12-21 - 2016-12-21 | 1 | Nej | Ja | Nej |  |  |  | Borensberg | MOTALA | ÖSTERGÖTLANDS LÄN | 10817
Privatperson | Privatperson | Privatperson | 1 ägare | 42 | 47 | Sol | Sol | IKN | SE3 | 2016-12-23 - 2016-12-23 | 1 | Nej | Ja | Nej |  |  |  | MOTALA | MOTALA | ÖSTERGÖTLANDS LÄN | 10818
734012530000014367 | 556416-3847 | BJÖRKBACKENS TURISM AKTIEBOLAG | 1 ägare | 27 | 30 | Sol | Sol | IKN | SE3 | 2016-12-22 - 2016-12-22 | 1 | Nej | Ja | Nej |  |  |  | Vimmerby | VIMMERBY | KALMAR LÄN | 10819
734012530000014398 | 556416-3847 | BJÖRKBACKENS TURISM AKTIEBOLAG | 1 ägare | 50 | 55 | Sol | Sol | IKN | SE3 | 2016-12-22 - 2016-12-22 | 1 | Nej | Ja | Nej |  |  |  | Vimmerby | VIMMERBY | KALMAR LÄN | 10820
734012530000014848 | 556416-3847 | BJÖRKBACKENS TURISM AKTIEBOLAG | 1 ägare | 27 | 30 | Sol | Sol | IKN | SE3 | 2016-12-22 - 2016-12-22 | 1 | Nej | Ja | Nej |  |  |  | Vimmerby | VIMMERBY | KALMAR LÄN | 10822
Privatperson | Privatperson | Privatperson | 1 ägare | 5 | 5.5 | Sol | Sol | UPP | SE3 | 2016-10-01 - 2016-10-01 | 1 | Nej | Ja | Nej |  |  |  | UPPSALA | UPPSALA | UPPSALA LÄN | 10831
734012530000013810 | 556595-7171 | ETC Elproduktion i Katrineholm AB | 1 ägare | 7 | 7.2 | Sol | Sol | IKN | SE4 | 2016-12-19 - 2016-12-19 | 1 | Ja | Ja | Nej |  |  |  | Beddingestrand | TRELLEBORG | SKÅNE LÄN | 10841
734012530000013735 | 556595-7171 | ETC Elproduktion i Katrineholm AB | 1 ägare | 5 | 5.2 | Sol | Sol | IKN | SE3 | 2016-12-19 - 2016-12-19 | 1 | Ja | Nej | Nej |  |  |  | Tived | LAXÅ | ÖREBRO LÄN | 10842
734012530000012806 | 556595-7171 | ETC Elproduktion i Katrineholm AB | 1 ägare | 8 | 9.3 | Sol | Sol | IKN | SE4 | 2017-01-03 - 2017-01-03 | 1 | Ja | Nej | Nej |  |  |  | VESSIGEBRO | FALKENBERG | HALLANDS LÄN | 10843
Privatperson | Privatperson | Privatperson | 1 ägare | 64 | 71.4 | Sol | Sol | IKN | SE4 | 2016-12-28 - 2016-12-28 | 1 | Ja | Ja | Nej |  |  |  | Köpingsvik | BORGHOLM | KALMAR LÄN | 10848
Privatperson | Privatperson | Privatperson | 1 ägare | 22 | 22.4 | Sol | Sol | LNK | SE3 | 2017-01-01 - 2017-01-01 | 1 | Ja | Ja | Nej |  |  |  | Linköping | LINKÖPING | ÖSTERGÖTLANDS LÄN | 10850
Meethshuset 2 | 556865-4163 | Vasakronan inom Vallgraven 22:16 AB | 1 ägare | 55 | 55 | Sol | Sol | IKN | SE3 | 2016-02-01 - 2016-02-01 | 1 | Nej | Ja | Nej |  |  |  | GÖTEBORG | GÖTEBORG | VÄSTRA GÖTALANDS LÄN | 10854
Meethshuset 1 | 556865-4163 | Vasakronan inom Vallgraven 22:16 AB | 1 ägare | 55 | 55 | Sol | Sol | IKN | SE3 | 2016-02-01 - 2016-02-01 | 1 | Nej | Ja | Nej |  |  |  | GÖTEBORG | GÖTEBORG | VÄSTRA GÖTALANDS LÄN | 10855
Käppslängaren | 916445-7039 | KOMMANDITBOLAGET INOM VALLGRAVEN 22:15 GÖTEBORG | 1 ägare | 29 | 29 | Sol | Sol | IKN | SE3 | 2016-02-01 - 2016-02-01 | 1 | Nej | Ja | Nej |  |  |  | GÖTEBORG | GÖTEBORG | VÄSTRA GÖTALANDS LÄN | 10856
Privatperson | Privatperson | Privatperson | 1 ägare | 10 | 14.3 | Sol | Sol | BKE | SE3 | 2016-12-19 - 2023-04-01 | 2 | Nej | Ja | Nej |  |  |  | SOLLEBRUNN | ALINGSÅS | VÄSTRA GÖTALANDS LÄN | 10857
Privatperson | Privatperson | Privatperson | 1 ägare | 8 | 9 | Sol | Sol | DAD | SE3 | 2016-10-22 - 2016-10-22 | 1 | Nej | Ja | Nej |  |  |  | Uddevalla | UDDEVALLA | VÄSTRA GÖTALANDS LÄN | 10858
Privatperson | Privatperson | Privatperson | 1 ägare | 20 | 17 | Sol | Sol | VBS | SE3 | 2016-12-02 - 2016-12-02 | 1 | Ja | Ja | Nej |  |  |  | VEDDIGE | VARBERG | HALLANDS LÄN | 10859
Privatperson | Privatperson | Privatperson | 1 ägare | 2 | 3.8 | Sol | Sol | KSA | SE3 | 2016-09-09 - 2016-09-09 | 1 | Nej | Ja | Nej |  |  |  | KARLSKOGA | KARLSKOGA | ÖREBRO LÄN | 10860
Privatperson | Privatperson | Privatperson | 1 ägare | 6 | 12 | Sol | Sol | BLE | SE4 | 2016-10-20 - 2016-10-20 | 1 | Ja | Ja | Nej |  |  |  | Svängsta | KARLSHAMN | BLEKINGE LÄN | 10862
YEAB Elcertmätare Fridhemsgatan 24 | 556527-2936 | Ystad Energi AB | 1 ägare | 11 | 13.8 | Sol | Sol | IKN | SE4 | 2016-12-19 - 2016-12-19 | 1 | Ja | Nej | Nej |  |  |  | YSTAD | YSTAD | SKÅNE LÄN | 10867
Privatperson | Privatperson | Privatperson | 1 ägare | 3 | 3.1 | Sol | Sol | GBG | SE3 | 2017-01-09 - 2017-01-09 | 1 | Nej | Ja | Nej |  |  |  | GÖTEBORG | GÖTEBORG | VÄSTRA GÖTALANDS LÄN | 10868
Privatperson | Privatperson | Privatperson | 1 ägare | 7 | 7.5 | Sol | Sol | SHD | SE3 | 2016-10-06 - 2016-10-06 | 1 | Ja | Ja | Nej |  |  |  | Sexdrega | SVENLJUNGA | VÄSTRA GÖTALANDS LÄN | 10873
Rådhusrätten 290:3 Magistratsv 29 | 556050-4341 | Lunds Kommuns Fastighets AB | 1 ägare | 44 | 44 | Sol | Sol | IKN | SE4 | 2016-08-25 - 2016-08-25 | 1 | Ja | Ja | Nej |  |  |  | LUND | LUND | SKÅNE LÄN | 10876
Rådhusrätten 290:1 Magistratvägen 9 | 556050-4341 | Lunds Kommuns Fastighets AB | 1 ägare | 42 | 41.6 | Sol | Sol | IKN | SE4 | 2016-07-01 - 2016-07-01 | 1 | Ja | Ja | Nej |  |  |  | LUND | LUND | SKÅNE LÄN | 10877
Svanshals Mellangård solkraft inm | 556498-9472 | Lööfs Lantbruk AB | 1 ägare | 50 | 64.8 | Sol | Sol | IKN | SE3 | 2016-08-29 - 2016-08-29 | 1 | Ja | Ja | Nej |  |  |  | VÄDERSTAD | ÖDESHÖG | ÖSTERGÖTLANDS LÄN | 10882
Privatperson | Privatperson | Privatperson | 1 ägare | 24 | 24 | Sol | Sol | IKN | SE4 | 2016-10-21 - 2016-10-21 | 1 | Ja | Ja | Nej |  |  |  | KLAGSTORP | TRELLEBORG | SKÅNE LÄN | 10883
Långmarken 7 | 212000-1124 | Malmö kommun | 1 ägare | 10000 | 3300 | Vind | Landbaserad | KRH | SE3 | 2017-01-12 - 2017-01-12 | 1 | Ja | Ja | Ja | 2021-07-06 | 2026-07-05 | 100 | Kristinehamn | KRISTINEHAMN | VÄRMLANDS LÄN | 10884
Hälleborg | 212000-2080 | VÄSTERÅS KOMMUN | 1 ägare | 25 | 28.8 | Sol | Sol | IKN | SE3 | 2016-07-09 - 2016-07-09 | 1 | Ja | Ja | Nej |  |  |  | VÄSTERÅS | VÄSTERÅS | VÄSTMANLANDS LÄN | 10885
Privatperson | Privatperson | Privatperson | 1 ägare | 22 | 21 | Sol | Sol | BGO | SE3 | 2016-10-21 - 2016-10-21 | 1 | Ja | Ja | Nej |  |  |  | KOLSVA | KÖPING | VÄSTMANLANDS LÄN | 10889
734012530000011625 | 556156-6521 | EKHAMMARS LANTBRUK AKTIEBOLAG | 1 ägare | 62 | 69.3 | Sol | Sol | IKN | SE3 | 2017-01-16 - 2017-01-16 | 1 | Nej | Ja | Nej |  |  |  | Hjo | HJO | VÄSTRA GÖTALANDS LÄN | 10891
Privatperson | Privatperson | Privatperson | 1 ägare | 11 | 11 | Sol | Sol | ORV | SE3 | 2014-08-10 - 2020-10-01 | 2 | Nej | Ja | Nej |  |  |  | Henån | SAKNAS | SAKNAS | 10893
Privatperson | Privatperson | Privatperson | 1 ägare | 33 | 45 | Sol | Sol | SMN | SE3 | 2017-01-24 - 2017-01-24 | 1 | Nej | Ja | Nej |  |  |  | LANDSBRO | VETLANDA | JÖNKÖPINGS LÄN | 10895
Privatperson | Privatperson | Privatperson | 1 ägare | 5 | 5 | Sol | Sol | HLD | SE4 | 2015-11-09 - 2015-11-09 | 1 | Ja | Ja | Nej |  |  |  | Hyltebruk | HYLTE | HALLANDS LÄN | 10902
Privatperson | Privatperson | Privatperson | 1 ägare | 5 | 5.2 | Sol | Sol | SGS | SE3 | 2016-12-05 - 2016-12-05 | 1 | Nej | Ja | Nej |  |  |  | Strängnäs | STOCKHOLM | STOCKHOLMS LÄN | 10904
Privatperson | Privatperson | Privatperson | 1 ägare | 11 | 11 | Sol | Sol | OGO | SE3 | 2017-01-06 - 2017-01-06 | 1 | Nej | Ja | Nej |  |  |  | Rimforsa | KINDA | ÖSTERGÖTLANDS LÄN | 10905
Privatperson | Privatperson | Privatperson | 1 ägare | 7 | 8 | Sol | Sol | SHD | SE3 | 2016-11-01 - 2016-11-01 | 1 | Nej | Ja | Nej |  |  |  | Hällingsjö | HÄRRYDA | VÄSTRA GÖTALANDS LÄN | 10906
Halmstadshus nr 5 anläggning 1 | 749200-2238 | Riksbyggen Bostadsrättsförening Halmstadshus nr 5 | 1 ägare | 22 | 22 | Sol | Sol | HMD | SE4 | 2016-10-01 - 2016-10-01 | 1 | Ja | Ja | Nej |  |  |  | Halmstad | HALMSTAD | HALLANDS LÄN | 10908
Halmstadshus nr 5 anläggning 2 | 749200-2238 | Riksbyggen Bostadsrättsförening Halmstadshus nr 5 | 1 ägare | 22 | 22 | Sol | Sol | HMD | SE4 | 2016-10-01 - 2016-10-01 | 1 | Ja | Ja | Nej |  |  |  | Halmstad | HALMSTAD | HALLANDS LÄN | 10909
734012530000013551 | 556595-7171 | ETC Elproduktion i Katrineholm AB | 1 ägare | 6 | 7 | Sol | Sol | IKN | SE3 | 2016-10-26 - 2016-10-26 | 1 | Ja | Ja | Nej |  |  |  | Kil | KIL | VÄRMLANDS LÄN | 10910
Halmstadshus nr 5 anläggning 3 | 749200-2238 | Riksbyggen Bostadsrättsförening Halmstadshus nr 5 | 1 ägare | 22 | 22 | Sol | Sol | HMD | SE4 | 2016-10-01 - 2016-10-01 | 1 | Ja | Ja | Nej |  |  |  | Halmstad | HALMSTAD | HALLANDS LÄN | 10912
Privatperson | Privatperson | Privatperson | 1 ägare | 8 | 8 | Sol | Sol | GNF | SE3 | 2013-04-04 - 2013-04-04 | 1 | Nej | Ja | Nej |  |  |  | Gagnef | GAGNEF | DALARNAS LÄN | 10915
Norrby Församlingshem | 252003-4337 | Sala-Norrby-Möklinta pastorat | 1 ägare | 16 | 17 | Sol | Sol | SAH | SE3 | 2016-12-13 - 2016-12-13 | 1 | Nej | Ja | Nej |  |  |  | Sala | SALA | VÄSTMANLANDS LÄN | 10916
734012530000013247 | 556595-7171 | ETC Elproduktion i Katrineholm AB | 1 ägare | 9 | 10.4 | Sol | Sol | IKN | SE3 | 2016-10-21 - 2016-10-21 | 1 | Ja | Ja | Nej |  |  |  | Hällefors | HÄLLEFORS | ÖREBRO LÄN | 10919
734012530000012745 | 556595-7171 | ETC Elproduktion i Katrineholm AB | 1 ägare | 8 | 9.3 | Sol | Sol | IKN | SE3 | 2016-09-22 - 2016-09-22 | 1 | Ja | Nej | Nej |  |  |  | Rånäs | NORRTÄLJE | STOCKHOLMS LÄN | 10920
Privatperson | Privatperson | Privatperson | 1 ägare | 12 | 13 | Sol | Sol | IKN | SE3 | 2016-10-21 - 2016-10-21 | 1 | Nej | Ja | Nej |  |  |  | ANEBY | ANEBY | JÖNKÖPINGS LÄN | 10922
Privatperson | Privatperson | Privatperson | 1 ägare | 8 | 7.9 | Sol | Sol | UPO | SE3 | 2017-02-08 - 2017-02-08 | 1 | Ja | Ja | Nej |  |  |  | Knutby | UPPSALA | UPPSALA LÄN | 10924
734012530000015999 | 556595-7171 | ETC Elproduktion i Katrineholm AB | 1 ägare | 5 | 5.2 | Sol | Sol | IKN | SE2 | 2017-01-19 - 2017-01-19 | 1 | Ja | Nej | Nej |  |  |  | Frösön | ÖSTERSUND | JÄMTLANDS LÄN | 10928
Privatperson | Privatperson | Privatperson | 1 ägare | 10 | 10.7 | Sol | Sol | IKN | SE3 | 2016-10-28 - 2016-10-28 | 1 | Ja | Ja | Nej |  |  |  | Grisslehamn | NORRTÄLJE | STOCKHOLMS LÄN | 10929
734012530000014824 | 556748-1402 | Stranda Kyckling AB | 1 ägare | 50 | 56.1 | Sol | Sol | IKN | SE4 | 2016-12-20 - 2016-12-20 | 1 | Nej | Ja | Nej |  |  |  | Mönsterås | MÖNSTERÅS | KALMAR LÄN | 10932
Privatperson | Privatperson | Privatperson | 1 ägare | 7 | 7.4 | Sol | Sol | SKN | SE4 | 2016-12-23 - 2016-12-23 | 1 | Nej | Ja | Nej |  |  |  | Södra Sandby | LUND | SKÅNE LÄN | 10933
735999248600022862 | 556621-7385 | Södertälje-Midyat Food AB | 1 ägare | 168 | 187 | Sol | Sol | IKN | SE3 | 2017-01-16 - 2017-01-16 | 1 | Ja | Ja | Nej |  |  |  | Södertälje | SÖDERTÄLJE | STOCKHOLMS LÄN | 10934
Privatperson | Privatperson | Privatperson | 1 ägare | 10 | 11.4 | Sol | Sol | IKN | SE3 | 2016-10-26 - 2016-10-26 | 1 | Nej | Ja | Nej |  |  |  | Bankeryd | JÖNKÖPING | JÖNKÖPINGS LÄN | 10935
Privatperson | Privatperson | Privatperson | 1 ägare | 7 | 7.2 | Sol | Sol | IKN | SE3 | 2017-01-01 - 2017-01-01 | 1 | Nej | Ja | Nej |  |  |  | Lidköping | LIDKÖPING | VÄSTRA GÖTALANDS LÄN | 10942
Privatperson | Privatperson | Privatperson | 1 ägare | 12 | 12 | Sol | Sol | SMN | SE3 | 2015-11-09 - 2015-11-09 | 1 | Nej | Ja | Nej |  |  |  | Hult | EKSJÖ | JÖNKÖPINGS LÄN | 10943
Privatperson | Privatperson | Privatperson | 1 ägare | 20 | 20.5 | Sol | Sol | IKN | SE4 | 2017-01-20 - 2017-01-20 | 1 | Nej | Ja | Nej |  |  |  | Lund | LUND | SKÅNE LÄN | 10946
Privatperson | Privatperson | Privatperson | 1 ägare | 6 | 6.7 | Sol | Sol | SMN | SE3 | 2015-04-02 - 2015-04-02 | 1 | Ja | Ja | Nej |  |  |  | Vena | HULTSFRED | KALMAR LÄN | 10947
734012530000013766 | 556595-7171 | ETC Elproduktion i Katrineholm AB | 1 ägare | 5 | 5.2 | Sol | Sol | IKN | SE3 | 2017-01-24 - 2017-01-24 | 1 | Ja | Ja | Nej |  |  |  | Karlskoga | KARLSKOGA | ÖREBRO LÄN | 10951
Bolandsgatan 8 A | 559181-6912 | Setune Boländerna 5:20 AB | 1 ägare | 155 | 173 | Sol | Sol | IKN | SE3 | 2017-01-20 - 2017-01-20 | 1 | Ja | Ja | Nej |  |  |  | Uppsala | UPPSALA | UPPSALA LÄN | 10952
734012530000015975 | 556595-7171 | ETC Elproduktion i Katrineholm AB | 1 ägare | 7 | 7.8 | Sol | Sol | IKN | SE3 | 2017-01-27 - 2017-01-27 | 1 | Ja | Ja | Nej |  |  |  | Enköping | ENKÖPING | UPPSALA LÄN | 10954
Privatperson | Privatperson | Privatperson | 1 ägare | 32 | 35.7 | Sol | Sol | IKN | SE3 | 2017-02-01 - 2017-02-01 | 1 | Nej | Ja | Nej |  |  |  | Reftele | GISLAVED | JÖNKÖPINGS LÄN | 10957
Blaiken G92 | 556043-1354 | BlaikenVind Aktiebolag | 1 ägare | 8333 | 2500 | Vind | Landbaserad | IKN | SE2 | 2016-12-15 - 2016-12-15 | 1 | Ja | Ja | Ja | 2023-03-13 | 2028-03-12 | 97 | Blattnicksele | SORSELE | VÄSTERBOTTENS LÄN | 10964
Blaiken G94 | 556043-1354 | BlaikenVind Aktiebolag | 1 ägare | 8333 | 2500 | Vind | Landbaserad | IKN | SE2 | 2016-12-15 - 2016-12-15 | 1 | Ja | Ja | Ja | 2023-03-13 | 2028-03-12 | 97 | Blattnicksele | SORSELE | VÄSTERBOTTENS LÄN | 10965
Blaiken G99 | 556043-1354 | BlaikenVind Aktiebolag | 1 ägare | 8333 | 2500 | Vind | Landbaserad | IKN | SE2 | 2016-12-15 - 2016-12-15 | 1 | Ja | Ja | Ja | 2023-03-13 | 2028-03-12 | 97 | Blattnicksele | SORSELE | VÄSTERBOTTENS LÄN | 10966
Privatperson | Privatperson | Privatperson | 1 ägare | 36 | 39.1 | Sol | Sol | IKN | SE4 | 2017-05-23 - 2017-05-23 | 1 | Ja | Ja | Nej |  |  |  | Ljungby | LJUNGBY | KRONOBERGS LÄN | 10967
Privatperson | Privatperson | Privatperson | 1 ägare | 10 | 9.8 | Sol | Sol | GBG | SE3 | 2017-01-24 - 2017-01-24 | 1 | Ja | Ja | Nej |  |  |  | VÄSTRA FRÖLUNDA | GÖTEBORG | VÄSTRA GÖTALANDS LÄN | 10974
Harg 2 | 556450-8207 | Nyköping Vattenkraft AB | 1 ägare | 5720 | 900 | Vatten | Vatten | IKN | SE3 | 1987-06-01 - 1987-06-01 | 1 | Ja | Nej | Nej |  |  |  | Nyköping | NYKÖPING | SÖDERMANLANDS LÄN | 10975
Privatperson | Privatperson | Privatperson | 1 ägare | 8 | 8.4 | Sol | Sol | FBN | SE3 | 2016-12-19 - 2016-12-19 | 1 | Ja | Ja | Nej |  |  |  | FALKÖPING | FALKÖPING | VÄSTRA GÖTALANDS LÄN | 10977
Solceller Fören | 556407-2501 | GÄVLE ENERGI AKTIEBOLAG | 1 ägare | 42 | 44.5 | Sol | Sol | GVL | SE3 | 2017-01-10 - 2017-01-10 | 1 | Ja | Ja | Nej |  |  |  | Gävle | GÄVLE | GÄVLEBORGS LÄN | 10978
Privatperson | Privatperson | Privatperson | 1 ägare | 8 | 17.5 | Sol | Sol | IKN | SE3 | 2017-01-19 - 2017-01-19 | 1 | Nej | Ja | Nej |  |  |  | Nykvarn | NYKVARN | STOCKHOLMS LÄN | 10980
Privatperson | Privatperson | Privatperson | 1 ägare | 7 | 5 | Sol | Sol | NHA | SE3 | 2017-01-27 - 2017-01-27 | 1 | Nej | Ja | Nej |  |  |  | Kungsbacka | KUNGSBACKA | HALLANDS LÄN | 10981
Privatperson | Privatperson | Privatperson | 1 ägare | 4 | 5.5 | Sol | Sol | UPS | SE3 | 2017-01-20 - 2017-01-20 | 1 | Nej | Ja | Nej |  |  |  | Järfälla | JÄRFÄLLA | STOCKHOLMS LÄN | 10982
Öhn Reningsverk | 556492-0287 | UMEÅ VATTEN OCH AVFALL AKTIEBOLAG | 1 ägare | 300 | 330 | Biobränsle / torv / fossilt | Övrig | IKN | SE2 | 2016-06-01 - 2016-06-01 | 1 | Ja | Ja | Nej |  |  |  | Umeå | UMEÅ | VÄSTERBOTTENS LÄN | 10983
734012530000012967 | 556413-2412 | FERRITA SWEDEN AKTIEBOLAG | 1 ägare | 191 | 211.9 | Sol | Sol | IKN | SE3 | 2017-01-01 - 2017-01-01 | 1 | Ja | Ja | Nej |  |  |  | Köping | KÖPING | VÄSTMANLANDS LÄN | 10985
Privatperson | Privatperson | Privatperson | 1 ägare | 1 | 1.5 | Sol | Sol | SHD | SE3 | 2016-10-24 - 2016-10-24 | 1 | Nej | Ja | Nej |  |  |  | DALUM | ULRICEHAMN | VÄSTRA GÖTALANDS LÄN | 10986
Privatperson | Privatperson | Privatperson | 1 ägare | 6 | 7.2 | Sol | Sol | LED | SE3 | 2016-07-01 - 2016-07-01 | 1 | Nej | Ja | Nej |  |  |  | NÖDINGE | ALE | VÄSTRA GÖTALANDS LÄN | 10987
Privatperson | Privatperson | Privatperson | 1 ägare | 13 | 13.7 | Sol | Sol | UPS | SE3 | 2015-12-31 - 2015-12-31 | 1 | Nej | Ja | Nej |  |  |  | BÅLSTA | HÅBO | UPPSALA LÄN | 10988
734012530000006195 | 556491-8299 | HSB GRANNSKAPSGÅRDAR AKTIEBOLAG | 1 ägare | 48 | 52.8 | Sol | Sol | IKN | SE3 | 2015-10-01 - 2015-10-01 | 1 | Nej | Ja | Nej |  |  |  | LINKÖPING | LINKÖPING | ÖSTERGÖTLANDS LÄN | 10990
Privatperson | Privatperson | Privatperson | 1 ägare | 4 | 4.2 | Sol | Sol | NHA | SE3 | 2016-11-04 - 2016-11-04 | 1 | Nej | Ja | Nej |  |  |  | ÅSA | KUNGSBACKA | HALLANDS LÄN | 10991
Solel Amundshylte | 556298-6850 | SYDPLANTOR AKTIEBOLAG | 1 ägare | 12 | 11.5 | Sol | Sol | SMS | SE4 | 2016-02-08 - 2016-02-08 | 1 | Ja | Ja | Nej |  |  |  | HÄRADSBÄCK | ÄLMHULT | KRONOBERGS LÄN | 10996
Privatperson | Privatperson | Privatperson | 1 ägare | 6 | 7 | Sol | Sol | NHA | SE3 | 2016-12-02 - 2016-12-02 | 1 | Ja | Ja | Nej |  |  |  | ASKIM | GÖTEBORG | VÄSTRA GÖTALANDS LÄN | 10997
Privatperson | Privatperson | Privatperson | 1 ägare | 3 | 3 | Sol | Sol | LDK | SE3 | 2014-12-30 - 2014-12-30 | 1 | Nej | Ja | Nej |  |  |  | LIDKÖPING | SAKNAS | SAKNAS | 10998
Privatperson | Privatperson | Privatperson | 1 ägare | 8 | 8 | Sol | Sol | IKN | SE4 | 2017-01-05 - 2017-01-05 | 1 | Ja | Ja | Nej |  |  |  | MOHEDA | ALVESTA | KRONOBERGS LÄN | 10999
Privatperson | Privatperson | Privatperson | 1 ägare | 6 | 5.8 | Sol | Sol | UPP | SE3 | 2017-01-01 - 2017-01-01 | 1 | Ja | Ja | Nej |  |  |  | Storvreta | UPPSALA | UPPSALA LÄN | 11005
Privatperson | Privatperson | Privatperson | 1 ägare | 8 | 9.2 | Sol | Sol | IKN | SE3 | 2017-02-03 - 2017-02-03 | 1 | Nej | Ja | Nej |  |  |  | Ingarö | VÄRMDÖ | STOCKHOLMS LÄN | 11007
Engarns byväg 9 | 556131-7511 | ÅKE AXELSSON ARKITEKTKONTOR AKTIEBOLAG | 1 ägare | 3 | 7.2 | Sol | Sol | AKB | SE3 | 2015-09-01 - 2015-09-01 | 1 | Ja | Ja | Nej |  |  |  | Vaxholm | VAXHOLM | STOCKHOLMS LÄN | 11009
Frodeparken | 556137-3589 | Uppsalahem Aktiebolag | 1 ägare | 70 | 100 | Sol | Sol | IKN | SE3 | 2013-11-07 - 2013-11-07 | 1 | Ja | Ja | Nej |  |  |  | Uppsala | UPPSALA | UPPSALA LÄN | 11016
Privatperson | Privatperson | Privatperson | 1 ägare | 67 | 70 | Sol | Sol | IKN | SE3 | 2016-12-07 - 2016-12-07 | 4 | Ja | Ja | Nej |  |  |  | Strängnäs | ENKÖPING | UPPSALA LÄN | 11017
Privatperson | Privatperson | Privatperson | 1 ägare | 6 | 9.9 | Sol | Sol | BKE | SE3 | 2017-01-28 - 2017-01-28 | 1 | Ja | Ja | Nej |  |  |  | Sollebrunn | ALINGSÅS | VÄSTRA GÖTALANDS LÄN | 11018
Privatperson | Privatperson | Privatperson | 1 ägare | 27 | 29.7 | Sol | Sol | IKN | SE3 | 2017-02-07 - 2017-02-07 | 1 | Nej | Ja | Nej |  |  |  | Söderköping | SÖDERKÖPING | ÖSTERGÖTLANDS LÄN | 11020
Privatperson | Privatperson | Privatperson | 1 ägare | 10 | 13.2 | Sol | Sol | VAT | SE3 | 2017-01-23 - 2018-09-17 | 2 | Nej | Ja | Nej |  |  |  | Brottby | VALLENTUNA | STOCKHOLMS LÄN | 11022
Solcellsanläggning DS By01 | 232100-0016 | Region Stockholm | 1 ägare | 12 | 13 | Sol | Sol | IKN | SE3 | 2017-01-01 - 2017-01-01 | 1 | Ja | Ja | Nej |  |  |  | Danderyd | DANDERYD | STOCKHOLMS LÄN | 11023
Privatperson | Privatperson | Privatperson | 1 ägare | 30 | 11 | Vind | Landbaserad | IKN | SE4 | 2015-09-12 - 2015-09-12 | 1 | Ja | Ja | Nej |  |  |  | Ramdala | KARLSKRONA | BLEKINGE LÄN | 11025
Privatperson | Privatperson | Privatperson | 1 ägare | 18 | 18 | Sol | Sol | IKN | SE4 | 2015-09-13 - 2015-09-13 | 1 | Ja | Ja | Nej |  |  |  | Ramdala | KARLSKRONA | BLEKINGE LÄN | 11026
Solcellsanläggning DS By02 | 232100-0016 | Region Stockholm | 1 ägare | 38 | 42 | Sol | Sol | IKN | SE3 | 2017-01-01 - 2017-01-01 | 1 | Ja | Ja | Nej |  |  |  | Danderyd | DANDERYD | STOCKHOLMS LÄN | 11027
Solcellsanläggning DS By53 | 232100-0016 | Region Stockholm | 1 ägare | 10 | 16 | Sol | Sol | IKN | SE3 | 2017-01-01 - 2017-01-01 | 1 | Ja | Ja | Nej |  |  |  | Danderyd | DANDERYD | STOCKHOLMS LÄN | 11028
Solcellsanläggning STS By06 | 232100-0016 | Region Stockholm | 1 ägare | 34 | 37 | Sol | Sol | IKN | SE3 | 2017-01-01 - 2017-01-01 | 1 | Ja | Ja | Nej |  |  |  | Södertälje | SÖDERTÄLJE | STOCKHOLMS LÄN | 11029
Privatperson | Privatperson | Privatperson | 1 ägare | 9 | 10 | Sol | Sol | IKN | SE3 | 2017-02-01 - 2017-02-01 | 1 | Nej | Ja | Nej |  |  |  | Sävsjö | SÄVSJÖ | JÖNKÖPINGS LÄN | 11030
Solcellsanläggning STS By18 Hög | 232100-0016 | Region Stockholm | 1 ägare | 37 | 41 | Sol | Sol | IKN | SE3 | 2017-03-01 - 2017-03-01 | 1 | Ja | Ja | Nej |  |  |  | Södertälje | SÖDERTÄLJE | STOCKHOLMS LÄN | 11032
Solcellsanläggning STS By18 Låg | 232100-0016 | Region Stockholm | 1 ägare | 45 | 50 | Sol | Sol | IKN | SE3 | 2017-03-01 - 2017-03-01 | 1 | Ja | Ja | Nej |  |  |  | Södertälje | SÖDERTÄLJE | STOCKHOLMS LÄN | 11034
Privatperson | Privatperson | Privatperson | 1 ägare | 41 | 46 | Sol | Sol | IKN | SE3 | 2016-05-26 - 2016-05-26 | 1 | Nej | Ja | Nej |  |  |  | Köping | KÖPING | VÄSTMANLANDS LÄN | 11035
Privatperson | Privatperson | Privatperson | 1 ägare | 29 | 32 | Sol | Sol | IKN | SE2 | 2017-01-31 - 2017-01-31 | 1 | Nej | Ja | Nej |  |  |  | Brunflo | BRÄCKE | JÄMTLANDS LÄN | 11036
Solcellsanläggning HS ByB | 232100-0016 | Region Stockholm | 1 ägare | 140 | 153 | Sol | Sol | IKN | SE3 | 2017-01-01 - 2017-01-01 | 1 | Ja | Ja | Nej |  |  |  | Huddinge | HUDDINGE | STOCKHOLMS LÄN | 11037
Solcellsanläggning HS ByC | 232100-0016 | Region Stockholm | 1 ägare | 120 | 132 | Sol | Sol | IKN | SE3 | 2017-01-01 - 2017-01-01 | 1 | Ja | Ja | Nej |  |  |  | Huddinge | HUDDINGE | STOCKHOLMS LÄN | 11038
Solcellsanläggning HS ByI3 | 232100-0016 | Region Stockholm | 1 ägare | 20 | 22 | Sol | Sol | IKN | SE3 | 2017-01-01 - 2017-01-01 | 1 | Ja | Ja | Nej |  |  |  | Huddinge | HUDDINGE | STOCKHOLMS LÄN | 11039
Solcellsanläggning HS ByI4 | 232100-0016 | Region Stockholm | 1 ägare | 42 | 45 | Sol | Sol | IKN | SE3 | 2017-01-01 - 2017-01-01 | 1 | Ja | Ja | Nej |  |  |  | Huddinge | HUDDINGE | STOCKHOLMS LÄN | 11040
Solcellsanläggning HS ByI6 | 232100-0016 | Region Stockholm | 1 ägare | 24 | 27 | Sol | Sol | IKN | SE3 | 2017-01-01 - 2017-01-01 | 1 | Ja | Ja | Nej |  |  |  | Huddinge | HUDDINGE | STOCKHOLMS LÄN | 11041
Solcellsanläggning HS ByK | 232100-0016 | Region Stockholm | 1 ägare | 163 | 177 | Sol | Sol | IKN | SE3 | 2017-01-01 - 2017-01-01 | 1 | Ja | Ja | Nej |  |  |  | Huddinge | HUDDINGE | STOCKHOLMS LÄN | 11042
Solcellsanläggning HS ByM | 232100-0016 | Region Stockholm | 1 ägare | 108 | 119 | Sol | Sol | IKN | SE3 | 2017-04-26 - 2017-04-26 | 1 | Ja | Ja | Nej |  |  |  | Huddinge | HUDDINGE | STOCKHOLMS LÄN | 11043
Solcellsanläggning HS P-Hus | 232100-0016 | Region Stockholm | 1 ägare | 196 | 214 | Sol | Sol | IKN | SE3 | 2017-01-01 - 2017-01-01 | 1 | Ja | Ja | Nej |  |  |  | Huddinge | HUDDINGE | STOCKHOLMS LÄN | 11044
Privatperson | Privatperson | Privatperson | 1 ägare | 5 | 9.8 | Sol | Sol | SDT | SE3 | 2015-08-12 - 2015-08-12 | 1 | Ja | Ja | Nej |  |  |  | Södertälje | SÖDERTÄLJE | STOCKHOLMS LÄN | 11045
steli/verkstad | 556500-8371 | STELI AKTIEBOLAG | 1 ägare | 3 | 15 | Sol | Sol | HOG | SE4 | 2013-10-02 - 2013-10-02 | 1 | Nej | Ja | Nej |  |  |  | Höganäs | HÖGANÄS | SKÅNE LÄN | 11046
Privatperson | Privatperson | Privatperson | 1 ägare | 6 | 6.2 | Sol | Sol | GTL | SE3 | 2016-11-03 - 2016-11-03 | 1 | Ja | Ja | Nej |  |  |  | Visby | GOTLAND | GOTLANDS LÄN | 11047
Privatperson | Privatperson | Privatperson | 1 ägare | 12 | 13.5 | Sol | Sol | ORT | SE3 | 2014-06-07 - 2021-06-09 | 2 | Nej | Ja | Nej |  |  |  | Nösund | SAKNAS | SAKNAS | 11048
Lindeskolan etapp 2 | 556639-6684 | Fastigheter i Linde AB | 1 ägare | 20 | 23 | Sol | Sol | LDB | SE3 | 2017-04-26 - 2017-04-26 | 1 | Ja | Ja | Nej |  |  |  | Lindesberg | LINDESBERG | ÖREBRO LÄN | 11051
Privatperson | Privatperson | Privatperson | 1 ägare | 11 | 10.5 | Sol | Sol | KSA | SE3 | 2013-09-02 - 2013-09-02 | 1 | Ja | Ja | Nej |  |  |  | karlskoga | KARLSKOGA | ÖREBRO LÄN | 11053
Privatperson | Privatperson | Privatperson | 1 ägare | 5 | 4.1 | Sol | Sol | GBG | SE3 | 2017-07-01 - 2017-07-01 | 1 | Nej | Ja | Nej |  |  |  | Göteborg | GÖTEBORG | VÄSTRA GÖTALANDS LÄN | 11054
Götalundens kyrka | 252005-0077 | Trollhättans Församling | 1 ägare | 23 | 25 | Sol | Sol | IKN | SE3 | 2015-09-10 - 2015-09-10 | 1 | Ja | Ja | Nej |  |  |  | Trollhättan | TROLLHÄTTAN | VÄSTRA GÖTALANDS LÄN | 11055
Privatperson | Privatperson | Privatperson | 1 ägare | 5 | 11.2 | Sol | Sol | VAL | SE3 | 2015-12-15 - 2015-12-15 | 1 | Ja | Nej | Nej |  |  |  | Segmon | GRUMS | VÄRMLANDS LÄN | 11056
Privatperson | Privatperson | Privatperson | 1 ägare | 17 | 22 | Sol | Sol | ESK | SE3 | 2013-07-03 - 2022-12-01 | 2 | Nej | Ja | Nej |  |  |  | Eskilstuna | ESKILSTUNA | SÖDERMANLANDS LÄN | 11058
Multeum Solkraft | 556665-3100 | Strängnäs Fastighets AB | 1 ägare | 40 | 41.8 | Sol | Sol | IKN | SE3 | 2017-01-31 - 2017-01-31 | 2 | Ja | Ja | Nej |  |  |  | Strängnäs | STRÄNGNÄS | SÖDERMANLANDS LÄN | 11059
Privatperson | Privatperson | Privatperson | 1 ägare | 60 | 60 | Sol | Sol | UMA | SE2 | 2016-09-20 - 2016-09-20 | 1 | Ja | Nej | Nej |  |  |  | Häljegård | UMEÅ | VÄSTERBOTTENS LÄN | 11060
Gullarpsverket | 556571-3905 | Fjärrvärme i Osby AB | 1 ägare | 44 | 49.1 | Sol | Sol | IKN | SE4 | 2016-11-01 - 2016-11-01 | 1 | Ja | Nej | Nej |  |  |  | Osby | OSBY | SKÅNE LÄN | 11061
Privatperson | Privatperson | Privatperson | 1 ägare | 6 | 7.2 | Sol | Sol | HRA | SE3 | 2016-12-21 - 2016-12-21 | 1 | Ja | Ja | Nej |  |  |  | Hindås | HÄRRYDA | VÄSTRA GÖTALANDS LÄN | 11062
Privatperson | Privatperson | Privatperson | 1 ägare | 17 | 15 | Sol | Sol | BRG | SE2 | 2016-08-03 - 2016-08-03 | 1 | Ja | Ja | Nej |  |  |  | Skålan | BERG | JÄMTLANDS LÄN | 11064
Privatperson | Privatperson | Privatperson | 1 ägare | 4 | 4.1 | Sol | Sol | VAL | SE3 | 2016-07-07 - 2016-07-07 | 1 | Nej | Ja | Nej |  |  |  | Filipstad | FILIPSTAD | VÄRMLANDS LÄN | 11074
Privatperson | Privatperson | Privatperson | 1 ägare | 18 | 20 | Sol | Sol | JML | SE2 | 2015-04-27 - 2015-04-27 | 1 | Ja | Ja | Nej |  |  |  | Offerdal | KROKOM | JÄMTLANDS LÄN | 11075
City Knalleland Solceller | 556132-8021 | CITY SPARKÖP KNALLELAND AB | 1 ägare | 130 | 137.2 | Sol | Sol | BRS | SE3 | 2016-11-01 - 2016-11-01 | 1 | Ja | Ja | Nej |  |  |  | Borås | BORÅS | VÄSTRA GÖTALANDS LÄN | 11080
Privatperson | Privatperson | Privatperson | 1 ägare | 16 | 14.2 | Sol | Sol | YST | SE4 | 2016-10-01 - 2016-10-01 | 1 | Nej | Ja | Nej |  |  |  | Ystad | YSTAD | SKÅNE LÄN | 11082
Privatperson | Privatperson | Privatperson | 1 ägare | 9 | 9 | Sol | Sol | SKL | SE4 | 2017-03-01 - 2017-03-01 | 1 | Ja | Ja | Nej |  |  |  | Hässleholm | HÄSSLEHOLM | SKÅNE LÄN | 11083
Privatperson | Privatperson | Privatperson | 1 ägare | 5 | 5.5 | Sol | Sol | SMN | SE3 | 2016-11-02 - 2016-11-02 | 1 | Nej | Ja | Nej |  |  |  | Ormaryd | NÄSSJÖ | JÖNKÖPINGS LÄN | 11084
Privatperson | Privatperson | Privatperson | 1 ägare | 12 | 12 | Sol | Sol | HLD | SE4 | 2016-09-23 - 2016-09-23 | 1 | Ja | Ja | Nej |  |  |  | Getinge | HALMSTAD | HALLANDS LÄN | 11086
Privatperson | Privatperson | Privatperson | 1 ägare | 7 | 6.9 | Sol | Sol | UPP | SE3 | 2016-12-22 - 2016-12-22 | 1 | Nej | Ja | Nej |  |  |  | Uppsala | UPPSALA | UPPSALA LÄN | 11087
Privatperson | Privatperson | Privatperson | 1 ägare | 9 | 9.9 | Sol | Sol | UPP | SE3 | 2017-02-16 - 2017-02-16 | 1 | Nej | Ja | Nej |  |  |  | Uppsala | UPPSALA | UPPSALA LÄN | 11088
Privatperson | Privatperson | Privatperson | 1 ägare | 12 | 12 | Sol | Sol | HLD | SE4 | 2016-10-10 - 2016-10-10 | 1 | Nej | Ja | Nej |  |  |  | Morup | FALKENBERG | HALLANDS LÄN | 11090
FÖRSLÖV-NP-FH | 556947-4710 | NPN Fastigheter AB | 1 ägare | 65 | 71.8 | Sol | Sol | IKN | SE4 | 2017-01-12 - 2017-01-12 | 1 | Ja | Ja | Nej |  |  |  | Förslöv | BÅSTAD | SKÅNE LÄN | 11091
735999286651481016 | 815600-0765 | Stiftelsen Saltå arbetsskola | 1 ägare | 30 | 29.1 | Sol | Sol | IKN | SE3 | 2017-06-12 - 2017-06-12 | 1 | Ja | Ja | Nej |  |  |  | Järna | SÖDERTÄLJE | STOCKHOLMS LÄN | 11092
ÖSTRA KARUP-T11 | 556517-0981 | Willab Garden AB | 1 ägare | 143 | 254.9 | Sol | Sol | IKN | SE4 | 2017-03-28 - 2018-10-11 | 2 | Ja | Ja | Nej |  |  |  | Östra Karup | BÅSTAD | SKÅNE LÄN | 11093
Brf Vidingsjö Tuvgatan 14 | 716402-5202 | HSB Bostadsrättsförening Vidingsjö 2 i Linköping | 1 ägare | 80 | 84 | Sol | Sol | IKN | SE3 | 2016-09-20 - 2016-09-20 | 1 | Nej | Ja | Nej |  |  |  | Linköping | LINKÖPING | ÖSTERGÖTLANDS LÄN | 11095
HSB Brf Vidingsjö 2 Link, Tuvg 1 | 716402-5202 | HSB Bostadsrättsförening Vidingsjö 2 i Linköping | 1 ägare | 63 | 67 | Sol | Sol | IKN | SE3 | 2016-09-20 - 2016-09-20 | 1 | Nej | Ja | Nej |  |  |  | Linköping | LINKÖPING | ÖSTERGÖTLANDS LÄN | 11096
HSB Brf Vidingsjö 2 Link, Tuvg 43 | 716402-5202 | HSB Bostadsrättsförening Vidingsjö 2 i Linköping | 1 ägare | 96 | 102 | Sol | Sol | IKN | SE3 | 2016-09-20 - 2016-09-20 | 1 | Nej | Ja | Nej |  |  |  | Linköping | LINKÖPING | ÖSTERGÖTLANDS LÄN | 11098
Privatperson | Privatperson | Privatperson | 1 ägare | 6 | 6.3 | Sol | Sol | UPP | SE3 | 2017-02-10 - 2017-02-10 | 1 | Nej | Ja | Nej |  |  |  | Uppsala | UPPSALA | UPPSALA LÄN | 11100
Privatperson | Privatperson | Privatperson | 1 ägare | 40 | 40 | Sol | Sol | SKL | SE4 | 2017-02-01 - 2017-02-01 | 1 | Ja | Ja | Nej |  |  |  | Svedala | SVEDALA | SKÅNE LÄN | 11101
Privatperson | Privatperson | Privatperson | 1 ägare | 11 | 10.5 | Sol | Sol | MDL | SE3 | 2016-11-30 - 2016-11-30 | 1 | Nej | Ja | Nej |  |  |  | Mölndal | MÖLNDAL | VÄSTRA GÖTALANDS LÄN | 11102
Privatperson | Privatperson | Privatperson | 1 ägare | 150 | 40 | Biobränsle / torv / fossilt | Kraftvärme | SKA | SE3 | 2010-01-01 - 2010-01-01 | 1 | Ja | Nej | Nej |  |  |  | Skara | SKARA | VÄSTRA GÖTALANDS LÄN | 11104
734012530000016644 | 556595-7171 | ETC Elproduktion i Katrineholm AB | 1 ägare | 9 | 10.1 | Sol | Sol | IKN | SE4 | 2017-02-15 - 2017-02-15 | 1 | Ja | Ja | Nej |  |  |  | Löttorp | BORGHOLM | KALMAR LÄN | 11108
Privatperson | Privatperson | Privatperson | 1 ägare | 20 | 22.2 | Sol | Sol | FBN | SE3 | 2017-02-17 - 2017-02-17 | 1 | Ja | Ja | Nej |  |  |  | Varofta | FALKÖPING | VÄSTRA GÖTALANDS LÄN | 11113
734012530000012141 | 556261-7281 | PROKONT AKTIEBOLAG | 1 ägare | 34 | 37.4 | Sol | Sol | IKN | SE3 | 2016-10-13 - 2017-09-01 | 2 | Nej | Ja | Nej |  |  |  | ÖREBRO | ÖREBRO | ÖREBRO LÄN | 11115
734012530000014145 | 212000-1694 | Lidköpings kommun | 1 ägare | 26 | 29 | Sol | Sol | IKN | SE3 | 2016-12-16 - 2016-12-16 | 1 | Ja | Nej | Nej |  |  |  | Lidköping | LIDKÖPING | VÄSTRA GÖTALANDS LÄN | 11117
734012530000014152 | 212000-1694 | Lidköpings kommun | 1 ägare | 27 | 29.6 | Sol | Sol | IKN | SE3 | 2016-12-16 - 2016-12-16 | 1 | Ja | Nej | Nej |  |  |  | Lidköping | LIDKÖPING | VÄSTRA GÖTALANDS LÄN | 11118
734012530000014190 | 212000-1694 | Lidköpings kommun | 1 ägare | 23 | 25.6 | Sol | Sol | IKN | SE3 | 2016-12-16 - 2016-12-16 | 1 | Ja | Nej | Nej |  |  |  | Lidköping | LIDKÖPING | VÄSTRA GÖTALANDS LÄN | 11119
734012530000014985 | 212000-1694 | Lidköpings kommun | 1 ägare | 16 | 17.3 | Sol | Sol | IKN | SE3 | 2016-12-16 - 2016-12-16 | 1 | Ja | Nej | Nej |  |  |  | Lidköping | LIDKÖPING | VÄSTRA GÖTALANDS LÄN | 11120
Privatperson | Privatperson | Privatperson | 1 ägare | 6 | 6.3 | Sol | Sol | LRM | SE3 | 2016-09-02 - 2016-09-02 | 1 | Nej | Ja | Nej |  |  |  | Floda | LERUM | VÄSTRA GÖTALANDS LÄN | 11123
Privatperson | Privatperson | Privatperson | 1 ägare | 36 | 39.2 | Sol | Sol | IKN | SE3 | 2017-04-19 - 2017-04-19 | 1 | Nej | Ja | Nej |  |  |  | Rimforsa | KINDA | ÖSTERGÖTLANDS LÄN | 11127
Privatperson | Privatperson | Privatperson | 1 ägare | 12 | 13.5 | Sol | Sol | IKN | SE3 | 2017-01-30 - 2017-01-30 | 1 | Ja | Ja | Nej |  |  |  | JÖNKÖPING | JÖNKÖPING | JÖNKÖPINGS LÄN | 11128
Privatperson | Privatperson | Privatperson | 1 ägare | 7 | 7.9 | Sol | Sol | IKN | SE3 | 2017-03-01 - 2017-03-01 | 1 | Nej | Ja | Nej |  |  |  | EKSJÖ | EKSJÖ | JÖNKÖPINGS LÄN | 11129
Privatperson | Privatperson | Privatperson | 1 ägare | 16 | 16.3 | Sol | Sol | NBL | SE3 | 2016-03-10 - 2016-03-10 | 1 | Nej | Ja | Nej |  |  |  | Kville | TANUM | VÄSTRA GÖTALANDS LÄN | 11131
Privatperson | Privatperson | Privatperson | 1 ägare | 7 | 7 | Sol | Sol | DAD | SE3 | 2016-11-16 - 2016-11-16 | 1 | Ja | Ja | Nej |  |  |  | Uddevalla | UDDEVALLA | VÄSTRA GÖTALANDS LÄN | 11134
Karbytorp Svartsjö | 556955-4818 | Karbytorp Entreprenad AB | 1 ägare | 45 | 44.5 | Sol | Sol | IKN | SE3 | 2016-12-15 - 2016-12-15 | 1 | Nej | Ja | Nej |  |  |  | Svartsjö | EKERÖ | STOCKHOLMS LÄN | 11135
Privatperson | Privatperson | Privatperson | 1 ägare | 57 | 57 | Sol | Sol | IKN | SE3 | 2014-10-01 - 2014-10-01 | 1 | Ja | Ja | Nej |  |  |  | Vikingstad | LIDKÖPING | VÄSTRA GÖTALANDS LÄN | 11136
Nollplanet 1 | 556640-5402 | Entreprenörfirma Roland Karlsson AB | 1 ägare | 69 | 72 | Sol | Sol | IKN | SE3 | 2017-02-10 - 2017-02-10 | 1 | Ja | Ja | Nej |  |  |  | Eskilstuna | ESKILSTUNA | SÖDERMANLANDS LÄN | 11141
Rimbo-Ekeby 1:7 | 556455-8228 | Lilla Ekeby i Rimbo AB | 1 ägare | 10 | 11.9 | Sol | Sol | IKN | SE3 | 2016-11-21 - 2016-11-21 | 1 | Nej | Ja | Nej |  |  |  | Rimbo | NORRTÄLJE | STOCKHOLMS LÄN | 11142
Privatperson | Privatperson | Privatperson | 1 ägare | 25 | 24.5 | Sol | Sol | SKL | SE4 | 2015-06-30 - 2015-06-30 | 1 | Ja | Ja | Nej |  |  |  | Svedala | SVEDALA | SKÅNE LÄN | 11143
Privatperson | Privatperson | Privatperson | 1 ägare | 10 | 10 | Sol | Sol | VAL | SE3 | 2016-11-24 - 2016-11-24 | 1 | Ja | Ja | Nej |  |  |  | Kristinehamn | KRISTINEHAMN | VÄRMLANDS LÄN | 11145
Inlandsgatan 1 | 873200-1105 | Stiftelsen Karlstadshus | 1 ägare | 32 | 31.5 | Sol | Sol | KST | SE3 | 2016-06-30 - 2016-06-30 | 1 | Ja | Nej | Nej |  |  |  | Karlstad | KARLSTAD | VÄRMLANDS LÄN | 11146
Privatperson | Privatperson | Privatperson | 1 ägare | 6 | 7.1 | Sol | Sol | IKN | SE4 | 2016-09-19 - 2016-09-19 | 1 | Nej | Ja | Nej |  |  |  | Växjö | VÄXJÖ | KRONOBERGS LÄN | 11147
734012530000013759 | 556595-7171 | ETC Elproduktion i Katrineholm AB | 1 ägare | 5 | 5.2 | Sol | Sol | IKN | SE2 | 2016-11-18 - 2016-11-18 | 1 | Ja | Ja | Nej |  |  |  | Härnösand | HÄRNÖSAND | VÄSTERNORRLANDS LÄN | 11148
Privatperson | Privatperson | Privatperson | 1 ägare | 11 | 11 | Sol | Sol | LHM | SE4 | 2016-04-25 - 2016-04-25 | 1 | Nej | Ja | Nej |  |  |  | Laholm | LAHOLM | HALLANDS LÄN | 11150
Privatperson | Privatperson | Privatperson | 1 ägare | 4 | 4.7 | Sol | Sol | TRH | SE3 | 2016-08-16 - 2016-08-16 | 1 | Nej | Ja | Nej |  |  |  | Trollhättan | TROLLHÄTTAN | VÄSTRA GÖTALANDS LÄN | 11152
Våsberget Vindkraft AB | 556805-7573 | Våsberget Vindkraft AB | 1 ägare | 81700 | 27600 | Vind | Landbaserad | KEM | SE2 | 2017-03-02 - 2017-03-02 | 8 | Ja | Ja | Ja | 2023-06-15 | 2028-06-14 | 100 | Våsberget | LJUSDAL | GÄVLEBORGS LÄN | 11154
Bjönni | 556485-5426 | VOE Service Aktiebolag | 1 ägare | 66 | 66 | Sol | Sol | ORV | SE3 | 2016-12-19 - 2016-12-19 | 1 | Ja | Ja | Nej |  |  |  | Ellös | ORUST | VÄSTRA GÖTALANDS LÄN | 11158
Privatperson | Privatperson | Privatperson | 1 ägare | 3 | 3.2 | Sol | Sol | ORV | SE3 | 2015-05-19 - 2015-05-19 | 1 | Nej | Ja | Nej |  |  |  | Ellös | SAKNAS | SAKNAS | 11159
Privatperson | Privatperson | Privatperson | 1 ägare | 9 | 10 | Sol | Sol | BKE | SE3 | 2017-03-03 - 2017-03-03 | 1 | Ja | Ja | Nej |  |  |  | Sollebrunn | ALINGSÅS | VÄSTRA GÖTALANDS LÄN | 11163
Privatperson | Privatperson | Privatperson | 1 ägare | 5 | 5.5 | Sol | Sol | UPP | SE3 | 2017-02-15 - 2017-02-15 | 1 | Nej | Ja | Nej |  |  |  | Uppsala | UPPSALA | UPPSALA LÄN | 11166
Privatperson | Privatperson | Privatperson | 1 ägare | 5 | 5 | Sol | Sol | UPP | SE3 | 2017-02-16 - 2017-02-16 | 1 | Nej | Ja | Nej |  |  |  | Uppsala | UPPSALA | UPPSALA LÄN | 11167
Privatperson | Privatperson | Privatperson | 1 ägare | 10 | 10 | Sol | Sol | HLD | SE4 | 2017-01-02 - 2017-01-02 | 1 | Ja | Ja | Nej |  |  |  | Falkenberg | FALKENBERG | HALLANDS LÄN | 11168
Privatperson | Privatperson | Privatperson | 1 ägare | 5 | 9.5 | Sol | Sol | SKL | SE4 | 2017-02-27 - 2017-02-27 | 1 | Nej | Ja | Nej |  |  |  | Tyringe | HÄSSLEHOLM | SKÅNE LÄN | 11170
Privatperson | Privatperson | Privatperson | 1 ägare | 7 | 6.6 | Sol | Sol | BKE | SE3 | 2017-02-22 - 2017-02-22 | 1 | Ja | Ja | Nej |  |  |  | Sollebrunn | ALINGSÅS | VÄSTRA GÖTALANDS LÄN | 11172
Privatperson | Privatperson | Privatperson | 1 ägare | 9 | 10 | Sol | Sol | SMS | SE4 | 2016-05-20 - 2016-05-20 | 1 | Ja | Ja | Nej |  |  |  | Moheda | ALVESTA | KRONOBERGS LÄN | 11173
Privatperson | Privatperson | Privatperson | 1 ägare | 12 | 12 | Sol | Sol | HLD | SE4 | 2014-05-27 - 2014-05-27 | 1 | Ja | Nej | Nej |  |  |  | Vessigebro | FALKENBERG | HALLANDS LÄN | 11176
Acusticum 1 | 556527-9964 | PiteEnergi Handel AB | 1 ägare | 180 | 236 | Sol | Sol | PIB | SE1 | 2015-04-01 - 2015-04-01 | 1 | Ja | Ja | Nej |  |  |  | Piteå | PITEÅ | NORRBOTTENS LÄN | 11178
734012530000013117 | 556595-7171 | ETC Elproduktion i Katrineholm AB | 1 ägare | 9 | 9.8 | Sol | Sol | IKN | SE3 | 2016-10-06 - 2016-10-06 | 1 | Ja | Nej | Nej |  |  |  | Uppsala | UPPSALA | UPPSALA LÄN | 11179
734012530000016989 | 556595-7171 | ETC Elproduktion i Katrineholm AB | 1 ägare | 6 | 7 | Sol | Sol | IKN | SE4 | 2017-03-03 - 2017-03-03 | 1 | Ja | Ja | Nej |  |  |  | Gärsnäs | SIMRISHAMN | SKÅNE LÄN | 11180
Privatperson | Privatperson | Privatperson | 1 ägare | 47 | 51.8 | Sol | Sol | IKN | SE3 | 2016-12-08 - 2016-12-08 | 1 | Nej | Ja | Nej |  |  |  | Varberg | VARBERG | HALLANDS LÄN | 11181
734012530000014466 | 556489-1918 | GFB I LINKÖPING AB | 1 ägare | 35 | 41 | Sol | Sol | IKN | SE3 | 2017-02-24 - 2017-02-24 | 1 | Nej | Ja | Nej |  |  |  | Linköping | LINKÖPING | ÖSTERGÖTLANDS LÄN | 11182
734012530000013216 | 556595-7171 | ETC Elproduktion i Katrineholm AB | 1 ägare | 7 | 7.8 | Sol | Sol | IKN | SE4 | 2016-10-21 - 2016-10-21 | 1 | Ja | Nej | Nej |  |  |  | Växjö | VÄXJÖ | KRONOBERGS LÄN | 11184
734012530000015555 | 556595-7171 | ETC Elproduktion i Katrineholm AB | 1 ägare | 9 | 9.6 | Sol | Sol | IKN | SE4 | 2017-02-03 - 2017-02-03 | 1 | Ja | Ja | Nej |  |  |  | Billinge | ESLÖV | SKÅNE LÄN | 11185
734012530000016651 | 556595-7171 | ETC Elproduktion i Katrineholm AB | 1 ägare | 6 | 6.3 | Sol | Sol | IKN | SE3 | 2017-02-24 - 2017-02-24 | 1 | Ja | Ja | Nej |  |  |  | Öxabäck | GÖTEBORG | VÄSTRA GÖTALANDS LÄN | 11186
734012530000016781 | 556595-7171 | ETC Elproduktion i Katrineholm AB | 1 ägare | 7 | 7.6 | Sol | Sol | IKN | SE3 | 2017-03-03 - 2017-03-03 | 1 | Ja | Nej | Nej |  |  |  | Mariefred | STRÄNGNÄS | SÖDERMANLANDS LÄN | 11187
734012530000011526 | 556356-9358 | Produktionsfaktor Lundmark Aktiebolag | 1 ägare | 23 | 25 | Sol | Sol | IKN | SE3 | 2016-07-01 - 2016-07-01 | 1 | Nej | Ja | Nej |  |  |  | Linköping | LINKÖPING | ÖSTERGÖTLANDS LÄN | 11188
Privatperson | Privatperson | Privatperson | 1 ägare | 22 | 17 | Sol | Sol | IKN | SE4 | 2017-03-09 - 2017-03-09 | 1 | Nej | Ja | Nej |  |  |  | BLENTARP | SJÖBO | SKÅNE LÄN | 11192
Privatperson | Privatperson | Privatperson | 1 ägare | 43 | 47.7 | Sol | Sol | IKN | SE3 | 2017-02-22 - 2017-02-22 | 1 | Ja | Ja | Nej |  |  |  | Mariestad | MARIESTAD | VÄSTRA GÖTALANDS LÄN | 11200
Privatperson | Privatperson | Privatperson | 1 ägare | 44 | 48.4 | Sol | Sol | IKN | SE3 | 2017-02-16 - 2017-02-16 | 1 | Ja | Ja | Nej |  |  |  | VÄSTERÅS | VÄSTERÅS | VÄSTMANLANDS LÄN | 11204
Privatperson | Privatperson | Privatperson | 1 ägare | 30 | 30 | Sol | Sol | JML | SE2 | 2017-02-22 - 2017-02-22 | 2 | Ja | Ja | Nej |  |  |  | BRUNFLO | ÖSTERSUND | JÄMTLANDS LÄN | 11207
Privatperson | Privatperson | Privatperson | 1 ägare | 8 | 8.3 | Sol | Sol | EKO | SE3 | 2016-05-25 - 2016-05-25 | 1 | Ja | Ja | Nej |  |  |  | Adelsö | EKERÖ | STOCKHOLMS LÄN | 11208
Privatperson | Privatperson | Privatperson | 1 ägare | 7 | 7.1 | Sol | Sol | DRV | SE3 | 2016-12-28 - 2016-12-28 | 1 | Ja | Ja | Nej |  |  |  | HANINGE | HANINGE | STOCKHOLMS LÄN | 11210
Privatperson | Privatperson | Privatperson | 1 ägare | 8 | 8.1 | Sol | Sol | AML | SE3 | 2016-11-28 - 2016-11-28 | 1 | Nej | Ja | Nej |  |  |  | ÅMÅL | ÅMÅL | VÄSTRA GÖTALANDS LÄN | 11211
Privatperson | Privatperson | Privatperson | 1 ägare | 13 | 13 | Sol | Sol | ROY | SE4 | 2017-02-24 - 2017-02-24 | 1 | Ja | Ja | Nej |  |  |  | HOLMSJÖ | KARLSKRONA | BLEKINGE LÄN | 11212
734012530000012172 | 556417-3341 | KAKUSE LANTBRUK AKTIEBOLAG | 1 ägare | 39 | 43.5 | Sol | Sol | IKN | SE3 | 2017-01-01 - 2017-01-01 | 1 | Nej | Ja | Nej |  |  |  | Klintehamn | GOTLAND | GOTLANDS LÄN | 11217
Privatperson | Privatperson | Privatperson | 1 ägare | 8 | 8.3 | Sol | Sol | UPP | SE3 | 2017-01-01 - 2017-01-01 | 1 | Ja | Ja | Nej |  |  |  | UPPSALA | UPPSALA | UPPSALA LÄN | 11231
734012530000015500 | 556595-7171 | ETC Elproduktion i Katrineholm AB | 1 ägare | 9 | 10.4 | Sol | Sol | IKN | SE4 | 2017-02-03 - 2017-02-03 | 1 | Ja | Ja | Nej |  |  |  | Kävlinge | KÄVLINGE | SKÅNE LÄN | 11241
734012530000016200 | 556595-7171 | ETC Elproduktion i Katrineholm AB | 1 ägare | 8 | 9.3 | Sol | Sol | IKN | SE3 | 2017-02-10 - 2017-02-10 | 1 | Ja | Ja | Nej |  |  |  | Fristad | BORÅS | VÄSTRA GÖTALANDS LÄN | 11242
734012530000012790 | 556595-7171 | ETC Elproduktion i Katrineholm AB | 1 ägare | 7 | 7.2 | Sol | Sol | IKN | SE3 | 2017-03-04 - 2017-03-04 | 1 | Ja | Nej | Nej |  |  |  | Örebro | ÖREBRO | ÖREBRO LÄN | 11243
Privatperson | Privatperson | Privatperson | 1 ägare | 11 | 9.5 | Sol | Sol | GBG | SE3 | 2017-03-16 - 2017-03-16 | 1 | Ja | Ja | Nej |  |  |  | Torslanda | GÖTEBORG | VÄSTRA GÖTALANDS LÄN | 11246
Kinch Bil AB sol | 556543-0070 | Kinch Bil AB | 1 ägare | 54 | 60 | Sol | Sol | IKN | SE4 | 2015-12-07 - 2015-12-07 | 1 | Ja | Ja | Nej |  |  |  | Helsingborg | HELSINGBORG | SKÅNE LÄN | 11248
Fornandergatan 2 | 556795-0786 | Eriksson och Ahlqvist AB | 1 ägare | 6 | 12 | Sol | Sol | KMR | SE4 | 2017-03-13 - 2017-03-13 | 1 | Ja | Ja | Nej |  |  |  | Kalmar | KALMAR | KALMAR LÄN | 11249
Privatperson | Privatperson | Privatperson | 1 ägare | 10 | 15 | Sol | Sol | TOS | SE4 | 2017-03-07 - 2017-03-07 | 1 | Nej | Ja | Nej |  |  |  | Torsås | TORSÅS | KALMAR LÄN | 11250
Quality Hotel Friends | 556812-2682 | Sverigeråd i Solna AB | 1 ägare | 33 | 35 | Sol | Sol | IKN | SE3 | 2017-03-28 - 2017-03-28 | 1 | Nej | Ja | Nej |  |  |  | Solna | SOLNA | STOCKHOLMS LÄN | 11254
Privatperson | Privatperson | Privatperson | 1 ägare | 6 | 6.3 | Sol | Sol | DAD | SE3 | 2017-03-22 - 2017-03-22 | 1 | Nej | Ja | Nej |  |  |  | Bullaren | TANUM | VÄSTRA GÖTALANDS LÄN | 11255
Privatperson | Privatperson | Privatperson | 1 ägare | 11 | 15 | Sol | Sol | SDT | SE3 | 2017-03-21 - 2020-09-21 | 2 | Nej | Ja | Nej |  |  |  | Nästappan, järna | SÖDERTÄLJE | STOCKHOLMS LÄN | 11257
Privatperson | Privatperson | Privatperson | 1 ägare | 10 | 40 | Sol | Sol | IKN | SE3 | 2017-01-11 - 2017-01-11 | 4 | Ja | Ja | Nej |  |  |  | MARIESTAD | MARIESTAD | VÄSTRA GÖTALANDS LÄN | 11261
Privatperson | Privatperson | Privatperson | 1 ägare | 10 | 9.9 | Sol | Sol | GBN | SE3 | 2017-03-22 - 2017-03-22 | 1 | Nej | Ja | Nej |  |  |  | Hova | GULLSPÅNG | VÄSTRA GÖTALANDS LÄN | 11264
Stationsvägen 6 C-P | 556526-7852 | HSB Sörmlandsbostäder AB | 1 ägare | 32 | 34 | Sol | Sol | IKN | SE3 | 2017-03-20 - 2017-03-20 | 1 | Ja | Ja | Nej |  |  |  | VAGNHÄRAD | TROSA | SÖDERMANLANDS LÄN | 11265
Lärkesholm 534, Örkelljunga | 556701-7040 | IT Gården Fastigheter i Landskrona AB | 1 ägare | 10 | 10 | Sol | Sol | SKL | SE4 | 2015-09-15 - 2015-09-15 | 1 | Ja | Ja | Nej |  |  |  | ÅSLJUNGA | ÖRKELLJUNGA | SKÅNE LÄN | 11271
Furutorpsgatan 30A | 716407-1826 | HSB Bostadsrättsförening Sachsen i Helsingborg | 1 ägare | 60 | 51 | Sol | Sol | IKN | SE4 | 2016-06-15 - 2016-06-15 | 1 | Ja | Nej | Nej |  |  |  | HELSINGBORG | HELSINGBORG | SKÅNE LÄN | 11273
Södergatan 82 | 716407-1826 | HSB Bostadsrättsförening Sachsen i Helsingborg | 1 ägare | 40 | 51 | Sol | Sol | IKN | SE4 | 2016-06-15 - 2016-06-15 | 1 | Ja | Nej | Nej |  |  |  | HELSINGBORG | HELSINGBORG | SKÅNE LÄN | 11274
Privatperson | Privatperson | Privatperson | 1 ägare | 30 | 33 | Sol | Sol | IKN | SE3 | 2016-12-13 - 2016-12-13 | 1 | Nej | Ja | Nej |  |  |  | Värmlands Nysäter | SÄFFLE | VÄRMLANDS LÄN | 11279
Privatperson | Privatperson | Privatperson | 1 ägare | 32 | 36 | Sol | Sol | IKN | SE4 | 2017-03-13 - 2017-03-13 | 1 | Nej | Ja | Nej |  |  |  | Falkenberg | FALKENBERG | HALLANDS LÄN | 11280
Privatperson | Privatperson | Privatperson | 1 ägare | 6 | 6.8 | Sol | Sol | IKN | SE3 | 2017-03-16 - 2017-03-16 | 1 | Nej | Ja | Nej |  |  |  | Smålandsstenar | GISLAVED | JÖNKÖPINGS LÄN | 11286
734012530000017177 | 556595-7171 | ETC Elproduktion i Katrineholm AB | 1 ägare | 8 | 9 | Sol | Sol | IKN | SE3 | 2017-03-19 - 2017-03-19 | 1 | Ja | Nej | Nej |  |  |  | Skattungbyn | ORSA | DALARNAS LÄN | 11293
Össjö vindpark | 556501-1003 | Öresundskraft Kraft & Värme Aktiebolag | 1 ägare | 17000 | 6000 | Vind | Landbaserad | SKL | SE4 | 2017-03-07 - 2017-03-08 | 3 | Ja | Ja | Nej |  |  |  | Munka Ljungby | ÄNGELHOLM | SKÅNE LÄN | 11295
Privatperson | Privatperson | Privatperson | 1 ägare | 4 | 4.3 | Sol | Sol | ORT | SE3 | 2016-11-28 - 2016-11-28 | 1 | Nej | Ja | Nej |  |  |  | HÖVIKSNÄS | TJÖRN | VÄSTRA GÖTALANDS LÄN | 11296
Privatperson | Privatperson | Privatperson | 1 ägare | 5 | 9.6 | Sol | Sol | DAN | SE3 | 2016-01-01 - 2016-01-01 | 1 | Ja | Ja | Nej |  |  |  | Djursholm | DANDERYD | STOCKHOLMS LÄN | 11297
Privatperson | Privatperson | Privatperson | 1 ägare | 8 | 8 | Sol | Sol | UPP | SE3 | 2017-03-11 - 2017-03-11 | 1 | Ja | Ja | Nej |  |  |  | UPPSALA | UPPSALA | UPPSALA LÄN | 11298
Flen Församling Solkraft | 252004-2454 | Flen, Helgesta-Hyltinge församling | 1 ägare | 24 | 26.4 | Sol | Sol | IKN | SE3 | 2017-02-27 - 2017-02-27 | 2 | Ja | Ja | Nej |  |  |  | FLEN | FLEN | SÖDERMANLANDS LÄN | 11301
Privatperson | Privatperson | Privatperson | 1 ägare | 35 | 40 | Sol | Sol | IKN | SE3 | 2017-03-29 - 2018-06-19 | 2 | Ja | Ja | Nej |  |  |  | Örsundsbro | ENKÖPING | UPPSALA LÄN | 11302
Privatperson | Privatperson | Privatperson | 1 ägare | 15 | 15.1 | Sol | Sol | VBG | SE3 | 2015-10-23 - 2015-10-23 | 1 | Nej | Ja | Nej |  |  |  | Tvååker | VARBERG | HALLANDS LÄN | 11303
Privatperson | Privatperson | Privatperson | 1 ägare | 14 | 14.3 | Sol | Sol | JML | SE2 | 2016-12-01 - 2016-12-01 | 1 | Ja | Ja | Nej |  |  |  | Gällö | BRÄCKE | JÄMTLANDS LÄN | 11304
Privatperson | Privatperson | Privatperson | 1 ägare | 19 | 15 | Sol | Sol | OGO | SE3 | 2017-02-28 - 2017-02-28 | 1 | Nej | Ja | Nej |  |  |  | Åtvidaberg | ÅTVIDABERG | ÖSTERGÖTLANDS LÄN | 11306
Privatperson | Privatperson | Privatperson | 1 ägare | 13 | 12.8 | Sol | Sol | GVL | SE3 | 2017-03-23 - 2017-03-23 | 1 | Ja | Ja | Nej |  |  |  | GÄVLE | GÄVLE | GÄVLEBORGS LÄN | 11307
Berte Gård | 556301-3407 | BERTE GÅRD AKTIEBOLAG | 1 ägare | 250 | 44 | Biobränsle / torv / fossilt | Övrig | IKN | SE4 | 2016-11-01 - 2016-11-01 | 1 | Ja | Ja | Nej |  |  |  | Slöinge | FALKENBERG | HALLANDS LÄN | 11308
Privatperson | Privatperson | Privatperson | 1 ägare | 15 | 18.4 | Sol | Sol | SKL | SE4 | 2016-03-18 - 2023-06-01 | 2 | Nej | Ja | Nej |  |  |  | Hässleholm | HÄSSLEHOLM | SKÅNE LÄN | 11310
175-Läroverksgatan 15 | 556104-8587 | Higab AB | 1 ägare | 34 | 38 | Sol | Sol | IKN | SE3 | 2016-01-12 - 2016-01-12 | 1 | Ja | Ja | Nej |  |  |  | GÖTEBORG | GÖTEBORG | VÄSTRA GÖTALANDS LÄN | 11311
Privatperson | Privatperson | Privatperson | 1 ägare | 6 | 7 | Sol | Sol | IKN | SE4 | 2017-02-22 - 2017-02-22 | 1 | Nej | Ja | Nej |  |  |  | Vilshärad | HALMSTAD | HALLANDS LÄN | 11313
734012530000016033 | 716402-5301 | HSB Bostadsrättsförening Kvarnsteneni Motala | 1 ägare | 62 | 68.8 | Sol | Sol | IKN | SE3 | 2016-11-04 - 2016-11-04 | 1 | Nej | Ja | Nej |  |  |  | MOTALA | LINKÖPING | ÖSTERGÖTLANDS LÄN | 11315
Privatperson | Privatperson | Privatperson | 1 ägare | 10 | 11.1 | Sol | Sol | IKN | SE4 | 2017-03-23 - 2017-03-23 | 1 | Nej | Ja | Nej |  |  |  | HAGBY | KALMAR | KALMAR LÄN | 11325
Privatperson | Privatperson | Privatperson | 1 ägare | 32 | 36 | Sol | Sol | IKN | SE4 | 2017-04-15 - 2017-04-15 | 1 | Nej | Ja | Nej |  |  |  | Löttorp | BORGHOLM | KALMAR LÄN | 11326
734012530000016583 | 556245-8215 | LAPAB MASKIN AKTIEBOLAG | 1 ägare | 44 | 49 | Sol | Sol | IKN | SE3 | 2017-03-24 - 2017-03-24 | 1 | Nej | Ja | Nej |  |  |  | Hallstahammar | HALLSTAHAMMAR | VÄSTMANLANDS LÄN | 11328
734012530000017184 | 556555-2170 | 3-C Production AB | 1 ägare | 114 | 127 | Sol | Sol | IKN | SE4 | 2017-03-26 - 2017-03-26 | 1 | Ja | Ja | Nej |  |  |  | falkenberg | FALKENBERG | HALLANDS LÄN | 11329
734012530000017207 | 212000-1694 | Lidköpings kommun | 1 ägare | 36 | 40 | Sol | Sol | IKN | SE3 | 2015-12-16 - 2015-12-16 | 1 | Ja | Ja | Nej |  |  |  | Lidköping | LIDKÖPING | VÄSTRA GÖTALANDS LÄN | 11330
Magnihill | 556932-8783 | Magnihill Energi AB | 1 ägare | 1165 | 1127 | Sol | Sol | MRP | SE4 | 2017-03-31 - 2022-10-01 | 2 | Ja | Ja | Nej |  |  |  | MÖRARP | HELSINGBORG | SKÅNE LÄN | 11333
Privatperson | Privatperson | Privatperson | 1 ägare | 6 | 6.5 | Sol | Sol | IKN | SE3 | 2017-03-31 - 2017-03-31 | 1 | Nej | Ja | Nej |  |  |  | HENÅN | ORUST | VÄSTRA GÖTALANDS LÄN | 11334
Privatperson | Privatperson | Privatperson | 1 ägare | 8 | 8.9 | Sol | Sol | BRS | SE3 | 2017-02-13 - 2017-02-13 | 1 | Ja | Nej | Nej |  |  |  | BRÄMHULT | BORÅS | VÄSTRA GÖTALANDS LÄN | 11336
Tingsgatan 29 | 556099-8584 | Treklövern Bostads AB | 1 ägare | 34 | 34 | Sol | Sol | KPN | SE4 | 2017-04-01 - 2017-04-01 | 1 | Ja | Ja | Nej |  |  |  | Klippan | KLIPPAN | SKÅNE LÄN | 11338
Privatperson | Privatperson | Privatperson | 1 ägare | 4 | 4 | Sol | Sol | GBG | SE3 | 2017-03-29 - 2017-03-29 | 1 | Ja | Ja | Nej |  |  |  | GÖTEBORG | GÖTEBORG | VÄSTRA GÖTALANDS LÄN | 11339
Privatperson | Privatperson | Privatperson | 1 ägare | 16 | 16.2 | Sol | Sol | JML | SE2 | 2016-12-01 - 2016-12-01 | 1 | Ja | Nej | Nej |  |  |  | Häggenås | ÖSTERSUND | JÄMTLANDS LÄN | 11343
Privatperson | Privatperson | Privatperson | 1 ägare | 9 | 18.9 | Sol | Sol | ORT | SE3 | 2017-03-06 - 2017-03-06 | 1 | Ja | Ja | Nej |  |  |  | Henån | ORUST | VÄSTRA GÖTALANDS LÄN | 11350
Privatperson | Privatperson | Privatperson | 1 ägare | 31 | 32.4 | Sol | Sol | IKN | SE3 | 2016-12-15 - 2016-12-15 | 2 | Nej | Ja | Nej |  |  |  | VÄRMDÖ | VÄRMDÖ | STOCKHOLMS LÄN | 11354
Privatperson | Privatperson | Privatperson | 1 ägare | 5 | 9.9 | Sol | Sol | NOB | SE3 | 2017-04-06 - 2017-04-06 | 1 | Ja | Ja | Nej |  |  |  | Norberg | NORBERG | VÄSTMANLANDS LÄN | 11356
734012530000017917 | 556595-7171 | ETC Elproduktion i Katrineholm AB | 1 ägare | 9 | 10.3 | Sol | Sol | IKN | SE3 | 2017-04-07 - 2017-04-07 | 1 | Ja | Ja | Nej |  |  |  | strängnäs | STRÄNGNÄS | SÖDERMANLANDS LÄN | 11357
Privatperson | Privatperson | Privatperson | 1 ägare | 10 | 12.5 | Sol | Sol | MLG | SE3 | 2017-02-07 - 2017-02-07 | 1 | Ja | Ja | Nej |  |  |  | Malung-Sälen | MALUNG-SÄLEN | DALARNAS LÄN | 11359
Privatperson | Privatperson | Privatperson | 1 ägare | 5 | 5 | Sol | Sol | HRA | SE3 | 2017-03-25 - 2017-03-25 | 1 | Ja | Nej | Nej |  |  |  | HÄRRYDA | HÄRRYDA | VÄSTRA GÖTALANDS LÄN | 11360
Fivelstad 304 Solkraft | 556413-3063 | R Leanders Potatis Aktiebolag | 1 ägare | 62 | 72.6 | Sol | Sol | IKN | SE3 | 2017-04-05 - 2017-04-05 | 1 | Nej | Ja | Nej |  |  |  | Fivelstad | MOTALA | ÖSTERGÖTLANDS LÄN | 11361
Privatperson | Privatperson | Privatperson | 1 ägare | 11 | 12.4 | Sol | Sol | UPP | SE3 | 2017-04-10 - 2017-04-10 | 1 | Nej | Ja | Nej |  |  |  | UPPSALA | UPPSALA | UPPSALA LÄN | 11363
Privatperson | Privatperson | Privatperson | 1 ägare | 6 | 5.8 | Sol | Sol | SGS | SE3 | 2017-04-05 - 2017-04-05 | 1 | Ja | Ja | Nej |  |  |  | STRÄNGNÄS | STRÄNGNÄS | SÖDERMANLANDS LÄN | 11368
Privatperson | Privatperson | Privatperson | 1 ägare | 25 | 23.8 | Sol | Sol | GBG | SE3 | 2017-03-23 - 2017-03-23 | 1 | Ja | Ja | Nej |  |  |  | TORSLANDA | GÖTEBORG | VÄSTRA GÖTALANDS LÄN | 11370
734012530000012752 | 556595-7171 | ETC Elproduktion i Katrineholm AB | 1 ägare | 5 | 5.2 | Sol | Sol | IKN | SE4 | 2016-09-22 - 2016-09-22 | 1 | Ja | Nej | Nej |  |  |  | Staffanstorp | STAFFANSTORP | SKÅNE LÄN | 11373
734012530000012899 | 556595-7171 | ETC Elproduktion i Katrineholm AB | 1 ägare | 5 | 5.2 | Sol | Sol | IKN | SE2 | 2016-09-30 - 2016-09-30 | 1 | Ja | Nej | Nej |  |  |  | söderhamn | SÖDERHAMN | GÄVLEBORGS LÄN | 11374
734012530000013087 | 556595-7171 | ETC Elproduktion i Katrineholm AB | 1 ägare | 4 | 3.9 | Sol | Sol | IKN | SE3 | 2016-10-07 - 2016-10-07 | 1 | Ja | Nej | Nej |  |  |  | Vänersborg | VÄNERSBORG | VÄSTRA GÖTALANDS LÄN | 11376
734012530000013230 | 556595-7171 | ETC Elproduktion i Katrineholm AB | 1 ägare | 9 | 10.4 | Sol | Sol | IKN | SE3 | 2016-10-21 - 2016-10-21 | 1 | Ja | Ja | Nej |  |  |  | Henån | ORUST | VÄSTRA GÖTALANDS LÄN | 11377
734012530000014978 | 556595-7171 | ETC Elproduktion i Katrineholm AB | 1 ägare | 9 | 10.4 | Sol | Sol | IKN | SE3 | 2017-01-20 - 2017-01-20 | 1 | Ja | Nej | Nej |  |  |  | Landvetter | HÄRRYDA | VÄSTRA GÖTALANDS LÄN | 11378
734012530000015401 | 556595-7171 | ETC Elproduktion i Katrineholm AB | 1 ägare | 9 | 10.4 | Sol | Sol | IKN | SE3 | 2017-01-27 - 2017-01-27 | 1 | Ja | Ja | Nej |  |  |  | BJÖRKVIK | KATRINEHOLM | SÖDERMANLANDS LÄN | 11379
734012530000015517 | 556595-7171 | ETC Elproduktion i Katrineholm AB | 1 ägare | 6 | 6.3 | Sol | Sol | IKN | SE3 | 2017-02-03 - 2017-02-03 | 1 | Ja | Ja | Nej |  |  |  | Segeltorp | HUDDINGE | STOCKHOLMS LÄN | 11380
734012530000015524 | 556595-7171 | ETC Elproduktion i Katrineholm AB | 1 ägare | 6 | 6.4 | Sol | Sol | IKN | SE3 | 2017-02-10 - 2017-02-10 | 1 | Ja | Nej | Nej |  |  |  | Ödeshög | ÖDESHÖG | ÖSTERGÖTLANDS LÄN | 11381
734012530000017009 | 556595-7171 | ETC Elproduktion i Katrineholm AB | 1 ägare | 10 | 11.5 | Sol | Sol | IKN | SE3 | 2017-03-10 - 2017-03-10 | 1 | Ja | Ja | Nej |  |  |  | kil | KIL | VÄRMLANDS LÄN | 11382
734012530000012462 | 556613-5538 | Törnlinds VVS AB | 1 ägare | 59 | 65.6 | Sol | Sol | IKN | SE3 | 2016-10-31 - 2016-10-31 | 1 | Nej | Ja | Nej |  |  |  | sala | SALA | VÄSTMANLANDS LÄN | 11384
734012530000016804 | 556595-7171 | ETC Elproduktion i Katrineholm AB | 1 ägare | 7 | 7.9 | Sol | Sol | IKN | SE3 | 2017-04-07 - 2017-04-07 | 1 | Ja | Ja | Nej |  |  |  | hova | GULLSPÅNG | VÄSTRA GÖTALANDS LÄN | 11387
734012530000017399 | 556595-7171 | ETC Elproduktion i Katrineholm AB | 1 ägare | 10 | 10.6 | Sol | Sol | IKN | SE4 | 2017-04-07 - 2017-04-07 | 1 | Ja | Ja | Nej |  |  |  | Löderup | YSTAD | SKÅNE LÄN | 11388
Privatperson | Privatperson | Privatperson | 1 ägare | 9 | 9 | Sol | Sol | SLD | SE3 | 2016-04-01 - 2016-04-01 | 1 | Ja | Ja | Nej |  |  |  | Bankeryd | JÖNKÖPING | JÖNKÖPINGS LÄN | 11391
Privatperson | Privatperson | Privatperson | 1 ägare | 14 | 15.6 | Sol | Sol | IKN | SE4 | 2015-11-01 - 2015-11-01 | 1 | Ja | Nej | Nej |  |  |  | Bråkne-Hoby | RONNEBY | BLEKINGE LÄN | 11394
Privatperson | Privatperson | Privatperson | 1 ägare | 50 | 47.2 | Sol | Sol | IKN | SE4 | 2017-04-03 - 2017-04-03 | 1 | Nej | Ja | Nej |  |  |  | Lenhovda | VÄXJÖ | KRONOBERGS LÄN | 11398
Privatperson | Privatperson | Privatperson | 1 ägare | 10 | 11.8 | Sol | Sol | NRL | SE3 | 2017-04-11 - 2021-10-01 | 2 | Ja | Ja | Nej |  |  |  | DYLTABRUK | ÖREBRO | ÖREBRO LÄN | 11406
Privatperson | Privatperson | Privatperson | 1 ägare | 44 | 44 | Sol | Sol | IKN | SE4 | 2017-03-27 - 2017-03-27 | 1 | Ja | Ja | Nej |  |  |  | Smedby | KALMAR | KALMAR LÄN | 11407
Hedensö | 556408-7277 | HEDENSÖ GODSFÖRVALTNING AKTIEBOLAG | 1 ägare | 128 | 128 | Sol | Sol | IKN | SE3 | 2017-04-12 - 2017-04-12 | 2 | Ja | Ja | Nej |  |  |  | Näshulta | ESKILSTUNA | SÖDERMANLANDS LÄN | 11408
Privatperson | Privatperson | Privatperson | 1 ägare | 67 | 69 | Sol | Sol | IKN | SE3 | 2017-01-25 - 2017-01-25 | 2 | Ja | Ja | Nej |  |  |  | Mariefred | STRÄNGNÄS | SÖDERMANLANDS LÄN | 11409
Måseskär | 556949-4270 | Exxit i Rydebäck Fastighets AB | 1 ägare | 33 | 36.4 | Sol | Sol | HBG | SE4 | 2016-12-01 - 2016-12-01 | 1 | Ja | Ja | Nej |  |  |  | RYDEBÄCK | HELSINGBORG | SKÅNE LÄN | 11410
Öbäck AB | 556415-9589 | ÖBÄCK AKTIEBOLAG | 1 ägare | 44 | 40 | Sol | Sol | IKN | SE4 | 2017-02-03 - 2017-02-03 | 1 | Ja | Ja | Nej |  |  |  | FÄRJESTADEN | MÖRBYLÅNGA | KALMAR LÄN | 11411
Öhn Reningsverk | 556492-0287 | UMEÅ VATTEN OCH AVFALL AKTIEBOLAG | 1 ägare | 300 | 330 | Biobränsle / torv / fossilt | Övrig | IKN | SE2 | 2016-06-01 - 2016-06-01 | 1 | Ja | Ja | Nej |  |  |  | Umeå | UMEÅ | VÄSTERBOTTENS LÄN | 11412
Privatperson | Privatperson | Privatperson | 1 ägare | 43 | 34 | Sol | Sol | VAG | SE3 | 2017-04-27 - 2017-04-27 | 1 | Ja | Ja | Nej |  |  |  | Gnesta | GNESTA | SÖDERMANLANDS LÄN | 11413
734012530000016668 | 556595-7171 | ETC Elproduktion i Katrineholm AB | 1 ägare | 8 | 9.2 | Sol | Sol | IKN | SE3 | 2017-04-13 - 2017-04-13 | 1 | Ja | Ja | Nej |  |  |  | Brännö | GÖTEBORG | VÄSTRA GÖTALANDS LÄN | 11418
Privatperson | Privatperson | Privatperson | 1 ägare | 6 | 6 | Sol | Sol | UMA | SE2 | 2015-06-04 - 2015-06-04 | 1 | Ja | Ja | Nej |  |  |  | Sävar | UMEÅ | VÄSTERBOTTENS LÄN | 11422
Privatperson | Privatperson | Privatperson | 1 ägare | 6 | 7.5 | Sol | Sol | HDG | SE3 | 2017-04-18 - 2017-04-18 | 1 | Nej | Ja | Nej |  |  |  | HUDDINGE | HUDDINGE | STOCKHOLMS LÄN | 11423
Privatperson | Privatperson | Privatperson | 1 ägare | 10 | 11 | Sol | Sol | BRS | SE3 | 2017-04-04 - 2017-04-04 | 1 | Ja | Ja | Nej |  |  |  | Frufällan | BORÅS | VÄSTRA GÖTALANDS LÄN | 11425
Privatperson | Privatperson | Privatperson | 1 ägare | 7 | 7.1 | Sol | Sol | DRV | SE3 | 2017-03-10 - 2017-03-10 | 1 | Ja | Ja | Nej |  |  |  | VENDELSÖ | HANINGE | STOCKHOLMS LÄN | 11431
Privatperson | Privatperson | Privatperson | 1 ägare | 9 | 9 | Sol | Sol | JML | SE2 | 2017-03-25 - 2017-03-25 | 1 | Ja | Nej | Nej |  |  |  | ÖSTERSUND | ÖSTERSUND | JÄMTLANDS LÄN | 11433
BRF Lektorn | 788000-0158 | Bostadsrättsföreningen Lektorn | 1 ägare | 29 | 25 | Sol | Sol | HSD | SE2 | 2016-11-16 - 2016-11-16 | 1 | Ja | Ja | Nej |  |  |  | HÄRNÖSAND | HÄRNÖSAND | VÄSTERNORRLANDS LÄN | 11438
Privatperson | Privatperson | Privatperson | 1 ägare | 5 | 5 | Sol | Sol | VAN | SE3 | 2017-04-25 - 2017-04-25 | 1 | Ja | Ja | Nej |  |  |  | ASKERSUND | ASKERSUND | ÖREBRO LÄN | 11439
Privatperson | Privatperson | Privatperson | 1 ägare | 7 | 8 | Sol | Sol | UPP | SE3 | 2017-04-20 - 2017-04-20 | 1 | Nej | Ja | Nej |  |  |  | UPPSALA | UPPSALA | UPPSALA LÄN | 11441
Kvarnen 3 | 556876-2339 | Willhem Duvkullen AB | 1 ägare | 45 | 42.6 | Sol | Sol | IKN | SE3 | 2017-02-13 - 2017-02-13 | 2 | Ja | Ja | Nej |  |  |  | Linköping | LINKÖPING | ÖSTERGÖTLANDS LÄN | 11442
Skärkarlen 11 B | 556280-0085 | Willhem Stockholm AB | 1 ägare | 24 | 24.4 | Sol | Sol | IKN | SE3 | 2017-04-18 - 2017-05-18 | 2 | Ja | Ja | Nej |  |  |  | BROMMA | STOCKHOLM | STOCKHOLMS LÄN | 11443
Skärkarlen 11 A | 556280-0085 | Willhem Stockholm AB | 1 ägare | 24 | 25 | Sol | Sol | IKN | SE3 | 2017-04-18 - 2017-04-18 | 2 | Ja | Ja | Nej |  |  |  | BROMMA | STOCKHOLM | STOCKHOLMS LÄN | 11444
Privatperson | Privatperson | Privatperson | 1 ägare | 35 | 35 | Sol | Sol | LNK | SE3 | 2017-03-14 - 2017-03-14 | 1 | Ja | Ja | Nej |  |  |  | LINKÖPING | LINKÖPING | ÖSTERGÖTLANDS LÄN | 11448
Privatperson | Privatperson | Privatperson | 1 ägare | 12 | 14 | Sol | Sol | BLE | SE4 | 2016-12-07 - 2016-12-07 | 1 | Nej | Ja | Nej |  |  |  | STURKÖ | KARLSKRONA | BLEKINGE LÄN | 11450
Privatperson | Privatperson | Privatperson | 1 ägare | 6 | 6 | Sol | Sol | FBN | SE3 | 2017-04-12 - 2017-04-12 | 1 | Nej | Ja | Nej |  |  |  | STENSTORP | FALKÖPING | VÄSTRA GÖTALANDS LÄN | 11451
Privatperson | Privatperson | Privatperson | 1 ägare | 15 | 14 | Sol | Sol | IKN | SE4 | 2017-05-01 - 2017-05-01 | 1 | Ja | Ja | Nej |  |  |  | VELLINGE | VELLINGE | SKÅNE LÄN | 11452
Privatperson | Privatperson | Privatperson | 1 ägare | 3 | 2.7 | Sol | Sol | UVA | SE3 | 2017-04-10 - 2017-04-10 | 1 | Nej | Ja | Nej |  |  |  | Uddevalla | UDDEVALLA | VÄSTRA GÖTALANDS LÄN | 11455
Privatperson | Privatperson | Privatperson | 1 ägare | 6 | 12.4 | Sol | Sol | NHA | SE3 | 2017-04-20 - 2017-04-20 | 1 | Nej | Ja | Nej |  |  |  | Kungsbacka | KUNGSBACKA | HALLANDS LÄN | 11457
Privatperson | Privatperson | Privatperson | 1 ägare | 20 | 30 | Sol | Sol | SKL | SE4 | 2015-05-01 - 2015-05-01 | 1 | Nej | Ja | Nej |  |  |  | Ystad | SKURUP | SKÅNE LÄN | 11458
Privatperson | Privatperson | Privatperson | 1 ägare | 8000 | 2000 | Vind | Landbaserad | VFV | SE3 | 2017-03-15 - 2017-03-15 | 1 | Ja | Ja | Nej |  |  |  | HJO | HJO | VÄSTRA GÖTALANDS LÄN | 11461
Strömma | 556675-3959 | Strömmafastigheter i Karlshamn AB | 1 ägare | 178 | 189 | Sol | Sol | IKN | SE4 | 2017-04-25 - 2017-04-25 | 1 | Ja | Ja | Nej |  |  |  | KARLSHAMN | KARLSHAMN | BLEKINGE LÄN | 11463
Privatperson | Privatperson | Privatperson | 1 ägare | 29 | 29 | Sol | Sol | AKB | SE3 | 2012-03-01 - 2012-03-01 | 1 | Nej | Ja | Nej |  |  |  | Åkersberga | ÖSTERÅKER | STOCKHOLMS LÄN | 11465
Privatperson | Privatperson | Privatperson | 1 ägare | 7 | 6 | Sol | Sol | GBG | SE3 | 2017-03-29 - 2017-03-29 | 1 | Nej | Ja | Nej |  |  |  | Göteborg | GÖTEBORG | VÄSTRA GÖTALANDS LÄN | 11466
734012530000008335 | 556356-9358 | Produktionsfaktor Lundmark Aktiebolag | 1 ägare | 22 | 25 | Sol | Sol | IKN | SE3 | 2016-07-01 - 2016-07-01 | 1 | Nej | Ja | Nej |  |  |  | Linköping | LINKÖPING | ÖSTERGÖTLANDS LÄN | 11467
Privatperson | Privatperson | Privatperson | 1 ägare | 90 | 100 | Sol | Sol | IKN | SE3 | 2017-04-01 - 2017-04-01 | 1 | Nej | Ja | Nej |  |  |  | Vikbolandet | NORRKÖPING | ÖSTERGÖTLANDS LÄN | 11468
Privatperson | Privatperson | Privatperson | 1 ägare | 47 | 51.9 | Sol | Sol | IKN | SE3 | 2017-03-01 - 2017-03-01 | 1 | Nej | Ja | Nej |  |  |  | Flen | FLEN | SÖDERMANLANDS LÄN | 11470
Privatperson | Privatperson | Privatperson | 1 ägare | 8 | 9.1 | Sol | Sol | IKN | SE4 | 2017-02-21 - 2017-02-21 | 1 | Nej | Ja | Nej |  |  |  | höör | HÖÖR | SKÅNE LÄN | 11471
Privatperson | Privatperson | Privatperson | 1 ägare | 32 | 36 | Sol | Sol | IKN | SE4 | 2017-04-25 - 2017-04-25 | 1 | Nej | Ja | Nej |  |  |  | Löttorp | BORGHOLM | KALMAR LÄN | 11472
Privatperson | Privatperson | Privatperson | 1 ägare | 5 | 5.5 | Sol | Sol | BLE | SE4 | 2016-08-01 - 2016-08-01 | 1 | Ja | Ja | Nej |  |  |  | Lyckeby | KARLSKRONA | BLEKINGE LÄN | 11474
Haneberg Säteri | 556385-7035 | Haneberg Säteri AB | 1 ägare | 167 | 167 | Sol | Sol | IKN | SE3 | 2016-12-12 - 2016-12-12 | 3 | Ja | Ja | Nej |  |  |  | VÄSTRA NÄSHULTA | ESKILSTUNA | SÖDERMANLANDS LÄN | 11476
Bredinge 9:3 | 556814-6855 | Södra Bredinge Lantbruk AB | 1 ägare | 71 | 68.7 | Sol | Sol | IKN | SE4 | 2016-12-06 - 2016-12-06 | 3 | Ja | Ja | Nej |  |  |  | MÖRBYLÅNGA | MÖRBYLÅNGA | KALMAR LÄN | 11477
Privatperson | Privatperson | Privatperson | 1 ägare | 8 | 7.9 | Sol | Sol | HDG | SE3 | 2017-03-01 - 2017-03-01 | 1 | Ja | Ja | Nej |  |  |  | HUDDINGE | HUDDINGE | STOCKHOLMS LÄN | 11480
Privatperson | Privatperson | Privatperson | 1 ägare | 85 | 85 | Sol | Sol | IKN | SE4 | 2015-12-15 - 2015-12-15 | 1 | Ja | Ja | Nej |  |  |  | EVERÖD | KRISTIANSTAD | SKÅNE LÄN | 11481
734012530000070943 | 556180-3684 | Campingaktiebolaget Lagunen | 1 ägare | 42 | 42 | Sol | Sol | IKN | SE3 | 2017-04-10 - 2018-06-01 | 2 | Nej | Ja | Nej |  |  |  | STRÖMSTAD | STRÖMSTAD | VÄSTRA GÖTALANDS LÄN | 11483
Telge bostäder AB, Storgatan 32-34 | 556411-0616 | Telge Bostäder AB | 1 ägare | 75 | 84 | Sol | Sol | SDT | SE3 | 2017-03-01 - 2017-03-01 | 1 | Ja | Ja | Nej |  |  |  | Södertälje | SÖDERTÄLJE | STOCKHOLMS LÄN | 11486
Privatperson | Privatperson | Privatperson | 1 ägare | 9 | 8.5 | Sol | Sol | JML | SE2 | 2017-03-29 - 2017-03-29 | 1 | Nej | Ja | Nej |  |  |  | Vålådalen | ÅRE | JÄMTLANDS LÄN | 11489
Privatperson | Privatperson | Privatperson | 1 ägare | 13 | 13 | Sol | Sol | UPO | SE3 | 2017-07-26 - 2017-07-26 | 1 | Nej | Ja | Nej |  |  |  | Rånäs | NORRTÄLJE | STOCKHOLMS LÄN | 11492
Privatperson | Privatperson | Privatperson | 1 ägare | 6 | 6 | Sol | Sol | JML | SE2 | 2015-08-31 - 2015-08-31 | 1 | Nej | Ja | Nej |  |  |  | FRÖSÖN | ÖSTERSUND | JÄMTLANDS LÄN | 11494
Privatperson | Privatperson | Privatperson | 1 ägare | 10 | 12.7 | Sol | Sol | SLD | SE3 | 2017-05-02 - 2017-05-02 | 1 | Ja | Ja | Nej |  |  |  | Åsarp | FALKÖPING | VÄSTRA GÖTALANDS LÄN | 11495
Privatperson | Privatperson | Privatperson | 1 ägare | 21 | 24 | Sol | Sol | NRL | SE3 | 2017-04-18 - 2017-04-18 | 1 | Ja | Ja | Nej |  |  |  | GLANSHAMMAR | ÖREBRO | ÖREBRO LÄN | 11496
Privatperson | Privatperson | Privatperson | 1 ägare | 5 | 6.8 | Sol | Sol | GBG | SE3 | 2017-04-18 - 2017-04-18 | 1 | Ja | Ja | Nej |  |  |  | HISINGS BACKA | GÖTEBORG | VÄSTRA GÖTALANDS LÄN | 11497
Valhallagatan 27 | 556700-8395 | Leijerstam Medical AB | 1 ägare | 8 | 9.1 | Sol | Sol | UPP | SE3 | 2016-09-03 - 2016-09-03 | 1 | Nej | Ja | Nej |  |  |  | Uppsala | UPPSALA | UPPSALA LÄN | 11498
Privatperson | Privatperson | Privatperson | 1 ägare | 19 | 20.8 | Sol | Sol | DAD | SE3 | 2017-05-05 - 2017-05-05 | 1 | Nej | Ja | Nej |  |  |  | Vargön | VÄNERSBORG | VÄSTRA GÖTALANDS LÄN | 11499
Privatperson | Privatperson | Privatperson | 1 ägare | 12 | 12 | Sol | Sol | KMR | SE4 | 2016-11-01 - 2016-11-01 | 1 | Ja | Nej | Nej |  |  |  | Kalmar | KALMAR | KALMAR LÄN | 11500
Privatperson | Privatperson | Privatperson | 1 ägare | 9 | 9.7 | Sol | Sol | BRS | SE3 | 2017-02-22 - 2017-02-22 | 1 | Ja | Ja | Nej |  |  |  | Gånghester | BORÅS | VÄSTRA GÖTALANDS LÄN | 11501
Privatperson | Privatperson | Privatperson | 1 ägare | 21 | 21 | Sol | Sol | FBN | SE3 | 2017-03-28 - 2017-03-28 | 1 | Nej | Ja | Nej |  |  |  | FALKÖPING | FALKÖPING | VÄSTRA GÖTALANDS LÄN | 11502
Privatperson | Privatperson | Privatperson | 1 ägare | 23 | 23.3 | Sol | Sol | FBN | SE3 | 2017-04-19 - 2017-04-19 | 1 | Ja | Ja | Nej |  |  |  | FLOBY | FALKÖPING | VÄSTRA GÖTALANDS LÄN | 11504
Privatperson | Privatperson | Privatperson | 1 ägare | 30 | 33 | Sol | Sol | IKN | SE3 | 2017-04-20 - 2017-04-20 | 1 | Nej | Ja | Nej |  |  |  | Enhörna | SÖDERTÄLJE | STOCKHOLMS LÄN | 11511
Privatperson | Privatperson | Privatperson | 1 ägare | 28 | 30.7 | Sol | Sol | IKN | SE3 | 2017-04-24 - 2017-04-24 | 1 | Nej | Ja | Nej |  |  |  | Tranemo | TRANEMO | VÄSTRA GÖTALANDS LÄN | 11516
Privatperson | Privatperson | Privatperson | 1 ägare | 32 | 35 | Sol | Sol | IKN | SE4 | 2017-04-07 - 2017-04-07 | 1 | Nej | Ja | Nej |  |  |  | Bjärred | LOMMA | SKÅNE LÄN | 11518
734012530000018341 | 556595-7171 | ETC Elproduktion i Katrineholm AB | 1 ägare | 5 | 5.3 | Sol | Sol | IKN | SE3 | 2017-04-28 - 2017-04-28 | 1 | Ja | Ja | Nej |  |  |  | Onsala | KUNGSBACKA | HALLANDS LÄN | 11523
734012530000018723 | 556595-7171 | ETC Elproduktion i Katrineholm AB | 1 ägare | 11 | 12.4 | Sol | Sol | IKN | SE4 | 2017-04-28 - 2017-04-28 | 1 | Ja | Ja | Nej |  |  |  | Löddeköpinge | KÄVLINGE | SKÅNE LÄN | 11526
734012530000017429 | 556070-0931 | Klöfver S. Aktiebolag | 1 ägare | 17 | 18.8 | Sol | Sol | IKN | SE4 | 2017-05-03 - 2017-05-03 | 1 | Ja | Ja | Nej |  |  |  | Forsheda | VÄRNAMO | JÖNKÖPINGS LÄN | 11534
Privatperson | Privatperson | Privatperson | 1 ägare | 10 | 10.2 | Sol | Sol | NHA | SE3 | 2017-04-21 - 2017-04-21 | 1 | Ja | Ja | Nej |  |  |  | ÅSA | SAKNAS | SAKNAS | 11538
Privatperson | Privatperson | Privatperson | 1 ägare | 5 | 5 | Sol | Sol | UPS | SE3 | 2017-04-10 - 2017-04-10 | 1 | Ja | Ja | Nej |  |  |  | Bålsta | HÅBO | UPPSALA LÄN | 11540
Privatperson | Privatperson | Privatperson | 1 ägare | 4 | 6 | Sol | Sol | SHD | SE3 | 2014-09-24 - 2014-09-24 | 1 | Ja | Ja | Nej |  |  |  | ÄLVSERED | FALKENBERG | HALLANDS LÄN | 11541
Privatperson | Privatperson | Privatperson | 1 ägare | 40 | 38.5 | Sol | Sol | NRL | SE3 | 2017-05-02 - 2017-05-02 | 1 | Ja | Ja | Nej |  |  |  | Gyttorp | NORA | ÖREBRO LÄN | 11545
Privatperson | Privatperson | Privatperson | 1 ägare | 10 | 10 | Sol | Sol | HMH | SE3 | 2017-03-08 - 2017-03-08 | 1 | Nej | Ja | Nej |  |  |  | Hedemora | HEDEMORA | DALARNAS LÄN | 11549
Idata Varnamo | 556618-8396 | Idata AB | 1 ägare | 46 | 50 | Sol | Sol | IKN | SE4 | 2017-04-05 - 2017-04-05 | 1 | Ja | Ja | Nej |  |  |  | VÄRNAMO | VÄRNAMO | JÖNKÖPINGS LÄN | 11556
NK | 556008-6281 | AB Nordiska kompaniet | 1 ägare | 30 | 28 | Sol | Sol | IKN | SE3 | 2017-04-13 - 2017-04-13 | 1 | Nej | Ja | Nej |  |  |  | Stockholm | STOCKHOLM | STOCKHOLMS LÄN | 11557
734012530000016743 | 302287-3941 |  | 1 ägare | 7 | 7.2 | Sol | Sol | IKN | SE3 | 2017-02-22 - 2017-02-22 | 1 | Nej | Ja | Nej |  |  |  | ODENSVI | VÄSTERVIK | KALMAR LÄN | 11565
Privatperson | Privatperson | Privatperson | 1 ägare | 10 | 9.5 | Sol | Sol | HDG | SE3 | 2017-02-15 - 2017-02-15 | 1 | Ja | Ja | Nej |  |  |  | HUDDINGE | HUDDINGE | STOCKHOLMS LÄN | 11568
Solcellsanl Vapensmeden 19 | 556955-0758 | Oiger Eskilstuna I AB | 1 ägare | 60 | 63 | Sol | Sol | ESK | SE3 | 2017-07-05 - 2017-07-05 | 1 | Ja | Ja | Nej |  |  |  | ESKILSTUNA | ESKILSTUNA | SÖDERMANLANDS LÄN | 11573
Thomastorp | 556385-7035 | Haneberg Säteri AB | 1 ägare | 110 | 110 | Sol | Sol | IKN | SE3 | 2016-12-12 - 2016-12-12 | 1 | Ja | Ja | Nej |  |  |  | VÄSTRA NÄSHULTA | ESKILSTUNA | SÖDERMANLANDS LÄN | 11579
Privatperson | Privatperson | Privatperson | 1 ägare | 34 | 38 | Sol | Sol | IKN | SE3 | 2017-05-04 - 2017-05-04 | 1 | Nej | Ja | Nej |  |  |  | Varberg | VARBERG | HALLANDS LÄN | 11580
734012530000019379 | 556595-7171 | ETC Elproduktion i Katrineholm AB | 1 ägare | 5 | 5.7 | Sol | Sol | IKN | SE3 | 2017-05-19 - 2017-05-19 | 1 | Ja | Ja | Nej |  |  |  | Karlskoga | STORFORS | VÄRMLANDS LÄN | 11583
734012530000016545 | 556375-7698 | TALLMYRA AKTIEBOLAG | 1 ägare | 95 | 106 | Sol | Sol | IKN | SE3 | 2017-05-08 - 2017-05-08 | 1 | Nej | Ja | Nej |  |  |  | Enköping | ENKÖPING | UPPSALA LÄN | 11585
Privatperson | Privatperson | Privatperson | 1 ägare | 9 | 9.9 | Sol | Sol | IKN | SE4 | 2017-05-04 - 2017-05-04 | 1 | Nej | Ja | Nej |  |  |  | Fårbo | OSKARSHAMN | KALMAR LÄN | 11586
Privatperson | Privatperson | Privatperson | 1 ägare | 7 | 7 | Sol | Sol | GTL | SE3 | 2017-05-01 - 2017-05-01 | 1 | Nej | Ja | Nej |  |  |  | Lärbro | GOTLAND | GOTLANDS LÄN | 11587
Borkult 1 | 556466-5312 | FARMARENERGI I ÅTVIDABERG AKTIEBOLAG-FÅAB | 1 ägare | 400 | 85 | Vatten | Vatten | OGO | SE3 | 2017-04-27 - 2017-04-27 | 1 | Ja | Ja | Nej |  |  |  | ÅTVIDABERG | ÅTVIDABERG | ÖSTERGÖTLANDS LÄN | 11593
Privatperson | Privatperson | Privatperson | 1 ägare | 19 | 17.4 | Sol | Sol | SMN | SE3 | 2017-04-26 - 2017-04-26 | 1 | Ja | Ja | Nej |  |  |  | HUSKVARNA | JÖNKÖPING | JÖNKÖPINGS LÄN | 11595
Privatperson | Privatperson | Privatperson | 1 ägare | 45 | 43 | Sol | Sol | IKN | SE4 | 2016-10-11 - 2016-10-11 | 1 | Ja | Ja | Nej |  |  |  | Listerby | RONNEBY | BLEKINGE LÄN | 11596
Privatperson | Privatperson | Privatperson | 1 ägare | 12 | 11.9 | Sol | Sol | GBG | SE3 | 2017-05-08 - 2017-05-08 | 1 | Nej | Ja | Nej |  |  |  | Angered | GÖTEBORG | VÄSTRA GÖTALANDS LÄN | 11597
Privatperson | Privatperson | Privatperson | 1 ägare | 37 | 41.1 | Sol | Sol | SGS | SE3 | 2017-04-20 - 2017-04-20 | 1 | Nej | Ja | Nej |  |  |  | Eskilstuna | ESKILSTUNA | SÖDERMANLANDS LÄN | 11598
Majavägen 10 | 556795-0786 | Eriksson och Ahlqvist AB | 1 ägare | 53 | 59 | Sol | Sol | SMS | SE4 | 2017-05-04 - 2017-05-04 | 1 | Ja | Ja | Nej |  |  |  | Kalmar | KALMAR | KALMAR LÄN | 11601
Privatperson | Privatperson | Privatperson | 1 ägare | 4 | 8 | Sol | Sol | SKD | SE3 | 2017-05-15 - 2017-05-15 | 1 | Nej | Ja | Nej |  |  |  | Skövde | SKÖVDE | VÄSTRA GÖTALANDS LÄN | 11607
Privatperson | Privatperson | Privatperson | 1 ägare | 10 | 11 | Sol | Sol | FLE | SE3 | 2017-05-11 - 2017-05-11 | 1 | Nej | Ja | Nej |  |  |  | Katrineholm | KATRINEHOLM | SÖDERMANLANDS LÄN | 11608
Privatperson | Privatperson | Privatperson | 1 ägare | 8 | 8.1 | Sol | Sol | JML | SE2 | 2016-10-05 - 2016-10-05 | 1 | Ja | Ja | Nej |  |  |  | Oviken | BERG | JÄMTLANDS LÄN | 11610
Lech Walesas Gata 8 | 556795-0786 | Eriksson och Ahlqvist AB | 1 ägare | 13 | 29.4 | Sol | Sol | KMR | SE4 | 2017-04-28 - 2017-04-28 | 1 | Ja | Ja | Nej |  |  |  | Kalmar | KALMAR | KALMAR LÄN | 11611
Privatperson | Privatperson | Privatperson | 1 ägare | 14 | 13.7 | Sol | Sol | AHB | SE4 | 2017-05-22 - 2017-05-22 | 1 | Nej | Ja | Nej |  |  |  | Ängelholm | ÄNGELHOLM | SKÅNE LÄN | 11613
Privatperson | Privatperson | Privatperson | 1 ägare | 9 | 9.6 | Sol | Sol | FGA | SE3 | 2017-05-15 - 2017-05-15 | 1 | Ja | Ja | Nej |  |  |  | Fagersta | FAGERSTA | VÄSTMANLANDS LÄN | 11615
Privatperson | Privatperson | Privatperson | 1 ägare | 5 | 10.6 | Sol | Sol | IKN | SE3 | 2017-04-11 - 2017-04-11 | 1 | Nej | Ja | Nej |  |  |  | Tyresö | TYRESÖ | STOCKHOLMS LÄN | 11617
Privatperson | Privatperson | Privatperson | 1 ägare | 10 | 10.8 | Sol | Sol | VBS | SE3 | 2017-05-15 - 2017-05-15 | 1 | Nej | Ja | Nej |  |  |  | Åskloster | VARBERG | HALLANDS LÄN | 11620
Privatperson | Privatperson | Privatperson | 1 ägare | 6 | 6 | Sol | Sol | VAN | SE3 | 2017-05-25 - 2017-05-25 | 1 | Nej | Ja | Nej |  |  |  | Boxholm | BOXHOLM | ÖSTERGÖTLANDS LÄN | 11623
Privatperson | Privatperson | Privatperson | 1 ägare | 5 | 5.5 | Sol | Sol | UPP | SE3 | 2017-02-13 - 2017-02-13 | 1 | Nej | Ja | Nej |  |  |  | UPPSALA | UPPSALA | UPPSALA LÄN | 11634
Privatperson | Privatperson | Privatperson | 1 ägare | 97 | 65 | Sol | Sol | IKN | SE3 | 2017-05-08 - 2017-05-08 | 4 | Nej | Ja | Nej |  |  |  | STALLARHOLMEN | STRÄNGNÄS | SÖDERMANLANDS LÄN | 11635
Privatperson | Privatperson | Privatperson | 1 ägare | 15 | 15 | Sol | Sol | BGO | SE3 | 2017-03-31 - 2017-03-31 | 1 | Ja | Ja | Nej |  |  |  | Västerfärnebo | SALA | VÄSTMANLANDS LÄN | 11636
Privatperson | Privatperson | Privatperson | 1 ägare | 10 | 10.4 | Sol | Sol | STH | SE3 | 2017-04-06 - 2017-04-06 | 1 | Nej | Ja | Nej |  |  |  | Spånga | STOCKHOLM | STOCKHOLMS LÄN | 11638
Privatperson | Privatperson | Privatperson | 1 ägare | 13 | 16.4 | Sol | Sol | SMS | SE4 | 2016-09-19 - 2016-09-19 | 1 | Ja | Ja | Nej |  |  |  | Bor | VÄRNAMO | JÖNKÖPINGS LÄN | 11639
Privatperson | Privatperson | Privatperson | 1 ägare | 5 | 5.5 | Sol | Sol | UPP | SE3 | 2017-05-15 - 2017-05-15 | 1 | Nej | Ja | Nej |  |  |  | UPPSALA | UPPSALA | UPPSALA LÄN | 11640
Privatperson | Privatperson | Privatperson | 1 ägare | 13 | 13.2 | Sol | Sol | FBN | SE3 | 2017-05-11 - 2017-05-11 | 1 | Ja | Ja | Nej |  |  |  | Smörkulla Grolanda | FALKÖPING | VÄSTRA GÖTALANDS LÄN | 11642
Privatperson | Privatperson | Privatperson | 1 ägare | 41 | 35 | Sol | Sol | IKN | SE4 | 2017-05-17 - 2017-05-17 | 1 | Ja | Ja | Nej |  |  |  | LÖDERUP | YSTAD | SKÅNE LÄN | 11643
Ytterselöv 10 | 556526-7852 | HSB Sörmlandsbostäder AB | 1 ägare | 24 | 25.3 | Sol | Sol | IKN | SE3 | 2017-04-27 - 2017-04-27 | 1 | Ja | Ja | Nej |  |  |  | STALLARHOLMEN | STRÄNGNÄS | SÖDERMANLANDS LÄN | 11644
734012530000014879 | 556532-8894 | Feferoni Invest AB | 1 ägare | 43 | 48 | Sol | Sol | IKN | SE4 | 2017-01-01 - 2017-01-01 | 1 | Nej | Ja | Nej |  |  |  | Malmö | MALMÖ | SKÅNE LÄN | 11645
Privatperson | Privatperson | Privatperson | 1 ägare | 28 | 30.8 | Sol | Sol | IKN | SE3 | 2017-04-08 - 2017-04-08 | 1 | Nej | Ja | Nej |  |  |  | Hyssna | MARK | VÄSTRA GÖTALANDS LÄN | 11646
Privatperson | Privatperson | Privatperson | 1 ägare | 39 | 55 | Sol | Sol | IKN | SE3 | 2017-06-27 - 2017-07-01 | 2 | Nej | Ja | Nej |  |  |  | Sala | SALA | VÄSTMANLANDS LÄN | 11647
Privatperson | Privatperson | Privatperson | 1 ägare | 12 | 13 | Sol | Sol | IKN | SE3 | 2017-05-24 - 2018-03-30 | 2 | Ja | Nej | Nej |  |  |  | KUNGSBACKA | KUNGSBACKA | HALLANDS LÄN | 11648
734012530000012493 | 556595-0648 | JSC IT-partner AB | 1 ägare | 27 | 30 | Sol | Sol | IKN | SE3 | 2017-05-08 - 2017-05-08 | 1 | Nej | Ja | Nej |  |  |  | Nässjö | NÄSSJÖ | JÖNKÖPINGS LÄN | 11649
734012530000012509 | 556595-0648 | JSC IT-partner AB | 1 ägare | 27 | 30 | Sol | Sol | IKN | SE3 | 2017-05-08 - 2017-05-08 | 1 | Nej | Ja | Nej |  |  |  | Nässjö | NÄSSJÖ | JÖNKÖPINGS LÄN | 11650
734012530000011014 | 556033-7452 | KBAB SERVICE AKTIEBOLAG | 1 ägare | 34 | 38 | Sol | Sol | IKN | SE3 | 2017-03-01 - 2017-03-01 | 1 | Nej | Ja | Nej |  |  |  | köping | KÖPING | VÄSTMANLANDS LÄN | 11651
Privatperson | Privatperson | Privatperson | 1 ägare | 12 | 11 | Sol | Sol | IKN | SE3 | 2017-04-28 - 2017-04-28 | 1 | Nej | Ja | Nej |  |  |  | Habo | HABO | JÖNKÖPINGS LÄN | 11659
Privatperson | Privatperson | Privatperson | 1 ägare | 9 | 9 | Sol | Sol | IKN | SE3 | 2017-05-10 - 2017-05-10 | 1 | Nej | Ja | Nej |  |  |  | Österskär | ÖSTERÅKER | STOCKHOLMS LÄN | 11662
Privatperson | Privatperson | Privatperson | 1 ägare | 7 | 7 | Sol | Sol | GBG | SE3 | 2017-05-17 - 2017-05-17 | 1 | Nej | Ja | Nej |  |  |  | GÖTEBORG | GÖTEBORG | VÄSTRA GÖTALANDS LÄN | 11663
VMAB | 556198-1480 | VÄSTBLEKINGE MILJÖ AKTIEBOLAG | 1 ägare | 86 | 95.6 | Sol | Sol | IKN | SE4 | 2016-02-05 - 2016-02-05 | 1 | Ja | Ja | Nej |  |  |  | MÖRRUM | KARLSHAMN | BLEKINGE LÄN | 11664
Privatperson | Privatperson | Privatperson | 1 ägare | 8 | 8 | Sol | Sol | IKN | SE3 | 2017-05-11 - 2017-05-11 | 1 | Nej | Ja | Nej |  |  |  | Falköping | FALKÖPING | VÄSTRA GÖTALANDS LÄN | 11669
Privatperson | Privatperson | Privatperson | 1 ägare | 17 | 17.6 | Sol | Sol | RSJ | SE4 | 2017-03-17 - 2017-03-17 | 1 | Ja | Nej | Nej |  |  |  | ESLÖV | ESLÖV | SKÅNE LÄN | 11670
Privatperson | Privatperson | Privatperson | 1 ägare | 5 | 4.4 | Sol | Sol | BEF | SE3 | 2017-05-09 - 2017-05-09 | 1 | Nej | Ja | Nej |  |  |  | BENGTSFORS | BENGTSFORS | VÄSTRA GÖTALANDS LÄN | 11671
Privatperson | Privatperson | Privatperson | 1 ägare | 7 | 8.9 | Sol | Sol | IKN | SE4 | 2017-04-25 - 2017-04-25 | 1 | Ja | Ja | Nej |  |  |  | KALVSVIK | VÄXJÖ | KRONOBERGS LÄN | 11673
Per Olsgården i Vallbo AB | 556533-2623 | Björkvik sjö och fjäll AB | 1 ägare | 20 | 20 | Sol | Sol | JML | SE2 | 2016-04-01 - 2016-04-01 | 1 | Ja | Ja | Nej |  |  |  | VALLBO | ÅRE | JÄMTLANDS LÄN | 11674
Gislaved-Dekora | 556336-1442 | PETER LANGENITZ DEKORA AKTIEBOLAG | 1 ägare | 184 | 220.8 | Sol | Sol | IKN | SE3 | 2017-05-17 - 2017-05-17 | 1 | Ja | Ja | Nej |  |  |  | Gislaved | GISLAVED | JÖNKÖPINGS LÄN | 11675
Privatperson | Privatperson | Privatperson | 1 ägare | 4 | 8.6 | Sol | Sol | NHA | SE3 | 2017-05-04 - 2017-05-04 | 1 | Nej | Ja | Nej |  |  |  | Köpstadsö | GÖTEBORG | VÄSTRA GÖTALANDS LÄN | 11676
Privatperson | Privatperson | Privatperson | 1 ägare | 5 | 6.6 | Sol | Sol | OHM | SE3 | 2017-07-18 - 2017-07-18 | 1 | Nej | Ja | Nej |  |  |  | Gimo | ÖSTHAMMAR | UPPSALA LÄN | 11677
Privatperson | Privatperson | Privatperson | 1 ägare | 5 | 5.3 | Sol | Sol | LER | SE3 | 2017-04-04 - 2017-04-04 | 1 | Nej | Ja | Nej |  |  |  | LEKSAND | LEKSAND | DALARNAS LÄN | 11682
Kilanda Sol | 969622-0954 | Kilanda Fastigheter och Maskiner Kommanditbolag | 1 ägare | 60 | 47 | Sol | Sol | IKN | SE3 | 2017-05-23 - 2017-05-23 | 2 | Ja | Ja | Nej |  |  |  | GÖTEBORG | GÖTEBORG | VÄSTRA GÖTALANDS LÄN | 11683
Solel-Varla 8:17 | 556314-2784 | EMANUELSSONS FASTIGHETSFÖRVALTNING AKTIEBOLAG | 1 ägare | 42 | 42 | Sol | Sol | IKN | SE3 | 2016-06-13 - 2016-06-13 | 1 | Ja | Ja | Nej |  |  |  | KUNGSBACKA | KUNGSBACKA | HALLANDS LÄN | 11686
Älvåkers förskola | 212000-1256 | Kungsbacka kommun | 1 ägare | 17 | 18 | Sol | Sol | IKN | SE3 | 2014-04-01 - 2014-04-01 | 1 | Ja | Nej | Nej |  |  |  | Anneberg | KUNGSBACKA | HALLANDS LÄN | 11690
Kapareskolan | 212000-1256 | Kungsbacka kommun | 1 ägare | 118 | 125 | Sol | Sol | IKN | SE3 | 2016-08-01 - 2016-08-01 | 1 | Ja | Nej | Nej |  |  |  | ONSALA | KUNGSBACKA | HALLANDS LÄN | 11691
Stadshuset | 212000-1256 | Kungsbacka kommun | 1 ägare | 12 | 14.8 | Sol | Sol | IKN | SE3 | 2013-10-01 - 2013-10-01 | 1 | Ja | Nej | Nej |  |  |  | Kungsbacka | KUNGSBACKA | HALLANDS LÄN | 11692
Älvsåkersskolan hus C | 212000-1256 | Kungsbacka kommun | 1 ägare | 30 | 32 | Sol | Sol | IKN | SE3 | 2016-08-01 - 2016-08-01 | 1 | Ja | Nej | Nej |  |  |  | Anneberg | KUNGSBACKA | HALLANDS LÄN | 11693
Linnea förskola | 212000-1256 | Kungsbacka kommun | 1 ägare | 29 | 32 | Sol | Sol | IKN | SE3 | 2016-08-01 - 2016-08-01 | 1 | Ja | Nej | Nej |  |  |  | ONSALA | KUNGSBACKA | HALLANDS LÄN | 11694
734012530000019317 | 556595-7171 | ETC Elproduktion i Katrineholm AB | 1 ägare | 10 | 10.8 | Sol | Sol | IKN | SE3 | 2017-06-02 - 2017-06-02 | 1 | Ja | Ja | Nej |  |  |  | Bengtsfors | BENGTSFORS | VÄSTRA GÖTALANDS LÄN | 11697
734012530000019331 | 556595-7171 | ETC Elproduktion i Katrineholm AB | 1 ägare | 8 | 8.4 | Sol | Sol | IKN | SE2 | 2017-06-02 - 2017-06-02 | 1 | Ja | Ja | Nej |  |  |  | Delsbo | HUDIKSVALL | GÄVLEBORGS LÄN | 11698
734012530000019959 | 556595-7171 | ETC Elproduktion i Katrineholm AB | 1 ägare | 9 | 10.3 | Sol | Sol | IKN | SE4 | 2017-06-23 - 2017-06-23 | 1 | Ja | Ja | Nej |  |  |  | Tving | KARLSKRONA | BLEKINGE LÄN | 11699
734012530000019942 | 556595-7171 | ETC Elproduktion i Katrineholm AB | 1 ägare | 7 | 8.3 | Sol | Sol | IKN | SE3 | 2017-06-30 - 2017-06-30 | 1 | Ja | Ja | Nej |  |  |  | Motala | MOTALA | ÖSTERGÖTLANDS LÄN | 11701
734012530000019935 | 556595-7171 | ETC Elproduktion i Katrineholm AB | 1 ägare | 9 | 9.9 | Sol | Sol | IKN | SE3 | 2017-06-02 - 2017-06-02 | 1 | Ja | Ja | Nej |  |  |  | Alingsås | ALINGSÅS | VÄSTRA GÖTALANDS LÄN | 11703
Norrstävlö | 556466-4893 | Norrstävlö Gård Aktiebolag | 1 ägare | 247 | 253 | Sol | Sol | IKN | SE4 | 2017-05-24 - 2017-05-24 | 8 | Ja | Ja | Nej |  |  |  | LÄCKEBY | KALMAR | KALMAR LÄN | 11704
Privatperson | Privatperson | Privatperson | 1 ägare | 11 | 12.2 | Sol | Sol | IKN | SE3 | 2017-05-15 - 2017-06-08 | 2 | Nej | Ja | Nej |  |  |  | Grebbestad | TANUM | VÄSTRA GÖTALANDS LÄN | 11705
Privatperson | Privatperson | Privatperson | 1 ägare | 24 | 26.4 | Sol | Sol | IKN | SE3 | 2017-04-19 - 2017-04-19 | 1 | Nej | Ja | Nej |  |  |  | Edsbruk | VÄSTERVIK | KALMAR LÄN | 11707
Privatperson | Privatperson | Privatperson | 1 ägare | 4 | 4 | Sol | Sol | IKN | SE3 | 2017-05-03 - 2017-05-03 | 1 | Nej | Ja | Nej |  |  |  | Västerås | VÄSTERÅS | VÄSTMANLANDS LÄN | 11711
Privatperson | Privatperson | Privatperson | 1 ägare | 17 | 19.1 | Sol | Sol | IKN | SE3 | 2017-05-29 - 2017-05-29 | 1 | Ja | Ja | Nej |  |  |  | JÖNKÖPING | JÖNKÖPING | JÖNKÖPINGS LÄN | 11712
Privatperson | Privatperson | Privatperson | 1 ägare | 15 | 16.6 | Sol | Sol | IKN | SE3 | 2017-05-29 - 2017-05-29 | 1 | Ja | Ja | Nej |  |  |  | MALMBÄCK | JÖNKÖPING | JÖNKÖPINGS LÄN | 11713
734012530000016934 | 556595-7171 | ETC Elproduktion i Katrineholm AB | 1 ägare | 9 | 9.6 | Sol | Sol | IKN | SE3 | 2017-03-10 - 2017-03-10 | 1 | Ja | Nej | Nej |  |  |  | Årjäng | ÅRJÄNG | VÄRMLANDS LÄN | 11714
734012530000016163 | 556595-7171 | ETC Elproduktion i Katrineholm AB | 1 ägare | 10 | 11.2 | Sol | Sol | IKN | SE4 | 2017-02-17 - 2017-02-17 | 1 | Ja | Ja | Nej |  |  |  | Lammhult | VÄXJÖ | KRONOBERGS LÄN | 11715
734012530000017504 | 556595-7171 | ETC Elproduktion i Katrineholm AB | 1 ägare | 8 | 8.9 | Sol | Sol | IKN | SE3 | 2017-04-07 - 2017-04-07 | 1 | Ja | Nej | Nej |  |  |  | Nässjö | NÄSSJÖ | JÖNKÖPINGS LÄN | 11716
734012530000016637 | 556595-7171 | ETC Elproduktion i Katrineholm AB | 1 ägare | 7 | 7.6 | Sol | Sol | IKN | SE3 | 2017-03-10 - 2017-03-10 | 1 | Ja | Ja | Nej |  |  |  | Hisings Backa | GÖTEBORG | VÄSTRA GÖTALANDS LÄN | 11717
Privatperson | Privatperson | Privatperson | 1 ägare | 30 | 33 | Sol | Sol | IKN | SE4 | 2017-03-30 - 2017-03-30 | 1 | Ja | Ja | Nej |  |  |  | Brösarp | TOMELILLA | SKÅNE LÄN | 11721
Privatperson | Privatperson | Privatperson | 2 ägare | 21 | 23.4 | Sol | Sol | PIB | SE1 | 2017-04-28 - 2017-04-28 | 1 | Ja | Ja | Nej |  |  |  | HORTLAX | PITEÅ | NORRBOTTENS LÄN | 11724
Privatperson | Privatperson | Privatperson | 1 ägare | 65 | 64 | Sol | Sol | IKN | SE4 | 2017-01-10 - 2017-01-10 | 1 | Ja | Ja | Nej |  |  |  | KLÅGERUP | SVEDALA | SKÅNE LÄN | 11725
Privatperson | Privatperson | Privatperson | 1 ägare | 67 | 69.6 | Sol | Sol | IKN | SE3 | 2017-05-16 - 2017-05-16 | 3 | Ja | Ja | Nej |  |  |  | ÖREBRO | ÖREBRO | ÖREBRO LÄN | 11728
Privatperson | Privatperson | Privatperson | 1 ägare | 38 | 45 | Sol | Sol | OGO | SE3 | 2017-05-22 - 2017-09-30 | 2 | Ja | Ja | Nej |  |  |  | Gryt | VALDEMARSVIK | ÖSTERGÖTLANDS LÄN | 11733
Privatperson | Privatperson | Privatperson | 1 ägare | 39 | 43.5 | Sol | Sol | IKN | SE4 | 2017-03-15 - 2017-03-15 | 1 | Nej | Ja | Nej |  |  |  | Jonstorp | HÖGANÄS | SKÅNE LÄN | 11746
Privatperson | Privatperson | Privatperson | 1 ägare | 54 | 60 | Sol | Sol | IKN | SE4 | 2017-05-16 - 2017-05-16 | 1 | Nej | Ja | Nej |  |  |  | Skillingaryd | VÄRNAMO | JÖNKÖPINGS LÄN | 11750
734012530000010345 | 556727-7628 | Corem Linda AB | 1 ägare | 55 | 61.6 | Sol | Sol | IKN | SE3 | 2016-12-31 - 2016-12-31 | 1 | Ja | Ja | Nej |  |  |  | Linköping | LINKÖPING | ÖSTERGÖTLANDS LÄN | 11752
734012530000013995 | 556727-7628 | Corem Linda AB | 1 ägare | 42 | 46.3 | Sol | Sol | IKN | SE3 | 2016-12-31 - 2016-12-31 | 1 | Ja | Ja | Nej |  |  |  | Linköping | LINKÖPING | ÖSTERGÖTLANDS LÄN | 11753
734012530000010055 | 969708-7212 | Corem Birgitta Kommanditbolag | 1 ägare | 71 | 78.8 | Sol | Sol | IKN | SE3 | 2016-12-31 - 2016-12-31 | 1 | Nej | Ja | Nej |  |  |  | Linköping | LINKÖPING | ÖSTERGÖTLANDS LÄN | 11756
Privatperson | Privatperson | Privatperson | 1 ägare | 7 | 7 | Sol | Sol | IKN | SE3 | 2017-05-08 - 2017-05-08 | 1 | Nej | Ja | Nej |  |  |  | Huddinge | HUDDINGE | STOCKHOLMS LÄN | 11758
Privatperson | Privatperson | Privatperson | 1 ägare | 12 | 11.6 | Sol | Sol | TIB | SE3 | 2017-05-17 - 2017-05-17 | 1 | Nej | Ja | Nej |  |  |  | TIBRO | TIBRO | VÄSTRA GÖTALANDS LÄN | 11766
Privatperson | Privatperson | Privatperson | 1 ägare | 14 | 13.3 | Sol | Sol | JNK | SE3 | 2017-01-17 - 2017-01-17 | 1 | Ja | Ja | Nej |  |  |  | Jönköping | JÖNKÖPING | JÖNKÖPINGS LÄN | 11768
Privatperson | Privatperson | Privatperson | 1 ägare | 4 | 4 | Sol | Sol | UPP | SE3 | 2017-03-10 - 2017-03-10 | 1 | Nej | Ja | Nej |  |  |  | Uppsala | UPPSALA | UPPSALA LÄN | 11769
Dufeke kostallet | 556475-3936 | DUFEKE SÄTERI AKTIEBOLAG | 1 ägare | 24 | 26.6 | Sol | Sol | IKN | SE4 | 2017-08-22 - 2017-08-22 | 2 | Ja | Ja | Nej |  |  |  | Kågeröd | SVALÖV | SKÅNE LÄN | 11770
Häststallet | 556475-3936 | DUFEKE SÄTERI AKTIEBOLAG | 1 ägare | 73 | 81.2 | Sol | Sol | IKN | SE4 | 2017-07-10 - 2017-07-10 | 4 | Ja | Ja | Nej |  |  |  | Kågeröd | SVALÖV | SKÅNE LÄN | 11771
UPPSALA-SVALAN | 556634-6770 | Castellum Fastigheter Brunnen AB | 1 ägare | 85 | 100.4 | Sol | Sol | IKN | SE3 | 2017-04-06 - 2017-04-06 | 1 | Ja | Ja | Nej |  |  |  | UPPSALA | UPPSALA | UPPSALA LÄN | 11773
Privatperson | Privatperson | Privatperson | 1 ägare | 13 | 15 | Sol | Sol | BEF | SE3 | 2017-05-24 - 2017-05-24 | 1 | Ja | Ja | Nej |  |  |  | Bengtsfors | BENGTSFORS | VÄSTRA GÖTALANDS LÄN | 11775
Privatperson | Privatperson | Privatperson | 1 ägare | 46 | 40 | Sol | Sol | IKN | SE4 | 2017-04-18 - 2017-04-18 | 1 | Ja | Ja | Nej |  |  |  | TOMELILLA | TOMELILLA | SKÅNE LÄN | 11777
Privatperson | Privatperson | Privatperson | 1 ägare | 10 | 10.1 | Sol | Sol | JML | SE2 | 2015-09-03 - 2015-09-03 | 1 | Ja | Ja | Nej |  |  |  | Östersund | ÖSTERSUND | JÄMTLANDS LÄN | 11781
Privatperson | Privatperson | Privatperson | 1 ägare | 6 | 6 | Sol | Sol | SHD | SE3 | 2017-05-16 - 2017-05-16 | 1 | Ja | Ja | Nej |  |  |  | Alingsås | ALINGSÅS | VÄSTRA GÖTALANDS LÄN | 11783
Privatperson | Privatperson | Privatperson | 1 ägare | 2 | 2.7 | Sol | Sol | NHA | SE3 | 2017-06-05 - 2017-06-05 | 1 | Ja | Ja | Nej |  |  |  | VALLDA | KUNGSBACKA | HALLANDS LÄN | 11784
Privatperson | Privatperson | Privatperson | 1 ägare | 5 | 5.2 | Sol | Sol | HRA | SE3 | 2017-06-12 - 2017-06-12 | 1 | Ja | Ja | Nej |  |  |  | MÖLNLYCKE | HÄRRYDA | VÄSTRA GÖTALANDS LÄN | 11785
Privatperson | Privatperson | Privatperson | 1 ägare | 17 | 17 | Sol | Sol | JNK | SE3 | 2012-12-13 - 2012-12-13 | 1 | Ja | Ja | Nej |  |  |  | JÖNKÖPING | JÖNKÖPING | JÖNKÖPINGS LÄN | 11787
Privatperson | Privatperson | Privatperson | 1 ägare | 7 | 6.5 | Sol | Sol | GBG | SE3 | 2017-06-09 - 2017-06-09 | 1 | Nej | Ja | Nej |  |  |  | VÄSTRA FRÖLUNDA | GÖTEBORG | VÄSTRA GÖTALANDS LÄN | 11789
Röjmyran | 556016-2561 | Skellefteå Kraftaktiebolag | 1 ägare | 143 | 173 | Sol | Sol | IKN | SE1 | 2017-06-30 - 2017-06-30 | 1 | Ja | Ja | Nej |  |  |  | Skellefteå | SKELLEFTEÅ | VÄSTERBOTTENS LÄN | 11791
Södra Station | 559064-1782 | Alight Epsilon AB | 1 ägare | 16 | 16 | Sol | Sol | IKN | SE3 | 2017-07-12 - 2017-07-12 | 1 | Ja | Ja | Nej |  |  |  | Stockholm | STOCKHOLM | STOCKHOLMS LÄN | 11794
Privatperson | Privatperson | Privatperson | 1 ägare | 20 | 20.7 | Sol | Sol | GTL | SE3 | 2017-05-10 - 2017-05-10 | 1 | Ja | Ja | Nej |  |  |  | STÅNGA | GOTLAND | GOTLANDS LÄN | 11797
734012530000010734 | 556730-0107 | Carlsson & Merkel Fastigheter i Västervik AB | 1 ägare | 29 | 32.3 | Sol | Sol | IKN | SE3 | 2016-07-06 - 2016-07-06 | 1 | Nej | Ja | Nej |  |  |  | VÄSTERVIK | VÄSTERVIK | KALMAR LÄN | 11798
Claestorp solkraft | 556127-9141 | Claestorps Fideikommissaktiebolag | 1 ägare | 187 | 170 | Sol | Sol | IKN | SE3 | 2017-06-07 - 2017-06-07 | 10 | Ja | Ja | Nej |  |  |  | KATRINEHOLM | KATRINEHOLM | SÖDERMANLANDS LÄN | 11799
Privatperson | Privatperson | Privatperson | 2 ägare | 15 | 15 | Sol | Sol | JML | SE2 | 2017-05-11 - 2017-05-11 | 1 | Ja | Nej | Nej |  |  |  | Undersåker | ÅRE | JÄMTLANDS LÄN | 11802
Privatperson | Privatperson | Privatperson | 1 ägare | 12 | 11 | Sol | Sol | IKN | SE3 | 2017-05-09 - 2017-05-09 | 1 | Nej | Ja | Nej |  |  |  | Enköping | ENKÖPING | UPPSALA LÄN | 11804
Rudenstams solcellsanläggning | 556151-3465 | RUDENSTAMS PARTI AKTIEBOLAG | 1 ägare | 118 | 138 | Sol | Sol | IKN | SE3 | 2017-06-13 - 2017-06-13 | 1 | Ja | Ja | Nej |  |  |  | Huskvarna | JÖNKÖPING | JÖNKÖPINGS LÄN | 11807
Privatperson | Privatperson | Privatperson | 1 ägare | 36 | 39.6 | Sol | Sol | IKN | SE3 | 2017-05-03 - 2017-05-03 | 1 | Nej | Ja | Nej |  |  |  | Långås | VARBERG | HALLANDS LÄN | 11812
Privatperson | Privatperson | Privatperson | 1 ägare | 9 | 9.9 | Sol | Sol | IKN | SE4 | 2017-05-31 - 2017-05-31 | 1 | Nej | Ja | Nej |  |  |  | Rockneby | KALMAR | KALMAR LÄN | 11813
Privatperson | Privatperson | Privatperson | 1 ägare | 39 | 43.5 | Sol | Sol | IKN | SE3 | 2017-04-20 - 2017-04-20 | 1 | Ja | Ja | Nej |  |  |  | YDRE | YDRE | ÖSTERGÖTLANDS LÄN | 11814
734012530000017665 | 556974-6356 | SSK Fastigheter AB | 1 ägare | 87 | 97.2 | Sol | Sol | IKN | SE3 | 2017-06-01 - 2017-06-01 | 1 | Nej | Ja | Nej |  |  |  | Svartinge | NORRKÖPING | ÖSTERGÖTLANDS LÄN | 11815
Privatperson | Privatperson | Privatperson | 1 ägare | 8 | 8.8 | Sol | Sol | GBG | SE3 | 2015-11-25 - 2015-11-25 | 1 | Nej | Ja | Nej |  |  |  | TORSLANDA | GÖTEBORG | VÄSTRA GÖTALANDS LÄN | 11817
Bruksgatan 2-6 solkraft | 769622-4927 | Bostadsrättsföreningen Tallhöjden i Södertälje | 1 ägare | 54 | 72 | Sol | Sol | IKN | SE3 | 2017-04-28 - 2017-04-28 | 3 | Nej | Ja | Nej |  |  |  | SÖDERTÄLJE | SÖDERTÄLJE | STOCKHOLMS LÄN | 11821
734012530000016552 | 556444-4411 | Auto-Centrum i Västerås Aktiebolag | 1 ägare | 180 | 200 | Sol | Sol | IKN | SE3 | 2017-02-07 - 2017-02-07 | 1 | Ja | Ja | Nej |  |  |  | Västerås | VÄSTERÅS | VÄSTMANLANDS LÄN | 11822
Privatperson | Privatperson | Privatperson | 1 ägare | 15 | 16.2 | Sol | Sol | IKN | SE3 | 2017-06-12 - 2017-06-12 | 1 | Nej | Ja | Nej |  |  |  | Täby | TÄBY | STOCKHOLMS LÄN | 11824
Privatperson | Privatperson | Privatperson | 1 ägare | 39 | 43 | Sol | Sol | IKN | SE4 | 2017-03-24 - 2017-03-24 | 1 | Nej | Ja | Nej |  |  |  | Vellinge | VELLINGE | SKÅNE LÄN | 11825
Privatperson | Privatperson | Privatperson | 1 ägare | 23 | 25 | Sol | Sol | SMN | SE3 | 2017-06-12 - 2017-06-12 | 1 | Ja | Ja | Nej |  |  |  | Ramkvilla | VETLANDA | JÖNKÖPINGS LÄN | 11828
734012530000020238 | 556595-7171 | ETC Elproduktion i Katrineholm AB | 1 ägare | 8 | 8.9 | Sol | Sol | IKN | SE1 | 2017-07-14 - 2017-07-14 | 1 | Ja | Ja | Nej |  |  |  | Kalix | HAPARANDA | NORRBOTTENS LÄN | 11835
734012530000020436 | 556595-7171 | ETC Elproduktion i Katrineholm AB | 1 ägare | 10 | 11.5 | Sol | Sol | IKN | SE3 | 2017-06-16 - 2017-06-16 | 1 | Ja | Ja | Nej |  |  |  | Odensbacken | ÖREBRO | ÖREBRO LÄN | 11837
Privatperson | Privatperson | Privatperson | 1 ägare | 9 | 9 | Sol | Sol | FBN | SE3 | 2017-07-12 - 2017-07-12 | 1 | Nej | Ja | Nej |  |  |  | falköping | FALKÖPING | VÄSTRA GÖTALANDS LÄN | 11838
Privatperson | Privatperson | Privatperson | 1 ägare | 20 | 20.1 | Sol | Sol | GTP | SE3 | 2017-06-09 - 2017-06-09 | 1 | Nej | Ja | Nej |  |  |  | TUN | LIDKÖPING | VÄSTRA GÖTALANDS LÄN | 11840
Privatperson | Privatperson | Privatperson | 1 ägare | 7 | 6.2 | Sol | Sol | ORT | SE3 | 2017-06-14 - 2017-06-14 | 1 | Nej | Ja | Nej |  |  |  | HJÄLTEBY | TJÖRN | VÄSTRA GÖTALANDS LÄN | 11842
Privatperson | Privatperson | Privatperson | 1 ägare | 6 | 6 | Sol | Sol | UPP | SE3 | 2017-07-14 - 2017-07-14 | 1 | Nej | Ja | Nej |  |  |  | Uppsala | UPPSALA | UPPSALA LÄN | 11843
Stora Ridhuset | 916693-2906 | Sissi Liljas Ridutbildning Kommanditbolag | 1 ägare | 48 | 48.7 | Sol | Sol | IKN | SE3 | 2017-04-21 - 2017-04-21 | 1 | Ja | Nej | Nej |  |  |  | MANTORP | MJÖLBY | ÖSTERGÖTLANDS LÄN | 11844
Privatperson | Privatperson | Privatperson | 1 ägare | 18 | 17.5 | Sol | Sol | SHD | SE3 | 2017-06-08 - 2017-06-08 | 1 | Nej | Ja | Nej |  |  |  | Alingsås | ALINGSÅS | VÄSTRA GÖTALANDS LÄN | 11845
Privatperson | Privatperson | Privatperson | 1 ägare | 5 | 5.3 | Sol | Sol | NBL | SE3 | 2017-05-16 - 2017-05-16 | 1 | Ja | Ja | Nej |  |  |  | SYDKOSTER | STRÖMSTAD | VÄSTRA GÖTALANDS LÄN | 11848
Täby Enskilda Gymnasium | 556753-4291 | Fastighets AB Hingsten 2 | 1 ägare | 183 | 207.3 | Sol | Sol | IKN | SE3 | 2017-09-12 - 2017-09-12 | 1 | Ja | Ja | Nej |  |  |  | Täby | TÄBY | STOCKHOLMS LÄN | 11849
Koberg 10 Solkraft_2 | 556575-4909 | Kobergs och Gåsevadholms Fideikommiss AB | 1 ägare | 32 | 35.1 | Sol | Sol | IKN | SE3 | 2016-03-08 - 2016-03-08 | 1 | Ja | Ja | Nej |  |  |  | Sollebrunn | TROLLHÄTTAN | VÄSTRA GÖTALANDS LÄN | 11850
Ica Maxi Barkarby | 556863-8497 | Delcore Järfälla AB | 1 ägare | 227 | 254.5 | Sol | Sol | IKN | SE3 | 2017-08-15 - 2017-08-15 | 1 | Ja | Ja | Nej |  |  |  | Västerås | VÄSTERÅS | VÄSTMANLANDS LÄN | 11851
Privatperson | Privatperson | Privatperson | 1 ägare | 11 | 11.2 | Sol | Sol | VAL | SE3 | 2017-05-31 - 2017-05-31 | 1 | Nej | Ja | Nej |  |  |  | GRUMS | GRUMS | VÄRMLANDS LÄN | 11854
Södra Åsa Lantbruk | 556998-6192 | Södra Åsa Lantbruks AB | 1 ägare | 40 | 43.7 | Sol | Sol | IKN | SE4 | 2017-06-15 - 2017-06-15 | 2 | Nej | Ja | Nej |  |  |  | HÖRBY | HÖRBY | SKÅNE LÄN | 11855
Privatperson | Privatperson | Privatperson | 1 ägare | 8 | 8.5 | Sol | Sol | GBG | SE3 | 2017-06-27 - 2017-06-27 | 1 | Nej | Ja | Nej |  |  |  | GÖTEBORG | GÖTEBORG | VÄSTRA GÖTALANDS LÄN | 11856
Privatperson | Privatperson | Privatperson | 1 ägare | 6 | 7.2 | Sol | Sol | GBN | SE3 | 2017-06-20 - 2017-06-20 | 1 | Nej | Ja | Nej |  |  |  | Finnerödja | LAXÅ | ÖREBRO LÄN | 11859
Privatperson | Privatperson | Privatperson | 1 ägare | 1 | 3 | Sol | Sol | UPO | SE3 | 2017-06-07 - 2017-06-07 | 1 | Ja | Ja | Nej |  |  |  | Rimbo | NORRTÄLJE | STOCKHOLMS LÄN | 11860
Privatperson | Privatperson | Privatperson | 1 ägare | 6 | 6.2 | Sol | Sol | FBN | SE3 | 2015-07-03 - 2015-07-03 | 1 | Nej | Ja | Nej |  |  |  | Odensberg Falköping | FALKÖPING | VÄSTRA GÖTALANDS LÄN | 11861
Privatperson | Privatperson | Privatperson | 1 ägare | 5 | 5.2 | Sol | Sol | GBG | SE3 | 2016-07-05 - 2016-07-05 | 1 | Nej | Ja | Nej |  |  |  | ANGERED | GÖTEBORG | VÄSTRA GÖTALANDS LÄN | 11862
Privatperson | Privatperson | Privatperson | 1 ägare | 3 | 3.3 | Sol | Sol | FBG | SE4 | 2017-05-26 - 2017-05-26 | 1 | Nej | Ja | Nej |  |  |  | FALKENBERG | FALKENBERG | HALLANDS LÄN | 11865
Privatperson | Privatperson | Privatperson | 1 ägare | 17 | 18.3 | Sol | Sol | IKN | SE3 | 2017-07-07 - 2017-07-07 | 1 | Ja | Ja | Nej |  |  |  | Aneby | ANEBY | JÖNKÖPINGS LÄN | 11871
734012530000020672 | 556595-7171 | ETC Elproduktion i Katrineholm AB | 1 ägare | 5 | 5.7 | Sol | Sol | IKN | SE1 | 2017-07-14 - 2017-07-14 | 1 | Ja | Nej | Nej |  |  |  | ÖVERTORNEÅ | ÖVERTORNEÅ | NORRBOTTENS LÄN | 11873
734012530000020665 | 556595-7171 | ETC Elproduktion i Katrineholm AB | 1 ägare | 8 | 8.6 | Sol | Sol | IKN | SE3 | 2017-07-28 - 2017-07-28 | 1 | Ja | Ja | Nej |  |  |  | Hökerum | ULRICEHAMN | VÄSTRA GÖTALANDS LÄN | 11874
Privatperson | Privatperson | Privatperson | 1 ägare | 7 | 7 | Sol | Sol | HLD | SE4 | 2013-10-01 - 2013-10-01 | 1 | Nej | Ja | Nej |  |  |  | Harplinge | HALMSTAD | HALLANDS LÄN | 11876
Allhall | 212000-0878 | Örkelljunga kommun | 1 ägare | 83 | 88 | Sol | Sol | IKN | SE4 | 2016-06-26 - 2016-06-26 | 1 | Ja | Ja | Nej |  |  |  | Örkelljunga | ÖRKELLJUNGA | SKÅNE LÄN | 11877
Privatperson | Privatperson | Privatperson | 1 ägare | 14 | 14 | Sol | Sol | JML | SE2 | 2017-04-29 - 2018-03-26 | 2 | Ja | Ja | Nej |  |  |  | Frösön | ÖSTERSUND | JÄMTLANDS LÄN | 11879
Privatperson | Privatperson | Privatperson | 1 ägare | 85 | 83 | Sol | Sol | IKN | SE4 | 2017-06-22 - 2017-06-22 | 1 | Ja | Ja | Nej |  |  |  | STAFFANSTORP | STAFFANSTORP | SKÅNE LÄN | 11886
Privatperson | Privatperson | Privatperson | 1 ägare | 7 | 6.3 | Sol | Sol | GBG | SE3 | 2017-06-14 - 2017-06-14 | 1 | Nej | Ja | Nej |  |  |  | VÄSTRA FRÖLUNDA | GÖTEBORG | VÄSTRA GÖTALANDS LÄN | 11888
Privatperson | Privatperson | Privatperson | 1 ägare | 22 | 22.6 | Sol | Sol | HLD | SE4 | 2017-06-05 - 2017-06-05 | 1 | Ja | Ja | Nej |  |  |  | STENINGE | HALMSTAD | HALLANDS LÄN | 11889
Privatperson | Privatperson | Privatperson | 1 ägare | 7 | 6 | Sol | Sol | BKE | SE3 | 2017-06-17 - 2017-06-17 | 1 | Nej | Ja | Nej |  |  |  | SOLLEBRUNN | ALINGSÅS | VÄSTRA GÖTALANDS LÄN | 11892
Privatperson | Privatperson | Privatperson | 1 ägare | 5 | 4.7 | Sol | Sol | ORT | SE3 | 2017-07-01 - 2017-07-01 | 1 | Nej | Ja | Nej |  |  |  | SVANESUND | SAKNAS | SAKNAS | 11893
Ö.Herrestad löneboställe Gärsnäs | 556657-8034 | Land Ax AB | 1 ägare | 73 | 60 | Sol | Sol | IKN | SE4 | 2017-04-24 - 2017-04-24 | 1 | Nej | Ja | Nej |  |  |  | GÄRSNÄS | SIMRISHAMN | SKÅNE LÄN | 11895
Privatperson | Privatperson | Privatperson | 1 ägare | 2 | 4.2 | Sol | Sol | RSK | SE3 | 2017-06-01 - 2017-06-01 | 1 | Ja | Ja | Nej |  |  |  | Blidö | NORRTÄLJE | STOCKHOLMS LÄN | 11898
Privatperson | Privatperson | Privatperson | 1 ägare | 7 | 13 | Sol | Sol | GBN | SE3 | 2017-06-15 - 2017-06-15 | 1 | Ja | Ja | Nej |  |  |  | Lerdala | SKÖVDE | VÄSTRA GÖTALANDS LÄN | 11901
Privatperson | Privatperson | Privatperson | 1 ägare | 7 | 6.5 | Sol | Sol | MOR | SE3 | 2017-06-16 - 2017-06-16 | 1 | Ja | Ja | Nej |  |  |  | MORA | MORA | DALARNAS LÄN | 11903
Privatperson | Privatperson | Privatperson | 1 ägare | 10 | 11 | Sol | Sol | LER | SE3 | 2017-06-27 - 2017-06-27 | 1 | Nej | Ja | Nej |  |  |  | SILJANSNÄS | LEKSAND | DALARNAS LÄN | 11906
Privatperson | Privatperson | Privatperson | 1 ägare | 7 | 7.5 | Sol | Sol | VBG | SE3 | 2015-04-10 - 2015-04-10 | 1 | Nej | Ja | Nej |  |  |  | Varberg | VARBERG | HALLANDS LÄN | 11911
Privatperson | Privatperson | Privatperson | 1 ägare | 6 | 5.6 | Sol | Sol | UPO | SE3 | 2017-04-25 - 2017-04-25 | 1 | Nej | Ja | Nej |  |  |  | BJÖRKÖ | NORRTÄLJE | STOCKHOLMS LÄN | 11913
Privatperson | Privatperson | Privatperson | 1 ägare | 20 | 24 | Sol | Sol | SMS | SE4 | 2017-04-03 - 2023-06-01 | 2 | Nej | Ja | Nej |  |  |  | ÅNÄS | LJUNGBY | KRONOBERGS LÄN | 11914
Eldaren Växjö 78 | 769606-0172 | HSB Bostadsrättsförening Eldaren i Växjö | 1 ägare | 25 | 29.7 | Sol | Sol | VXO | SE4 | 2017-03-14 - 2017-03-14 | 1 | Ja | Ja | Nej |  |  |  | VÄXJÖ | VÄXJÖ | KRONOBERGS LÄN | 11915
Täppeshusen 1 Norr | 556935-0431 | Täppeshusen Vind AB | 1 ägare | 7380 | 2200 | Vind | Landbaserad | HOG | SE4 | 2017-08-20 - 2017-08-20 | 1 | Ja | Ja | Nej | 2017-11-13 | 2022-11-12 | 100 | Höganäs | HÖGANÄS | SKÅNE LÄN | 11916
Privatperson | Privatperson | Privatperson | 1 ägare | 5 | 4.7 | Sol | Sol | SJB | SE4 | 2017-06-29 - 2017-06-29 | 1 | Nej | Ja | Nej |  |  |  | Vollsjö | SJÖBO | SKÅNE LÄN | 11917
Privatperson | Privatperson | Privatperson | 1 ägare | 42 | 47 | Sol | Sol | IKN | SE3 | 2017-07-01 - 2018-03-14 | 2 | Nej | Ja | Nej |  |  |  | SÖDERKÖPING | NORRKÖPING | ÖSTERGÖTLANDS LÄN | 11920
734012530000015678 | 559001-6217 | FF 3 Grönlingen AB | 1 ägare | 27 | 30 | Sol | Sol | IKN | SE3 | 2017-06-26 - 2017-06-26 | 1 | Nej | Ja | Nej |  |  |  | Stockholm | SOLNA | STOCKHOLMS LÄN | 11925
734012530000018747 | 556565-1345 | Bjällerups Maskinstation AB | 1 ägare | 36 | 39.4 | Sol | Sol | IKN | SE4 | 2017-06-15 - 2017-06-15 | 1 | Nej | Ja | Nej |  |  |  | Staffanstorp | STAFFANSTORP | SKÅNE LÄN | 11927
Privatperson | Privatperson | Privatperson | 1 ägare | 16 | 13 | Sol | Sol | IKN | SE3 | 2017-07-01 - 2017-07-01 | 1 | Nej | Ja | Nej |  |  |  | Järfälla | JÄRFÄLLA | STOCKHOLMS LÄN | 11930
Privatperson | Privatperson | Privatperson | 1 ägare | 6 | 6.3 | Sol | Sol | SKD | SE3 | 2016-11-19 - 2016-11-19 | 1 | Nej | Ja | Nej |  |  |  | Skövde | SKÖVDE | VÄSTRA GÖTALANDS LÄN | 11932
Privatperson | Privatperson | Privatperson | 1 ägare | 21 | 46 | Sol | Sol | SKV | SE4 | 2017-06-14 - 2017-06-14 | 1 | Nej | Ja | Nej |  |  |  | STEHAG | ESLÖV | SKÅNE LÄN | 11933
Privatperson | Privatperson | Privatperson | 1 ägare | 6 | 8.2 | Sol | Sol | UPP | SE3 | 2017-07-13 - 2017-07-13 | 1 | Nej | Ja | Nej |  |  |  | STORVRETA | UPPSALA | UPPSALA LÄN | 11934
Privatperson | Privatperson | Privatperson | 1 ägare | 79 | 80 | Sol | Sol | IKN | SE3 | 2017-06-30 - 2017-06-30 | 4 | Ja | Ja | Nej |  |  |  | MARIEFRED | STRÄNGNÄS | SÖDERMANLANDS LÄN | 11935
Täppeshusen 2 Syd | 556935-0431 | Täppeshusen Vind AB | 1 ägare | 7380 | 2200 | Vind | Landbaserad | HOG | SE4 | 2017-08-21 - 2017-08-21 | 1 | Ja | Ja | Nej | 2017-11-13 | 2022-11-12 | 100 | Höganäs | HÖGANÄS | SKÅNE LÄN | 11937
Privatperson | Privatperson | Privatperson | 1 ägare | 15 | 42 | Sol | Sol | OGO | SE3 | 2017-06-01 - 2017-06-01 | 1 | Nej | Ja | Nej |  |  |  | Valdemarsvik | VALDEMARSVIK | ÖSTERGÖTLANDS LÄN | 11938
Privatperson | Privatperson | Privatperson | 1 ägare | 5 | 7 | Sol | Sol | TRH | SE3 | 2017-06-30 - 2017-06-30 | 1 | Ja | Ja | Nej |  |  |  | TROLLHÄTTAN | TROLLHÄTTAN | VÄSTRA GÖTALANDS LÄN | 11940
Privatperson | Privatperson | Privatperson | 1 ägare | 4 | 4.5 | Sol | Sol | ORV | SE3 | 2017-05-16 - 2017-05-16 | 1 | Nej | Ja | Nej |  |  |  | STRÖMSHOLM | ORUST | VÄSTRA GÖTALANDS LÄN | 11941
Privatperson | Privatperson | Privatperson | 1 ägare | 10 | 12.6 | Sol | Sol | HAL | SE2 | 2017-03-29 - 2017-03-29 | 1 | Ja | Ja | Nej |  |  |  | HUDIKSVALL | HUDIKSVALL | GÄVLEBORGS LÄN | 11942
Stäringe Magasin Solkraft | 556056-7983 | Stäringe Säteri Aktiebolag | 1 ägare | 21 | 20.8 | Sol | Sol | IKN | SE3 | 2017-06-15 - 2017-06-15 | 1 | Ja | Ja | Nej |  |  |  | FLEN | FLEN | SÖDERMANLANDS LÄN | 11943
Privatperson | Privatperson | Privatperson | 1 ägare | 4 | 4.7 | Sol | Sol | NHA | SE3 | 2017-07-10 - 2017-07-10 | 1 | Nej | Ja | Nej |  |  |  | Kungsbacka | KUNGSBACKA | HALLANDS LÄN | 11944
Stäringe Kostall Solkraft | 556056-7983 | Stäringe Säteri Aktiebolag | 1 ägare | 66 | 66.1 | Sol | Sol | IKN | SE3 | 2017-06-15 - 2017-06-15 | 3 | Ja | Ja | Nej |  |  |  | FLEN | FLEN | SÖDERMANLANDS LÄN | 11946
Solel Stockrosen 19 del 23 | 716402-0815 | BOSTADSRÄTTSFÖRENINGEN STOCKROSEN 19, ESKILSTUNA | 1 ägare | 29 | 36.4 | Sol | Sol | IKN | SE3 | 2017-06-21 - 2017-06-21 | 2 | Nej | Ja | Nej |  |  |  | ESKILSTUNA | ESKILSTUNA | SÖDERMANLANDS LÄN | 11947
Privatperson | Privatperson | Privatperson | 1 ägare | 6 | 7 | Sol | Sol | FLN | SE3 | 2017-06-30 - 2017-06-30 | 1 | Nej | Ja | Nej |  |  |  | Falun | FALUN | DALARNAS LÄN | 11953
Privatperson | Privatperson | Privatperson | 1 ägare | 10 | 10.6 | Sol | Sol | IKN | SE3 | 2017-06-30 - 2017-06-30 | 1 | Nej | Ja | Nej |  |  |  | Sala | SALA | VÄSTMANLANDS LÄN | 11957
Privatperson | Privatperson | Privatperson | 1 ägare | 28 | 30.8 | Sol | Sol | IKN | SE4 | 2017-06-16 - 2017-06-16 | 1 | Nej | Ja | Nej |  |  |  | Getinge | FALKENBERG | HALLANDS LÄN | 11961
734012530000016071 | 556654-8730 | Miljö-, VVS- & Energicenter i Östergötland AB | 1 ägare | 14 | 15 | Sol | Sol | IKN | SE3 | 2017-06-30 - 2017-06-30 | 1 | Ja | Ja | Nej |  |  |  | Motala | MOTALA | ÖSTERGÖTLANDS LÄN | 11962
Privatperson | Privatperson | Privatperson | 1 ägare | 60 | 66.7 | Sol | Sol | IKN | SE3 | 2017-06-16 - 2017-06-16 | 1 | Nej | Ja | Nej |  |  |  | grimeton | VARBERG | HALLANDS LÄN | 11963
Privatperson | Privatperson | Privatperson | 1 ägare | 33 | 37.1 | Sol | Sol | IKN | SE3 | 2017-08-01 - 2017-08-01 | 1 | Nej | Ja | Nej |  |  |  | Köping | KÖPING | VÄSTMANLANDS LÄN | 11965
Privatperson | Privatperson | Privatperson | 1 ägare | 11 | 11 | Sol | Sol | IKN | SE3 | 2017-05-25 - 2017-05-25 | 1 | Nej | Ja | Nej |  |  |  | Nacka | NACKA | STOCKHOLMS LÄN | 11967
Privatperson | Privatperson | Privatperson | 1 ägare | 12 | 12 | Sol | Sol | IKN | SE3 | 2017-06-19 - 2017-06-19 | 1 | Nej | Ja | Nej |  |  |  | Södertälje | SÖDERTÄLJE | STOCKHOLMS LÄN | 11968
Flyinge 10 | 742000-0890 | Hörby Folkets-husförening u p a | 1 ägare | 9 | 9 | Sol | Sol | IKN | SE4 | 2017-06-05 - 2017-06-05 | 1 | Nej | Ja | Nej |  |  |  | Hörby | HÖRBY | SKÅNE LÄN | 11970
FATBUREN ÖVRE 1 | 556399-8474 | WALLFAST AKTIEBOLAG | 1 ägare | 15 | 15 | Sol | Sol | IKN | SE3 | 2017-06-19 - 2017-06-19 | 1 | Nej | Ja | Nej |  |  |  | Stockholm | STOCKHOLM | STOCKHOLMS LÄN | 11973
Privatperson | Privatperson | Privatperson | 1 ägare | 7 | 7.4 | Sol | Sol | FBN | SE3 | 2017-06-06 - 2017-06-06 | 1 | Nej | Ja | Nej |  |  |  | Floby | FALKÖPING | VÄSTRA GÖTALANDS LÄN | 11975
Privatperson | Privatperson | Privatperson | 1 ägare | 25 | 23 | Sol | Sol | IKN | SE3 | 2017-06-03 - 2017-06-03 | 1 | Nej | Ja | Nej |  |  |  | Väddö | NORRTÄLJE | STOCKHOLMS LÄN | 11991
Privatperson | Privatperson | Privatperson | 1 ägare | 75 | 11 | Biobränsle / torv / fossilt | Övrig | IKN | SE4 | 2017-04-25 - 2017-04-25 | 1 | Ja | Ja | Nej |  |  |  | Köpingsvik | BORGHOLM | KALMAR LÄN | 11998
Privatperson | Privatperson | Privatperson | 1 ägare | 7 | 8.3 | Sol | Sol | IKN | SE3 | 2016-12-31 - 2016-12-31 | 1 | Nej | Ja | Nej |  |  |  | Loftahammar | VÄSTERVIK | KALMAR LÄN | 12004
Privatperson | Privatperson | Privatperson | 1 ägare | 38 | 41.8 | Sol | Sol | IKN | SE3 | 2016-09-30 - 2016-09-30 | 1 | Nej | Ja | Nej |  |  |  | Köping | KÖPING | VÄSTMANLANDS LÄN | 12009
Privatperson | Privatperson | Privatperson | 1 ägare | 27 | 36 | Sol | Sol | IKN | SE3 | 2017-06-30 - 2017-06-30 | 2 | Nej | Ja | Nej |  |  |  | LUDVIKA | LUDVIKA | DALARNAS LÄN | 12013
Privatperson | Privatperson | Privatperson | 1 ägare | 16 | 14 | Sol | Sol | IKN | SE3 | 2017-06-28 - 2017-06-28 | 1 | Nej | Ja | Nej |  |  |  | Götene | GÖTENE | VÄSTRA GÖTALANDS LÄN | 12014
Avia AB | 556512-9029 | AVIA AB | 1 ägare | 10 | 11.2 | Sol | Sol | ESJ | SE3 | 2017-02-10 - 2017-02-10 | 1 | Nej | Ja | Nej |  |  |  | EKSJÖ | EKSJÖ | JÖNKÖPINGS LÄN | 12019
Privatperson | Privatperson | Privatperson | 1 ägare | 6 | 5.2 | Sol | Sol | OGO | SE3 | 2017-01-17 - 2017-01-17 | 1 | Ja | Nej | Nej |  |  |  | RIMFORSA | LINKÖPING | ÖSTERGÖTLANDS LÄN | 12020
Privatperson | Privatperson | Privatperson | 1 ägare | 8 | 4.4 | Sol | Sol | OHM | SE3 | 2017-04-01 - 2017-04-01 | 1 | Nej | Ja | Nej |  |  |  | ÖSTHAMMAR | ÖSTHAMMAR | UPPSALA LÄN | 12023
734012530000014442 | 556518-1525 | BENGTSFORSHUS AKTIEBOLAG | 1 ägare | 8 | 8.6 | Sol | Sol | IKN | SE3 | 2017-04-30 - 2017-04-30 | 1 | Nej | Ja | Nej |  |  |  | Bengtsfors | BENGTSFORS | VÄSTRA GÖTALANDS LÄN | 12032
Privatperson | Privatperson | Privatperson | 1 ägare | 23 | 25 | Sol | Sol | IKN | SE3 | 2017-07-01 - 2017-07-01 | 1 | Nej | Ja | Nej |  |  |  | STRÖMSHOLM | HALLSTAHAMMAR | VÄSTMANLANDS LÄN | 12033
Landa Backa 23, 783 92 Stora Skedvi | 559185-8369 | Bondgården Fredrikslund AB | 1 ägare | 40 | 40 | Sol | Sol | STR | SE3 | 2017-06-30 - 2017-06-30 | 1 | Ja | Ja | Nej |  |  |  | STORA SKEDVI | SÄTER | DALARNAS LÄN | 12040
Privatperson | Privatperson | Privatperson | 1 ägare | 10 | 10 | Sol | Sol | GNF | SE3 | 2017-06-15 - 2017-06-15 | 1 | Ja | Ja | Nej |  |  |  | DJURA | LEKSAND | DALARNAS LÄN | 12047
Privatperson | Privatperson | Privatperson | 1 ägare | 21 | 24.3 | Sol | Sol | IKN | SE4 | 2017-05-29 - 2017-05-29 | 1 | Ja | Ja | Nej |  |  |  | KVÄNJARP | LJUNGBY | KRONOBERGS LÄN | 12051
Privatperson | Privatperson | Privatperson | 1 ägare | 12 | 11.1 | Sol | Sol | OGO | SE3 | 2015-07-17 - 2015-07-17 | 1 | Ja | Ja | Nej |  |  |  | Rimforsa | KINDA | ÖSTERGÖTLANDS LÄN | 12054
Privatperson | Privatperson | Privatperson | 1 ägare | 8 | 8 | Sol | Sol | IKN | SE4 | 2017-07-13 - 2017-07-13 | 1 | Nej | Ja | Nej |  |  |  | Staffanstorp | STAFFANSTORP | SKÅNE LÄN | 12058
Privatperson | Privatperson | Privatperson | 1 ägare | 9 | 8 | Sol | Sol | IKN | SE4 | 2017-07-05 - 2017-07-05 | 1 | Nej | Ja | Nej |  |  |  | Oskarshamn | OSKARSHAMN | KALMAR LÄN | 12059
Privatperson | Privatperson | Privatperson | 1 ägare | 13 | 14.3 | Sol | Sol | SLD | SE3 | 2017-06-10 - 2017-06-10 | 1 | Nej | Ja | Nej |  |  |  | TIBRO | TIBRO | VÄSTRA GÖTALANDS LÄN | 12060
Privatperson | Privatperson | Privatperson | 1 ägare | 33 | 36.6 | Sol | Sol | IKN | SE3 | 2017-05-24 - 2017-05-24 | 1 | Nej | Ja | Nej |  |  |  | Ljusfallshammar | FINSPÅNG | ÖSTERGÖTLANDS LÄN | 12063
Privatperson | Privatperson | Privatperson | 1 ägare | 60 | 59.4 | Sol | Sol | KHB | SE3 | 2017-08-22 - 2017-08-22 | 1 | Nej | Ja | Nej |  |  |  | Näshulta | ESKILSTUNA | SÖDERMANLANDS LÄN | 12066
Privatperson | Privatperson | Privatperson | 1 ägare | 6 | 5.8 | Sol | Sol | NYD | SE3 | 2017-05-24 - 2017-05-24 | 1 | Ja | Ja | Nej |  |  |  | FLEN | FLEN | SÖDERMANLANDS LÄN | 12068
Privatperson | Privatperson | Privatperson | 1 ägare | 14 | 14 | Sol | Sol | MRP | SE4 | 2016-12-12 - 2016-12-12 | 1 | Ja | Ja | Nej |  |  |  | BJUV | BJUV | SKÅNE LÄN | 12069
Privatperson | Privatperson | Privatperson | 1 ägare | 10 | 10 | Sol | Sol | SMS | SE4 | 2017-07-18 - 2017-07-18 | 1 | Ja | Ja | Nej |  |  |  | BURSERYD | GISLAVED | JÖNKÖPINGS LÄN | 12071
Privatperson | Privatperson | Privatperson | 1 ägare | 10 | 10 | Sol | Sol | GTP | SE3 | 2017-07-08 - 2017-07-08 | 1 | Nej | Ja | Nej |  |  |  | GRÄSTORP | GRÄSTORP | VÄSTRA GÖTALANDS LÄN | 12072
Privatperson | Privatperson | Privatperson | 2 ägare | 12 | 11.8 | Sol | Sol | GBG | SE3 | 2017-07-12 - 2017-07-12 | 1 | Nej | Ja | Nej |  |  |  | VÄSTRA FRÖLUNDA | GÖTEBORG | VÄSTRA GÖTALANDS LÄN | 12081
Privatperson | Privatperson | Privatperson | 1 ägare | 13 | 12 | Sol | Sol | IKN | SE4 | 2017-06-03 - 2017-06-03 | 1 | Nej | Ja | Nej |  |  |  | Grönskåra | HÖGSBY | KALMAR LÄN | 12084
Privatperson | Privatperson | Privatperson | 1 ägare | 8 | 5.6 | Sol | Sol | BLE | SE4 | 2017-07-12 - 2017-07-12 | 1 | Ja | Ja | Nej |  |  |  | DROTTNINGSKÄR | KARLSKRONA | BLEKINGE LÄN | 12086
Privatperson | Privatperson | Privatperson | 1 ägare | 24 | 35 | Sol | Sol | VAL | SE3 | 2017-07-11 - 2017-07-11 | 1 | Nej | Ja | Nej |  |  |  | RANSÄTER | MUNKFORS | VÄRMLANDS LÄN | 12089
Hammarlunda Sol | 556281-8566 | HIPPOMED AKTIEBOLAG | 1 ägare | 18 | 16 | Sol | Sol | SKN | SE4 | 2017-05-02 - 2017-05-02 | 2 | Ja | Ja | Nej |  |  |  | HARLÖSA | LUND | SKÅNE LÄN | 12091
Privatperson | Privatperson | Privatperson | 1 ägare | 20 | 22 | Sol | Sol | IKN | SE3 | 2017-06-01 - 2017-06-01 | 1 | Nej | Ja | Nej |  |  |  | Motala | MOTALA | ÖSTERGÖTLANDS LÄN | 12095
Privatperson | Privatperson | Privatperson | 1 ägare | 17 | 19 | Sol | Sol | IKN | SE3 | 2017-05-25 - 2017-05-25 | 1 | Nej | Ja | Nej |  |  |  | Långås | VARBERG | HALLANDS LÄN | 12098
Privatperson | Privatperson | Privatperson | 1 ägare | 32 | 35.7 | Sol | Sol | IKN | SE3 | 2017-07-10 - 2017-07-10 | 1 | Ja | Ja | Nej |  |  |  | Forserum | JÖNKÖPING | JÖNKÖPINGS LÄN | 12102
Privatperson | Privatperson | Privatperson | 1 ägare | 8 | 8.2 | Sol | Sol | SKV | SE4 | 2017-07-19 - 2017-07-19 | 1 | Nej | Ja | Nej |  |  |  | KÅGERÖD | SVALÖV | SKÅNE LÄN | 12112
Privatperson | Privatperson | Privatperson | 1 ägare | 2 | 4.4 | Sol | Sol | GTL | SE3 | 2017-06-28 - 2017-06-28 | 1 | Ja | Ja | Nej |  |  |  | Fårö | GOTLAND | GOTLANDS LÄN | 12119
734012530000016590 | 556434-9776 | JH SPÅRSERVICE AKTIEBOLAG | 1 ägare | 35 | 38.6 | Sol | Sol | IKN | SE3 | 2017-03-10 - 2017-03-10 | 1 | Nej | Ja | Nej |  |  |  | Hallstahammar | HALLSTAHAMMAR | VÄSTMANLANDS LÄN | 12125
734012530000016613 | 556463-8079 | Lindberg Solid AB | 1 ägare | 45 | 49.9 | Sol | Sol | IKN | SE3 | 2016-12-01 - 2016-12-01 | 1 | Nej | Ja | Nej |  |  |  | Hallstahammar | HALLSTAHAMMAR | VÄSTMANLANDS LÄN | 12126
734012530000017528 | 556595-7171 | ETC Elproduktion i Katrineholm AB | 1 ägare | 10 | 10.6 | Sol | Sol | IKN | SE3 | 2017-04-07 - 2017-04-07 | 1 | Ja | Nej | Nej |  |  |  | Bollebygd | BOLLEBYGD | VÄSTRA GÖTALANDS LÄN | 12127
734012530000020580 | 556595-7171 | ETC Elproduktion i Katrineholm AB | 1 ägare | 9 | 9.5 | Sol | Sol | IKN | SE1 | 2017-07-07 - 2017-07-07 | 1 | Ja | Ja | Nej |  |  |  | Byske | SKELLEFTEÅ | VÄSTERBOTTENS LÄN | 12129
734012530000014244 | 232100-0040 | Region Östergötland | 1 ägare | 72 | 80.5 | Sol | Sol | IKN | SE3 | 2017-03-10 - 2017-03-10 | 1 | Nej | Ja | Nej |  |  |  | Vreta Kloster | LINKÖPING | ÖSTERGÖTLANDS LÄN | 12132
Privatperson | Privatperson | Privatperson | 1 ägare | 6 | 11.1 | Sol | Sol | IKN | SE3 | 2017-07-26 - 2017-07-26 | 1 | Nej | Ja | Nej |  |  |  | GNESTA | GNESTA | SÖDERMANLANDS LÄN | 12135
Privatperson | Privatperson | Privatperson | 1 ägare | 7 | 7.1 | Sol | Sol | HDV | SE2 | 2017-07-18 - 2017-07-18 | 1 | Ja | Ja | Nej |  |  |  | Hudiksvall | HUDIKSVALL | GÄVLEBORGS LÄN | 12145
Privatperson | Privatperson | Privatperson | 1 ägare | 7 | 10.4 | Sol | Sol | SMN | SE3 | 2014-09-08 - 2014-09-08 | 1 | Nej | Ja | Nej |  |  |  | Tenhult | JÖNKÖPING | JÖNKÖPINGS LÄN | 12146
Privatperson | Privatperson | Privatperson | 1 ägare | 9 | 9.5 | Sol | Sol | NYD | SE3 | 2017-07-14 - 2017-07-14 | 1 | Ja | Nej | Nej |  |  |  | TYSTBERGA | NYKÖPING | SÖDERMANLANDS LÄN | 12147
Privatperson | Privatperson | Privatperson | 1 ägare | 10 | 10.7 | Sol | Sol | UPP | SE3 | 2017-08-11 - 2017-08-11 | 1 | Ja | Ja | Nej |  |  |  | UPPSALA | UPPSALA | UPPSALA LÄN | 12148
Privatperson | Privatperson | Privatperson | 1 ägare | 6 | 6.3 | Sol | Sol | UPP | SE3 | 2017-07-26 - 2017-07-26 | 1 | Nej | Ja | Nej |  |  |  | UPPSALA | UPPSALA | UPPSALA LÄN | 12149
Privatperson | Privatperson | Privatperson | 1 ägare | 17 | 22 | Sol | Sol | UPP | SE3 | 2017-03-01 - 2017-03-01 | 1 | Ja | Ja | Nej |  |  |  | UPPSALA | UPPSALA | UPPSALA LÄN | 12150
Privatperson | Privatperson | Privatperson | 1 ägare | 10 | 8.2 | Sol | Sol | UPP | SE3 | 2017-07-18 - 2017-07-18 | 1 | Nej | Ja | Nej |  |  |  | UPPSALA | UPPSALA | UPPSALA LÄN | 12160
Privatperson | Privatperson | Privatperson | 1 ägare | 30 | 33 | Sol | Sol | IKN | SE3 | 2017-06-18 - 2017-06-18 | 1 | Nej | Ja | Nej |  |  |  | Norrköping | NORRKÖPING | ÖSTERGÖTLANDS LÄN | 12167
Privatperson | Privatperson | Privatperson | 1 ägare | 54 | 60 | Sol | Sol | IKN | SE3 | 2017-02-10 - 2017-02-10 | 1 | Nej | Ja | Nej |  |  |  | Bottnaryd | JÖNKÖPING | JÖNKÖPINGS LÄN | 12168
Privatperson | Privatperson | Privatperson | 1 ägare | 16 | 17 | Sol | Sol | JML | SE2 | 2017-05-17 - 2017-05-17 | 1 | Ja | Ja | Nej |  |  |  | HALLEN | ÅRE | JÄMTLANDS LÄN | 12169
Privatperson | Privatperson | Privatperson | 1 ägare | 6 | 6 | Sol | Sol | SMS | SE4 | 2017-07-06 - 2017-07-06 | 1 | Nej | Ja | Nej |  |  |  | URÅSA | VÄXJÖ | KRONOBERGS LÄN | 12171
734012530000018365 | 559059-5434 | WF i Ödeshög AB | 1 ägare | 83 | 82.8 | Sol | Sol | IKN | SE3 | 2017-05-11 - 2017-05-11 | 3 | Nej | Ja | Nej |  |  |  | ÖDESHÖG | ÖDESHÖG | ÖSTERGÖTLANDS LÄN | 12172
Privatperson | Privatperson | Privatperson | 1 ägare | 20 | 20.4 | Sol | Sol | BJL | SE3 | 2017-05-12 - 2017-05-12 | 1 | Ja | Ja | Nej |  |  |  | ALUNDA | ÖSTHAMMAR | UPPSALA LÄN | 12173
Privatperson | Privatperson | Privatperson | 1 ägare | 11 | 12.4 | Sol | Sol | YST | SE4 | 2017-07-25 - 2017-07-25 | 1 | Nej | Ja | Nej |  |  |  | Ystad | YSTAD | SKÅNE LÄN | 12174
Privatperson | Privatperson | Privatperson | 1 ägare | 16 | 17.9 | Sol | Sol | VBS | SE3 | 2017-07-10 - 2017-07-10 | 1 | Ja | Ja | Nej |  |  |  | Åskloster | VARBERG | HALLANDS LÄN | 12175
Privatperson | Privatperson | Privatperson | 1 ägare | 57 | 63.3 | Sol | Sol | IKN | SE3 | 2017-05-18 - 2017-05-18 | 1 | Nej | Ja | Nej |  |  |  | Kolbäck | HALLSTAHAMMAR | VÄSTMANLANDS LÄN | 12176
Privatperson | Privatperson | Privatperson | 1 ägare | 27 | 30 | Sol | Sol | IKN | SE3 | 2017-07-31 - 2017-07-31 | 1 | Nej | Ja | Nej |  |  |  | Fjärdhundra | ENKÖPING | UPPSALA LÄN | 12178
734012530000014558 | 556304-0590 | GOTTHARDSBERG SÄTERI AKTIEBOLAG | 1 ägare | 40 | 44.8 | Sol | Sol | IKN | SE3 | 2017-08-02 - 2017-08-02 | 1 | Nej | Ja | Nej |  |  |  | Valla | KATRINEHOLM | SÖDERMANLANDS LÄN | 12180
Privatperson | Privatperson | Privatperson | 1 ägare | 66 | 72.9 | Sol | Sol | IKN | SE3 | 2017-07-31 - 2017-07-31 | 1 | Nej | Ja | Nej |  |  |  | Kvicksund | VÄSTERÅS | VÄSTMANLANDS LÄN | 12181
Privatperson | Privatperson | Privatperson | 1 ägare | 12 | 11.5 | Sol | Sol | GBN | SE3 | 2017-07-03 - 2017-07-03 | 1 | Nej | Ja | Nej |  |  |  | Hova | GULLSPÅNG | VÄSTRA GÖTALANDS LÄN | 12188
Privatperson | Privatperson | Privatperson | 1 ägare | 8 | 7 | Sol | Sol | SYM | SE3 | 2017-07-07 - 2017-07-07 | 1 | Ja | Ja | Nej |  |  |  | STALLARHOLMEN | STRÄNGNÄS | SÖDERMANLANDS LÄN | 12197
Privatperson | Privatperson | Privatperson | 1 ägare | 5 | 8.2 | Sol | Sol | VAL | SE3 | 2017-04-20 - 2017-04-20 | 1 | Nej | Ja | Nej |  |  |  | Ransäter | MUNKFORS | VÄRMLANDS LÄN | 12199
Privatperson | Privatperson | Privatperson | 1 ägare | 6 | 8.2 | Sol | Sol | FBG | SE4 | 2017-07-15 - 2017-07-15 | 1 | Nej | Ja | Nej |  |  |  | Falkenberg | FALKENBERG | HALLANDS LÄN | 12200
Privatperson | Privatperson | Privatperson | 1 ägare | 9 | 9.3 | Sol | Sol | LDK | SE3 | 2017-07-19 - 2017-07-19 | 1 | Nej | Ja | Nej |  |  |  | VINNINGA | LIDKÖPING | VÄSTRA GÖTALANDS LÄN | 12203
Grinda Säteri Solkraft inmatning | 556400-9370 | GRINDA SÄTERI AKTIEBOLAG | 1 ägare | 160 | 164 | Sol | Sol | FLE | SE3 | 2017-06-16 - 2017-06-16 | 1 | Ja | Nej | Nej |  |  |  | Flen | FLEN | SÖDERMANLANDS LÄN | 12205
Privatperson | Privatperson | Privatperson | 1 ägare | 7 | 7.5 | Sol | Sol | UPO | SE3 | 2017-08-30 - 2017-08-30 | 1 | Ja | Ja | Nej |  |  |  | UPPSALA | UPPSALA | UPPSALA LÄN | 12210
Privatperson | Privatperson | Privatperson | 1 ägare | 5 | 12.5 | Sol | Sol | MOR | SE3 | 2017-07-31 - 2022-11-01 | 2 | Nej | Ja | Nej |  |  |  | MORA | MORA | DALARNAS LÄN | 12211
Privatperson | Privatperson | Privatperson | 1 ägare | 6 | 6 | Sol | Sol | LER | SE3 | 2016-04-04 - 2016-04-04 | 1 | Nej | Ja | Nej |  |  |  | LEKSAND | LEKSAND | DALARNAS LÄN | 12212
Privatperson | Privatperson | Privatperson | 1 ägare | 20 | 23 | Sol | Sol | VAR | SE3 | 2017-08-02 - 2017-08-02 | 1 | Ja | Nej | Nej |  |  |  | ARENTORP | VARA | VÄSTRA GÖTALANDS LÄN | 12213
Privatperson | Privatperson | Privatperson | 1 ägare | 10 | 10.8 | Sol | Sol | JRA | SE3 | 2017-03-17 - 2017-03-17 | 1 | Nej | Ja | Nej |  |  |  | Älta | NACKA | STOCKHOLMS LÄN | 12214
Privatperson | Privatperson | Privatperson | 1 ägare | 11 | 12 | Sol | Sol | IKN | SE3 | 2017-06-01 - 2017-06-01 | 1 | Nej | Ja | Nej |  |  |  | ÅSEDA | VETLANDA | JÖNKÖPINGS LÄN | 12215
Privatperson | Privatperson | Privatperson | 1 ägare | 39 | 43.5 | Sol | Sol | IKN | SE4 | 2017-01-31 - 2017-01-31 | 1 | Ja | Ja | Nej |  |  |  | HÄNGER | VÄRNAMO | JÖNKÖPINGS LÄN | 12216
Privatperson | Privatperson | Privatperson | 1 ägare | 23 | 25 | Sol | Sol | IKN | SE3 | 2017-08-01 - 2017-08-01 | 1 | Nej | Ja | Nej |  |  |  | Stigtomta | NYKÖPING | SÖDERMANLANDS LÄN | 12224
Privatperson | Privatperson | Privatperson | 1 ägare | 30 | 33 | Sol | Sol | IKN | SE3 | 2017-05-10 - 2017-05-10 | 1 | Nej | Ja | Nej |  |  |  | Istorp | MARK | VÄSTRA GÖTALANDS LÄN | 12225
Privatperson | Privatperson | Privatperson | 1 ägare | 38 | 42 | Sol | Sol | IKN | SE3 | 2017-03-26 - 2017-03-26 | 1 | Nej | Ja | Nej |  |  |  | Skänninge | MJÖLBY | ÖSTERGÖTLANDS LÄN | 12226
Privatperson | Privatperson | Privatperson | 1 ägare | 18 | 19.6 | Sol | Sol | IKN | SE4 | 2017-07-21 - 2017-07-21 | 1 | Nej | Ja | Nej |  |  |  | Oskarshamn | OSKARSHAMN | KALMAR LÄN | 12228
Höganäs kommun: Reningsverket | 212000-1165 | Höganäs kommun | 1 ägare | 180 | 176.4 | Sol | Sol | IKN | SE4 | 2017-08-11 - 2017-08-11 | 1 | Ja | Ja | Nej |  |  |  | Höganäs | HÖGANÄS | SKÅNE LÄN | 12229
Privatperson | Privatperson | Privatperson | 1 ägare | 12 | 11 | Sol | Sol | IKN | SE4 | 2017-08-11 - 2017-08-11 | 1 | Nej | Ja | Nej |  |  |  | Oskarshamn | OSKARSHAMN | KALMAR LÄN | 12230
Privatperson | Privatperson | Privatperson | 1 ägare | 15 | 13 | Sol | Sol | GDB | SE2 | 2017-08-11 - 2017-08-11 | 1 | Ja | Ja | Nej |  |  |  | SJÄLEVAD | ÖRNSKÖLDSVIK | VÄSTERNORRLANDS LÄN | 12233
Privatperson | Privatperson | Privatperson | 1 ägare | 19 | 17 | Sol | Sol | IKN | SE2 | 2017-08-12 - 2017-08-12 | 1 | Nej | Ja | Nej |  |  |  | Järvsö | LJUSDAL | GÄVLEBORGS LÄN | 12234
Privatperson | Privatperson | Privatperson | 1 ägare | 40 | 12 | Vatten | Vatten | VBL | SE3 | 2016-11-01 - 2016-11-01 | 1 | Ja | Ja | Nej |  |  |  | Matsbo | SMEDJEBACKEN | DALARNAS LÄN | 12240
Privatperson | Privatperson | Privatperson | 1 ägare | 8 | 8.2 | Sol | Sol | VAN | SE3 | 2017-07-21 - 2017-07-21 | 1 | Nej | Ja | Nej |  |  |  | BOXHOLM | BOXHOLM | ÖSTERGÖTLANDS LÄN | 12244
Privatperson | Privatperson | Privatperson | 1 ägare | 15 | 14 | Sol | Sol | LHM | SE4 | 2017-08-09 - 2017-08-09 | 1 | Ja | Ja | Nej |  |  |  | VÅXTORP | LAHOLM | HALLANDS LÄN | 12246
734012530000021983 | 556595-7171 | ETC Elproduktion i Katrineholm AB | 1 ägare | 6 | 6.3 | Sol | Sol | IKN | SE3 | 2017-08-31 - 2017-08-31 | 1 | Ja | Ja | Nej |  |  |  | Valla | KATRINEHOLM | SÖDERMANLANDS LÄN | 12248
734012530000021990 | 556595-7171 | ETC Elproduktion i Katrineholm AB | 1 ägare | 5 | 5.8 | Sol | Sol | IKN | SE3 | 2017-08-31 - 2017-08-31 | 1 | Ja | Ja | Nej |  |  |  | Kärna | KUNGÄLV | VÄSTRA GÖTALANDS LÄN | 12249
Privatperson | Privatperson | Privatperson | 1 ägare | 36 | 40 | Sol | Sol | IKN | SE3 | 2017-06-29 - 2017-06-29 | 1 | Nej | Ja | Nej |  |  |  | SKÄNNINGE | MJÖLBY | ÖSTERGÖTLANDS LÄN | 12251
Privatperson | Privatperson | Privatperson | 1 ägare | 11 | 11.7 | Sol | Sol | IKN | SE3 | 2017-08-21 - 2017-08-21 | 1 | Nej | Ja | Nej |  |  |  | skillingaryd | VAGGERYD | JÖNKÖPINGS LÄN | 12254
Privatperson | Privatperson | Privatperson | 1 ägare | 15 | 15.7 | Sol | Sol | BJL | SE3 | 2017-07-07 - 2017-07-07 | 1 | Ja | Ja | Nej |  |  |  | Alunda | ÖSTHAMMAR | UPPSALA LÄN | 12262
Ingarö GK 4 | 556416-2096 | Ingarö Golf Aktiebolag (publ) | 1 ägare | 21 | 21 | Sol | Sol | IKN | SE3 | 2017-08-03 - 2017-08-03 | 1 | Ja | Ja | Nej |  |  |  | INGARÖ | VÄRMDÖ | STOCKHOLMS LÄN | 12263
Ingarö GK1 | 556416-2096 | Ingarö Golf Aktiebolag (publ) | 1 ägare | 26 | 27.6 | Sol | Sol | IKN | SE3 | 2017-08-03 - 2017-08-03 | 1 | Ja | Ja | Nej |  |  |  | INGARÖ | VÄRMDÖ | STOCKHOLMS LÄN | 12264
Ingarö GK3 | 556416-2096 | Ingarö Golf Aktiebolag (publ) | 1 ägare | 20 | 20.4 | Sol | Sol | IKN | SE3 | 2017-08-03 - 2017-08-03 | 1 | Ja | Ja | Nej |  |  |  | INGARGÖ | VÄRMDÖ | STOCKHOLMS LÄN | 12265
Ingarö GK 2 | 556416-2096 | Ingarö Golf Aktiebolag (publ) | 1 ägare | 26 | 27.6 | Sol | Sol | IKN | SE3 | 2017-08-03 - 2017-08-03 | 1 | Ja | Ja | Nej |  |  |  | INGARÖ | VÄRMDÖ | STOCKHOLMS LÄN | 12266
InfraCity | 559001-3321 | Alight Beta AB | 1 ägare | 239 | 254 | Sol | Sol | IKN | SE3 | 2017-07-06 - 2017-07-06 | 1 | Ja | Ja | Nej |  |  |  | Upplands Väsby | UPPLANDS VÄSBY | STOCKHOLMS LÄN | 12268
ICA Moheda | 559064-1204 | Alight Jota AB | 1 ägare | 80 | 80 | Sol | Sol | IKN | SE4 | 2017-08-18 - 2017-08-18 | 1 | Ja | Ja | Nej |  |  |  | Moheda | ALVESTA | KRONOBERGS LÄN | 12269
Privatperson | Privatperson | Privatperson | 1 ägare | 47 | 52.6 | Sol | Sol | IKN | SE3 | 2017-08-18 - 2017-08-18 | 1 | Nej | Ja | Nej |  |  |  | Sollebrunn | ALINGSÅS | VÄSTRA GÖTALANDS LÄN | 12273
Privatperson | Privatperson | Privatperson | 1 ägare | 6 | 5.9 | Sol | Sol | HMD | SE4 | 2017-08-01 - 2017-08-01 | 1 | Ja | Ja | Nej |  |  |  | Halmstad | HALMSTAD | HALLANDS LÄN | 12275
Privatperson | Privatperson | Privatperson | 1 ägare | 12 | 11 | Sol | Sol | IKN | SE3 | 2017-05-19 - 2017-05-19 | 1 | Nej | Ja | Nej |  |  |  | Tyresö | TYRESÖ | STOCKHOLMS LÄN | 12276
734012530000021105 | 916851-0437 | RENKESGÅRDEN KOMMANDITBOLAG | 1 ägare | 39 | 42 | Sol | Sol | IKN | SE3 | 2017-08-01 - 2023-07-01 | 2 | Nej | Ja | Nej |  |  |  | Kungsbacka | KUNGSBACKA | HALLANDS LÄN | 12281
735999224700805017 | 556961-5502 | Tröinge Stenfastigheter AB | 1 ägare | 4 | 4 | Sol | Sol | FBG | SE4 | 2017-07-07 - 2017-07-07 | 1 | Ja | Ja | Nej |  |  |  | Falkenberg | FALKENBERG | HALLANDS LÄN | 12282
Privatperson | Privatperson | Privatperson | 1 ägare | 8 | 7.9 | Sol | Sol | SIG | SE3 | 2017-08-17 - 2017-08-17 | 1 | Ja | Nej | Nej |  |  |  | SIGTUNA | SIGTUNA | STOCKHOLMS LÄN | 12284
Privatperson | Privatperson | Privatperson | 1 ägare | 8 | 9.1 | Sol | Sol | UPS | SE3 | 2017-07-18 - 2017-07-18 | 1 | Ja | Ja | Nej |  |  |  | JÄRFÄLLA | JÄRFÄLLA | STOCKHOLMS LÄN | 12285
Privatperson | Privatperson | Privatperson | 1 ägare | 6 | 13.4 | Sol | Sol | DAD | SE3 | 2017-07-18 - 2017-07-18 | 1 | Nej | Ja | Nej |  |  |  | Frändefors | VÄNERSBORG | VÄSTRA GÖTALANDS LÄN | 12288
Privatperson | Privatperson | Privatperson | 1 ägare | 12 | 11 | Sol | Sol | IKN | SE3 | 2017-08-16 - 2017-08-16 | 1 | Nej | Ja | Nej |  |  |  | Sorunda | NYNÄSHAMN | STOCKHOLMS LÄN | 12292
Privatperson | Privatperson | Privatperson | 1 ägare | 10 | 8.4 | Sol | Sol | SKL | SE4 | 2017-07-01 - 2017-07-01 | 1 | Nej | Ja | Nej |  |  |  | Borrby | SIMRISHAMN | SKÅNE LÄN | 12295
Privatperson | Privatperson | Privatperson | 1 ägare | 8 | 10.2 | Sol | Sol | HLD | SE4 | 2017-07-07 - 2017-07-07 | 1 | Ja | Ja | Nej |  |  |  | Slöinge | FALKENBERG | HALLANDS LÄN | 12296
Privatperson | Privatperson | Privatperson | 1 ägare | 75 | 11 | Biobränsle / torv / fossilt | Övrig | IKN | SE3 | 2017-08-01 - 2017-08-01 | 1 | Ja | Ja | Nej |  |  |  | OLOFSTORP | GÖTEBORG | VÄSTRA GÖTALANDS LÄN | 12298
Sågaren | 556450-9486 | Nyköpingshem Aktiebolag | 1 ägare | 28 | 28 | Sol | Sol | NYK | SE3 | 2017-08-02 - 2017-08-02 | 1 | Ja | Ja | Nej |  |  |  | NYKÖPING | NYKÖPING | SÖDERMANLANDS LÄN | 12300
Bara Sol | 556472-5397 | BARA MINERALER AKTIEBOLAG | 1 ägare | 175 | 194.7 | Sol | Sol | IKN | SE4 | 2017-07-25 - 2017-07-25 | 1 | Ja | Ja | Nej |  |  |  | BARA | SVEDALA | SKÅNE LÄN | 12301
Privatperson | Privatperson | Privatperson | 1 ägare | 10 | 10.2 | Sol | Sol | SMN | SE3 | 2017-07-15 - 2017-07-15 | 1 | Ja | Nej | Nej |  |  |  | VETLANDA | VETLANDA | JÖNKÖPINGS LÄN | 12302
Privatperson | Privatperson | Privatperson | 1 ägare | 10 | 10 | Sol | Sol | DAD | SE3 | 2017-07-19 - 2017-07-19 | 1 | Ja | Ja | Nej |  |  |  | FRÄNDEFORS | VÄNERSBORG | VÄSTRA GÖTALANDS LÄN | 12303
734012530000010765 | 556207-0945 | KAAB S27 AB | 1 ägare | 122 | 135 | Sol | Sol | IKN | SE4 | 2017-08-25 - 2017-08-25 | 1 | Ja | Ja | Nej |  |  |  | Tomelilla | TOMELILLA | SKÅNE LÄN | 12309
Privatperson | Privatperson | Privatperson | 1 ägare | 72 | 80 | Sol | Sol | IKN | SE3 | 2017-04-13 - 2017-04-13 | 1 | Nej | Ja | Nej |  |  |  | Veddige | VARBERG | HALLANDS LÄN | 12310
Privatperson | Privatperson | Privatperson | 1 ägare | 16 | 18.2 | Sol | Sol | IKN | SE3 | 2017-07-25 - 2017-07-25 | 1 | Ja | Ja | Nej |  |  |  | Smålandsstenar | GISLAVED | JÖNKÖPINGS LÄN | 12311
Privatperson | Privatperson | Privatperson | 1 ägare | 2 | 3.9 | Sol | Sol | SGS | SE3 | 2017-07-17 - 2017-07-17 | 1 | Nej | Ja | Nej |  |  |  | Strängnäs | STRÄNGNÄS | SÖDERMANLANDS LÄN | 12315
Privatperson | Privatperson | Privatperson | 1 ägare | 25 | 25 | Sol | Sol | NTE | SE3 | 2017-08-17 - 2017-08-17 | 1 | Ja | Ja | Nej |  |  |  | tomta | NORRTÄLJE | STOCKHOLMS LÄN | 12317
Privatperson | Privatperson | Privatperson | 1 ägare | 2 | 4.5 | Sol | Sol | OGO | SE3 | 2017-08-15 - 2017-08-15 | 1 | Nej | Ja | Nej |  |  |  | Rimforsa | KINDA | ÖSTERGÖTLANDS LÄN | 12319
Privatperson | Privatperson | Privatperson | 1 ägare | 10 | 10.4 | Sol | Sol | BKE | SE3 | 2017-07-08 - 2017-07-08 | 1 | Ja | Ja | Nej |  |  |  | ALINGSÅS | ALINGSÅS | VÄSTRA GÖTALANDS LÄN | 12321
Privatperson | Privatperson | Privatperson | 1 ägare | 4 | 9.7 | Sol | Sol | UPS | SE3 | 2017-07-05 - 2017-07-05 | 1 | Ja | Ja | Nej |  |  |  | Järfälla | JÄRFÄLLA | STOCKHOLMS LÄN | 12322
Privatperson | Privatperson | Privatperson | 1 ägare | 8 | 7.8 | Sol | Sol | OGO | SE3 | 2017-07-14 - 2017-07-14 | 1 | Nej | Ja | Nej |  |  |  | Rimforsa | KINDA | ÖSTERGÖTLANDS LÄN | 12326
Privatperson | Privatperson | Privatperson | 1 ägare | 2 | 5 | Sol | Sol | SDT | SE3 | 2017-08-01 - 2017-08-01 | 1 | Nej | Ja | Nej |  |  |  | Järna | SÖDERTÄLJE | STOCKHOLMS LÄN | 12327
3A ENERGY - 3 | 559027-2901 | Franca Bygg AB | 1 ägare | 101 | 101 | Sol | Sol | ESJ | SE3 | 2017-08-22 - 2017-08-22 | 1 | Ja | Ja | Nej |  |  |  | Eksjö | EKSJÖ | JÖNKÖPINGS LÄN | 12328
Äskatorpsvägen 286 | 559065-7986 | Svenska Hus Solparker AB | 1 ägare | 325 | 309.6 | Sol | Sol | NHA | SE3 | 2017-06-13 - 2017-06-13 | 1 | Ja | Ja | Nej |  |  |  | Fjärås | KUNGSBACKA | HALLANDS LÄN | 12329
Privatperson | Privatperson | Privatperson | 1 ägare | 11 | 11.1 | Sol | Sol | SYM | SE3 | 2017-08-22 - 2017-08-22 | 1 | Ja | Ja | Nej |  |  |  | Strängnäs | STRÄNGNÄS | SÖDERMANLANDS LÄN | 12337
Ängen Lagnö 2:15 | 556394-0484 | ÄNGEN LANTBRUK AKTIEBOLAG | 1 ägare | 24 | 29.4 | Sol | Sol | OGO | SE3 | 2017-08-09 - 2017-08-09 | 1 | Ja | Nej | Nej |  |  |  | SANKT ANNA | SÖDERKÖPING | ÖSTERGÖTLANDS LÄN | 12338
Privatperson | Privatperson | Privatperson | 1 ägare | 5 | 12.9 | Sol | Sol | UPP | SE3 | 2017-08-24 - 2017-08-24 | 1 | Nej | Ja | Nej |  |  |  | UPPSALA | UPPSALA | UPPSALA LÄN | 12339
Privatperson | Privatperson | Privatperson | 1 ägare | 9 | 9 | Sol | Sol | DAD | SE3 | 2017-04-12 - 2017-04-12 | 1 | Ja | Ja | Nej |  |  |  | SÄFFLE | SÄFFLE | VÄRMLANDS LÄN | 12340
Privatperson | Privatperson | Privatperson | 1 ägare | 7 | 7.1 | Sol | Sol | LER | SE3 | 2017-08-03 - 2017-08-03 | 1 | Ja | Ja | Nej |  |  |  | LEKSAND | LEKSAND | DALARNAS LÄN | 12342
Privatperson | Privatperson | Privatperson | 1 ägare | 17 | 17.4 | Sol | Sol | LNK | SE3 | 2017-06-16 - 2017-06-16 | 1 | Ja | Nej | Nej |  |  |  | MANTORP | MJÖLBY | ÖSTERGÖTLANDS LÄN | 12343
Privatperson | Privatperson | Privatperson | 1 ägare | 11 | 11.7 | Sol | Sol | STR | SE3 | 2017-07-01 - 2017-07-01 | 1 | Ja | Ja | Nej |  |  |  | SÄTER | SÄTER | DALARNAS LÄN | 12346
Häggenäs Auto | 556598-6352 | Häggenäs Automobile AB | 1 ägare | 42 | 42 | Sol | Sol | IKN | SE4 | 2017-08-14 - 2017-08-14 | 1 | Ja | Ja | Nej |  |  |  | HÖRBY | HÖRBY | SKÅNE LÄN | 12347
Häggenäs Tvätthall | 556598-6352 | Häggenäs Automobile AB | 1 ägare | 42 | 42 | Sol | Sol | IKN | SE4 | 2017-08-14 - 2017-08-14 | 1 | Ja | Ja | Nej |  |  |  | HÖRBY | HÖRBY | SKÅNE LÄN | 12348
Privatperson | Privatperson | Privatperson | 1 ägare | 14 | 14.8 | Sol | Sol | RBY | SE4 | 2017-07-03 - 2017-07-03 | 1 | Ja | Ja | Nej |  |  |  | Ronneby | RONNEBY | BLEKINGE LÄN | 12349
Privatperson | Privatperson | Privatperson | 1 ägare | 16 | 15.9 | Sol | Sol | GBG | SE3 | 2017-09-18 - 2017-09-18 | 1 | Nej | Ja | Nej |  |  |  | Torslanda | GÖTEBORG | VÄSTRA GÖTALANDS LÄN | 12357
Privatperson | Privatperson | Privatperson | 1 ägare | 23 | 20 | Sol | Sol | SKN | SE4 | 2017-08-08 - 2017-08-08 | 1 | Ja | Ja | Nej |  |  |  | HUNNEBERGA | ESLÖV | SKÅNE LÄN | 12358
Privatperson | Privatperson | Privatperson | 1 ägare | 6 | 12.7 | Sol | Sol | UPS | SE3 | 2017-08-25 - 2017-10-02 | 2 | Nej | Ja | Nej |  |  |  | Järfälla | JÄRFÄLLA | STOCKHOLMS LÄN | 12361
Privatperson | Privatperson | Privatperson | 1 ägare | 8 | 9 | Sol | Sol | UPS | SE3 | 2017-08-18 - 2017-08-18 | 1 | Nej | Ja | Nej |  |  |  | Järfälla | JÄRFÄLLA | STOCKHOLMS LÄN | 12364
Vindpark Lunna | 559077-9095 | Vindpark Lunna AB | 1 ägare | 20575 | 6600 | Vind | Landbaserad | VAN | SE3 | 2017-09-01 - 2017-09-01 | 3 | Ja | Ja | Ja | 2022-09-16 | 2027-09-15 | 100 | HAMMAR | ASKERSUND | ÖREBRO LÄN | 12365
Vindpark Gunillaberg | 559077-9079 | Vindpark Gunillaberg AB | 1 ägare | 29098 | 8800 | Vind | Landbaserad | SLD | SE3 | 2017-09-01 - 2017-09-01 | 4 | Ja | Ja | Ja | 2022-09-19 | 2027-09-18 | 100 | Bottnaryd | JÖNKÖPING | JÖNKÖPINGS LÄN | 12366
Skolgatan 2, Lysningskolan solkraft | 212000-0373 | Ödeshögs kommun | 1 ägare | 49 | 52 | Sol | Sol | VAN | SE3 | 2017-08-22 - 2017-08-22 | 1 | Ja | Ja | Nej |  |  |  | ÖDESHÖG | ÖDESHÖG | ÖSTERGÖTLANDS LÄN | 12367
Privatperson | Privatperson | Privatperson | 1 ägare | 73 | 70 | Sol | Sol | IKN | SE3 | 2017-08-21 - 2017-08-21 | 4 | Ja | Ja | Nej |  |  |  | KUNGSÄNGEN | UPPLANDS-BRO | STOCKHOLMS LÄN | 12372
Privatperson | Privatperson | Privatperson | 1 ägare | 8 | 8.5 | Sol | Sol | IKN | SE3 | 2017-08-21 - 2017-08-21 | 1 | Nej | Ja | Nej |  |  |  | JÖNKÖPING | JÖNKÖPING | JÖNKÖPINGS LÄN | 12373
Privatperson | Privatperson | Privatperson | 1 ägare | 5 | 6.6 | Sol | Sol | IKN | SE3 | 2017-08-15 - 2017-08-15 | 1 | Nej | Ja | Nej |  |  |  | JÖNKÖPING | JÖNKÖPING | JÖNKÖPINGS LÄN | 12375
Vindpark Lyrestad | 556872-2846 | Lyrestad Vind AB | 1 ägare | 234400 | 70970 | Vind | Landbaserad | IKN | SE3 | 2017-10-09 - 2017-12-14 | 22 | Ja | Ja | Nej |  |  |  | LYRESTAD | MARIESTAD | VÄSTRA GÖTALANDS LÄN | 12376
Privatperson | Privatperson | Privatperson | 1 ägare | 15 | 15.1 | Sol | Sol | KHB | SE3 | 2017-05-19 - 2017-05-19 | 1 | Ja | Ja | Nej |  |  |  | Valla | KATRINEHOLM | SÖDERMANLANDS LÄN | 12377
Hylinge Lantbruk AB | 556164-3072 | AKTIEBOLAGET HYLINGE LANTBRUK | 1 ägare | 66 | 68 | Sol | Sol | IKN | SE3 | 2017-08-22 - 2017-08-22 | 3 | Ja | Ja | Nej |  |  |  | NORRKÖPING | NORRKÖPING | ÖSTERGÖTLANDS LÄN | 12380
Privatperson | Privatperson | Privatperson | 1 ägare | 15 | 17 | Sol | Sol | GTL | SE3 | 2017-06-15 - 2017-06-15 | 1 | Ja | Ja | Nej |  |  |  | Katthammarsvik | GOTLAND | GOTLANDS LÄN | 12381
Privatperson | Privatperson | Privatperson | 1 ägare | 4 | 7 | Sol | Sol | IKN | SE4 | 2017-08-15 - 2017-08-15 | 1 | Nej | Ja | Nej |  |  |  | LAHOLM | LAHOLM | HALLANDS LÄN | 12382
Privatperson | Privatperson | Privatperson | 1 ägare | 8 | 7 | Sol | Sol | IKN | SE3 | 2017-07-26 - 2017-07-26 | 1 | Nej | Ja | Nej |  |  |  | Skärblacka | NORRKÖPING | ÖSTERGÖTLANDS LÄN | 12384
Privatperson | Privatperson | Privatperson | 1 ägare | 3 | 2.8 | Sol | Sol | UPP | SE3 | 2017-08-22 - 2017-08-22 | 1 | Nej | Ja | Nej |  |  |  | UPPSALA | UPPSALA | UPPSALA LÄN | 12388
Privatperson | Privatperson | Privatperson | 1 ägare | 12 | 11 | Sol | Sol | VBG | SE3 | 2017-08-15 - 2017-08-15 | 1 | Ja | Ja | Nej |  |  |  | VARBERG | VARBERG | HALLANDS LÄN | 12391
Privatperson | Privatperson | Privatperson | 2 ägare | 15 | 16.5 | Sol | Sol | VAN | SE3 | 2017-09-05 - 2017-09-05 | 1 | Ja | Ja | Nej |  |  |  | Motala | MOTALA | ÖSTERGÖTLANDS LÄN | 12393
Kjula Solcellspark | 556995-7904 | Klara energi AB | 1 ägare | 700 | 918 | Sol | Sol | SGS | SE3 | 2017-04-15 - 2017-04-15 | 1 | Ja | Ja | Nej |  |  |  | Kjula | ESKILSTUNA | SÖDERMANLANDS LÄN | 12395
Missionkyrkan Rimforsa | 822000-3555 | Equmeniakyrkan Rimforsa | 1 ägare | 19 | 17.6 | Sol | Sol | OGO | SE3 | 2016-01-01 - 2016-01-01 | 1 | Ja | Ja | Nej |  |  |  | RIMFORSA | KINDA | ÖSTERGÖTLANDS LÄN | 12397
Privatperson | Privatperson | Privatperson | 1 ägare | 13 | 13.1 | Sol | Sol | FBN | SE3 | 2017-09-04 - 2017-09-04 | 1 | Nej | Ja | Nej |  |  |  | FALKÖPING | FALKÖPING | VÄSTRA GÖTALANDS LÄN | 12410
Privatperson | Privatperson | Privatperson | 1 ägare | 5 | 5.7 | Sol | Sol | UPP | SE3 | 2017-09-11 - 2017-09-11 | 1 | Ja | Ja | Nej |  |  |  | UPPSALA | UPPSALA | UPPSALA LÄN | 12411
Privatperson | Privatperson | Privatperson | 1 ägare | 5 | 5.2 | Sol | Sol | UPP | SE3 | 2017-08-28 - 2017-08-28 | 1 | Nej | Ja | Nej |  |  |  | UPPSALA | UPPSALA | UPPSALA LÄN | 12413
Privatperson | Privatperson | Privatperson | 1 ägare | 20 | 20 | Sol | Sol | IKN | SE3 | 2017-08-09 - 2017-08-09 | 1 | Ja | Ja | Nej |  |  |  | SKÖVDE | SKÖVDE | VÄSTRA GÖTALANDS LÄN | 12414
Privatperson | Privatperson | Privatperson | 1 ägare | 8 | 7.9 | Sol | Sol | MOR | SE3 | 2017-07-31 - 2017-07-31 | 1 | Nej | Ja | Nej |  |  |  | ORSA | ORSA | DALARNAS LÄN | 12416
Riagatan 5 | 716453-1084 | Bostadsrättsföreningen Örebrohus 44 | 1 ägare | 13 | 13.3 | Sol | Sol | IKN | SE3 | 2017-08-03 - 2017-08-03 | 1 | Ja | Ja | Nej |  |  |  | ÖREBRO | ÖREBRO | ÖREBRO LÄN | 12418
Loggatan 22 | 716453-1084 | Bostadsrättsföreningen Örebrohus 44 | 1 ägare | 13 | 14 | Sol | Sol | IKN | SE3 | 2017-08-03 - 2017-08-03 | 1 | Ja | Ja | Nej |  |  |  | ÖREBRO | ÖREBRO | ÖREBRO LÄN | 12419
Loggatan 6 | 716453-1084 | Bostadsrättsföreningen Örebrohus 44 | 1 ägare | 13 | 13.3 | Sol | Sol | IKN | SE3 | 2017-08-03 - 2017-08-03 | 1 | Ja | Ja | Nej |  |  |  | ÖREBRO | ÖREBRO | ÖREBRO LÄN | 12420
Loggatan 12 | 716453-1084 | Bostadsrättsföreningen Örebrohus 44 | 1 ägare | 13 | 13.3 | Sol | Sol | IKN | SE3 | 2017-08-03 - 2017-08-03 | 1 | Ja | Ja | Nej |  |  |  | ÖREBRO | ÖREBRO | ÖREBRO LÄN | 12421
Riagatan 7 | 716453-1084 | Bostadsrättsföreningen Örebrohus 44 | 1 ägare | 11 | 11.5 | Sol | Sol | IKN | SE3 | 2017-08-03 - 2017-08-03 | 1 | Ja | Ja | Nej |  |  |  | ÖREBRO | ÖREBRO | ÖREBRO LÄN | 12422
Riagatan 9 | 716453-1084 | Bostadsrättsföreningen Örebrohus 44 | 1 ägare | 13 | 13.3 | Sol | Sol | IKN | SE3 | 2017-08-03 - 2017-08-03 | 1 | Ja | Ja | Nej |  |  |  | ÖREBRO | ÖREBRO | ÖREBRO LÄN | 12423
Loggatan 8 | 716453-1084 | Bostadsrättsföreningen Örebrohus 44 | 1 ägare | 10 | 10.1 | Sol | Sol | IKN | SE3 | 2017-08-03 - 2017-08-03 | 1 | Ja | Ja | Nej |  |  |  | ÖREBRO | ÖREBRO | ÖREBRO LÄN | 12424
Loggatan 10 | 716453-1084 | Bostadsrättsföreningen Örebrohus 44 | 1 ägare | 13 | 13.3 | Sol | Sol | IKN | SE3 | 2017-08-03 - 2017-08-03 | 1 | Ja | Ja | Nej |  |  |  | ÖREBRO | ÖREBRO | ÖREBRO LÄN | 12425
Privatperson | Privatperson | Privatperson | 1 ägare | 5 | 4.9 | Sol | Sol | IKN | SE3 | 2017-06-29 - 2017-06-29 | 1 | Nej | Ja | Nej |  |  |  | NORRAHAMMAR | JÖNKÖPING | JÖNKÖPINGS LÄN | 12427
Privatperson | Privatperson | Privatperson | 1 ägare | 8 | 17 | Sol | Sol | GBG | SE3 | 2017-09-01 - 2017-09-01 | 1 | Nej | Ja | Nej |  |  |  | TORSLANDA | GÖTEBORG | VÄSTRA GÖTALANDS LÄN | 12430
Privatperson | Privatperson | Privatperson | 1 ägare | 20 | 20 | Sol | Sol | SKP | SE4 | 2017-07-17 - 2017-07-17 | 1 | Ja | Ja | Nej |  |  |  | SKURUP | SKURUP | SKÅNE LÄN | 12432
Privatperson | Privatperson | Privatperson | 1 ägare | 9 | 8.3 | Sol | Sol | BGO | SE3 | 2017-05-22 - 2017-05-22 | 1 | Ja | Nej | Nej |  |  |  | VÄSTERFÄRNEBO | SALA | VÄSTMANLANDS LÄN | 12433
Privatperson | Privatperson | Privatperson | 1 ägare | 22 | 23 | Sol | Sol | JNK | SE3 | 2017-06-30 - 2017-06-30 | 1 | Nej | Ja | Nej |  |  |  | JÖNKÖPING | JÖNKÖPING | JÖNKÖPINGS LÄN | 12436
Privatperson | Privatperson | Privatperson | 1 ägare | 12 | 12.1 | Sol | Sol | UPP | SE3 | 2017-09-04 - 2017-09-04 | 1 | Nej | Ja | Nej |  |  |  | UPPSALA | UPPSALA | UPPSALA LÄN | 12438
Tybblelund skola och förskola | 556736-6215 | Futurum Fastigheter i Örebro AB | 1 ägare | 44 | 45.9 | Sol | Sol | IKN | SE3 | 2017-09-01 - 2017-09-01 | 1 | Ja | Ja | Nej |  |  |  | ÖREBRO | ÖREBRO | ÖREBRO LÄN | 12439
Privatperson | Privatperson | Privatperson | 1 ägare | 5 | 10.7 | Sol | Sol | MMO | SE4 | 2017-08-09 - 2017-08-09 | 1 | Nej | Ja | Nej |  |  |  | Oxie | MALMÖ | SKÅNE LÄN | 12445
Privatperson | Privatperson | Privatperson | 1 ägare | 8 | 9.3 | Sol | Sol | UPP | SE3 | 2017-09-05 - 2017-09-05 | 1 | Nej | Ja | Nej |  |  |  | UPPSALA | UPPSALA | UPPSALA LÄN | 12447
Quality Hotel Globe | 559064-1204 | Alight Jota AB | 1 ägare | 47 | 50 | Sol | Sol | IKN | SE3 | 2017-09-25 - 2017-09-25 | 1 | Ja | Ja | Nej |  |  |  | Stockholm | STOCKHOLM | STOCKHOLMS LÄN | 12452
Privatperson | Privatperson | Privatperson | 1 ägare | 42 | 45 | Sol | Sol | IKN | SE3 | 2017-08-01 - 2017-08-01 | 1 | Ja | Ja | Nej |  |  |  | VARBERG | VARBERG | HALLANDS LÄN | 12458
Privatperson | Privatperson | Privatperson | 1 ägare | 14 | 15 | Sol | Sol | AVE | SE3 | 2017-09-01 - 2017-09-01 | 1 | Ja | Ja | Nej |  |  |  | AVESTA | AVESTA | DALARNAS LÄN | 12460
Privatperson | Privatperson | Privatperson | 1 ägare | 7 | 6.7 | Sol | Sol | ESK | SE3 | 2017-03-15 - 2017-03-15 | 1 | Ja | Ja | Nej |  |  |  | Eskilstuna | ESKILSTUNA | SÖDERMANLANDS LÄN | 12462
Privatperson | Privatperson | Privatperson | 1 ägare | 6 | 5.6 | Sol | Sol | KKA | SE4 | 2017-09-07 - 2017-09-07 | 1 | Nej | Ja | Nej |  |  |  | Lyckeby | KARLSKRONA | BLEKINGE LÄN | 12463
Sudarbacken11 | 559110-0085 | J & J Lantbruks AB | 1 ägare | 77 | 68 | Sol | Sol | IKN | SE4 | 2017-08-24 - 2017-08-24 | 1 | Ja | Ja | Nej |  |  |  | YSTAD | YSTAD | SKÅNE LÄN | 12469
Bryggeriholmen -Bryggargården 1 A-E | 769616-3935 | Bostadsrättsföreningen Bryggeriholmen 1 | 1 ägare | 23 | 21 | Sol | Sol | VAG | SE3 | 2017-07-07 - 2017-07-07 | 3 | Ja | Ja | Nej |  |  |  | GNESTA | GNESTA | SÖDERMANLANDS LÄN | 12470
Bryggeriholmen-Bryggargård 5A-B | 769616-3935 | Bostadsrättsföreningen Bryggeriholmen 1 | 1 ägare | 8 | 8.2 | Sol | Sol | VAG | SE3 | 2017-07-07 - 2017-07-07 | 1 | Ja | Ja | Nej |  |  |  | GNESTA | GNESTA | SÖDERMANLANDS LÄN | 12471
Bryggeriholmen Bryggargränd 3A-C | 769616-3935 | Bostadsrättsföreningen Bryggeriholmen 1 | 1 ägare | 7 | 7 | Sol | Sol | VAG | SE3 | 2017-07-07 - 2017-07-07 | 1 | Ja | Ja | Nej |  |  |  | GNESTA | GNESTA | SÖDERMANLANDS LÄN | 12472
Privatperson | Privatperson | Privatperson | 1 ägare | 10 | 10.5 | Sol | Sol | BJK | SE4 | 2017-03-17 - 2017-03-17 | 1 | Nej | Ja | Nej |  |  |  | Åstorp | ÅSTORP | SKÅNE LÄN | 12473
Privatperson | Privatperson | Privatperson | 1 ägare | 10 | 10 | Sol | Sol | VAN | SE3 | 2017-09-05 - 2017-09-05 | 1 | Ja | Nej | Nej |  |  |  | Motala | MOTALA | ÖSTERGÖTLANDS LÄN | 12474
Privatperson | Privatperson | Privatperson | 1 ägare | 250 | 33 | Biobränsle / torv / fossilt | Övrig | IKN | SE3 | 2017-09-12 - 2017-09-12 | 1 | Ja | Ja | Nej |  |  |  | SÖDERKÖPING | SÖDERKÖPING | ÖSTERGÖTLANDS LÄN | 12475
Privatperson | Privatperson | Privatperson | 1 ägare | 5 | 10.8 | Sol | Sol | SMN | SE3 | 2017-09-11 - 2017-09-11 | 1 | Nej | Ja | Nej |  |  |  | Hok | NÄSSJÖ | JÖNKÖPINGS LÄN | 12476
Privatperson | Privatperson | Privatperson | 1 ägare | 10 | 12.6 | Sol | Sol | JRA | SE3 | 2017-08-28 - 2017-08-28 | 1 | Ja | Ja | Nej |  |  |  | SALTSJÖBADEN | NACKA | STOCKHOLMS LÄN | 12477
Kulparksskolan | 212000-1132 | Lunds kommun | 1 ägare | 42 | 46.4 | Sol | Sol | IKN | SE4 | 2017-07-10 - 2017-07-10 | 1 | Ja | Ja | Nej |  |  |  | Lund | LUND | SKÅNE LÄN | 12479
Privatperson | Privatperson | Privatperson | 1 ägare | 7 | 6.7 | Sol | Sol | HLD | SE4 | 2017-09-07 - 2017-09-07 | 1 | Nej | Ja | Nej |  |  |  | VILSHÄRAD | HALMSTAD | HALLANDS LÄN | 12486
Privatperson | Privatperson | Privatperson | 1 ägare | 6 | 6.6 | Sol | Sol | LRM | SE3 | 2016-09-07 - 2016-09-07 | 1 | Ja | Ja | Nej |  |  |  | Tollered | LERUM | VÄSTRA GÖTALANDS LÄN | 12487
Privatperson | Privatperson | Privatperson | 1 ägare | 4 | 4 | Sol | Sol | BLE | SE4 | 2017-09-11 - 2017-09-11 | 1 | Ja | Ja | Nej |  |  |  | NÄTTRABY | KARLSKRONA | BLEKINGE LÄN | 12489
Privatperson | Privatperson | Privatperson | 1 ägare | 16 | 16.2 | Sol | Sol | FBN | SE3 | 2017-09-12 - 2017-09-12 | 1 | Nej | Ja | Nej |  |  |  | VARTOFTA | FALKÖPING | VÄSTRA GÖTALANDS LÄN | 12490
Privatperson | Privatperson | Privatperson | 1 ägare | 10 | 10.4 | Sol | Sol | UPP | SE3 | 2016-09-16 - 2016-09-16 | 1 | Nej | Ja | Nej |  |  |  | UPPSALA | UPPSALA | UPPSALA LÄN | 12491
Privatperson | Privatperson | Privatperson | 1 ägare | 14 | 14.5 | Sol | Sol | SOT | SE3 | 2017-04-26 - 2017-04-26 | 1 | Nej | Ja | Nej |  |  |  | SOLLENTUNA | SOLLENTUNA | STOCKHOLMS LÄN | 12495
Privatperson | Privatperson | Privatperson | 1 ägare | 12 | 11.8 | Sol | Sol | UPP | SE3 | 2017-09-18 - 2017-09-18 | 1 | Nej | Ja | Nej |  |  |  | UPPSALA | UPPSALA | UPPSALA LÄN | 12496
Flyinge 10 | 742000-0890 | Hörby Folkets-husförening u p a | 1 ägare | 29 | 26 | Sol | Sol | IKN | SE4 | 2017-09-20 - 2017-09-20 | 1 | Nej | Ja | Nej |  |  |  | Hörby | HÖRBY | SKÅNE LÄN | 12498
Privatperson | Privatperson | Privatperson | 1 ägare | 10 | 9 | Sol | Sol | IKN | SE4 | 2017-09-20 - 2017-09-20 | 1 | Nej | Ja | Nej |  |  |  | Ljungbyhed | KLIPPAN | SKÅNE LÄN | 12500
Privatperson | Privatperson | Privatperson | 1 ägare | 22 | 17 | Sol | Sol | NRL | SE3 | 2017-09-20 - 2017-09-20 | 1 | Ja | Ja | Nej |  |  |  | ÖREBRO | ÖREBRO | ÖREBRO LÄN | 12503
Privatperson | Privatperson | Privatperson | 1 ägare | 47 | 52 | Sol | Sol | IKN | SE3 | 2017-09-07 - 2017-09-07 | 1 | Nej | Ja | Nej |  |  |  | Jönåker | NYKÖPING | SÖDERMANLANDS LÄN | 12506
Privatperson | Privatperson | Privatperson | 1 ägare | 8 | 7.7 | Sol | Sol | JRA | SE3 | 2017-07-06 - 2017-07-06 | 1 | Ja | Ja | Nej |  |  |  | NACKA | NACKA | STOCKHOLMS LÄN | 12507
Privatperson | Privatperson | Privatperson | 1 ägare | 13 | 12.6 | Sol | Sol | BOO | SE3 | 2017-06-25 - 2017-06-25 | 1 | Ja | Ja | Nej |  |  |  | SALTSJÖ BOO | NACKA | STOCKHOLMS LÄN | 12508
Privatperson | Privatperson | Privatperson | 1 ägare | 17 | 17.1 | Sol | Sol | BOO | SE3 | 2017-06-26 - 2017-06-26 | 1 | Ja | Ja | Nej |  |  |  | SALTSJÖ BOO | NACKA | STOCKHOLMS LÄN | 12510
Brandstationen, Kävlingevägen 9C | 556050-4341 | Lunds Kommuns Fastighets AB | 1 ägare | 19 | 21.3 | Sol | Sol | IKN | SE4 | 2016-08-01 - 2016-08-01 | 1 | Ja | Ja | Nej |  |  |  | LUND | LUND | SKÅNE LÄN | 12516
Brandstationen, Kävlingevägen 9B | 556050-4341 | Lunds Kommuns Fastighets AB | 1 ägare | 19 | 21.3 | Sol | Sol | IKN | SE4 | 2016-08-01 - 2016-08-01 | 1 | Ja | Ja | Nej |  |  |  | LUND | LUND | SKÅNE LÄN | 12517
Brandstationen, Kävlingevägen 9D | 556050-4341 | Lunds Kommuns Fastighets AB | 1 ägare | 10 | 11.2 | Sol | Sol | IKN | SE4 | 2016-08-01 - 2016-08-01 | 1 | Ja | Ja | Nej |  |  |  | LUND | LUND | SKÅNE LÄN | 12518
Brandstationen, Kävlingevägen 9A | 556050-4341 | Lunds Kommuns Fastighets AB | 1 ägare | 19 | 21.3 | Sol | Sol | IKN | SE4 | 2016-08-01 - 2016-08-01 | 1 | Ja | Ja | Nej |  |  |  | LUND | LUND | SKÅNE LÄN | 12519
Privatperson | Privatperson | Privatperson | 1 ägare | 13 | 13.2 | Sol | Sol | UPP | SE3 | 2017-09-21 - 2017-09-21 | 1 | Nej | Ja | Nej |  |  |  | UPPSALA | UPPSALA | UPPSALA LÄN | 12520
Privatperson | Privatperson | Privatperson | 1 ägare | 13 | 13.5 | Sol | Sol | OLS | SE4 | 2017-08-15 - 2017-08-15 | 1 | Ja | Nej | Nej |  |  |  | ARKELSTORP | KRISTIANSTAD | SKÅNE LÄN | 12521
734012530000017634 | 556681-1625 | Holles Bruk och Säteri AB | 1 ägare | 95 | 105 | Sol | Sol | IKN | SE3 | 2017-06-30 - 2017-06-30 | 1 | Nej | Ja | Nej |  |  |  | Västerås | VÄSTERÅS | VÄSTMANLANDS LÄN | 12522
Privatperson | Privatperson | Privatperson | 1 ägare | 39 | 43.5 | Sol | Sol | IKN | SE3 | 2017-08-30 - 2017-08-30 | 1 | Nej | Ja | Nej |  |  |  | Töreboda | TÖREBODA | VÄSTRA GÖTALANDS LÄN | 12524
Privatperson | Privatperson | Privatperson | 1 ägare | 32 | 35.6 | Sol | Sol | IKN | SE3 | 2017-09-01 - 2017-09-01 | 1 | Nej | Ja | Nej |  |  |  | Eskilstuna | ESKILSTUNA | SÖDERMANLANDS LÄN | 12525
734012530000018105 | 556046-4421 | AB Hallstahem | 1 ägare | 33 | 37 | Sol | Sol | IKN | SE3 | 2017-08-30 - 2017-08-30 | 1 | Nej | Ja | Nej |  |  |  | Hallstahammar | HALLSTAHAMMAR | VÄSTMANLANDS LÄN | 12526
Privatperson | Privatperson | Privatperson | 1 ägare | 32 | 35.7 | Sol | Sol | IKN | SE3 | 2017-08-30 - 2017-08-30 | 1 | Nej | Ja | Nej |  |  |  | Bredaryd | GISLAVED | JÖNKÖPINGS LÄN | 12530
734012530000017344 | 556818-6034 | Tommy Nordbergh Maskin & Transport AB | 1 ägare | 45 | 50.3 | Sol | Sol | IKN | SE4 | 2017-03-22 - 2017-03-22 | 1 | Nej | Ja | Nej |  |  |  | Hjärnarp | ÄNGELHOLM | SKÅNE LÄN | 12533
Privatperson | Privatperson | Privatperson | 1 ägare | 3 | 3.6 | Sol | Sol | IKN | SE4 | 2017-06-07 - 2017-06-07 | 1 | Nej | Ja | Nej |  |  |  | VÄRNAMO | VÄRNAMO | JÖNKÖPINGS LÄN | 12534
734012530000022041 | 814000-1374 | Värmdö Bygdegårdsförening | 1 ägare | 36 | 40.2 | Sol | Sol | IKN | SE3 | 2017-08-25 - 2017-08-25 | 1 | Nej | Ja | Nej |  |  |  | Värmdö | VÄRMDÖ | STOCKHOLMS LÄN | 12535
734012530000020214 | 556928-8722 | Vätternkompaniet AB | 1 ägare | 30 | 33 | Sol | Sol | IKN | SE3 | 2017-06-07 - 2017-06-07 | 1 | Nej | Ja | Nej |  |  |  | Motala | MOTALA | ÖSTERGÖTLANDS LÄN | 12536
Privatperson | Privatperson | Privatperson | 1 ägare | 5 | 5.7 | Sol | Sol | UPP | SE3 | 2017-09-21 - 2017-09-21 | 1 | Nej | Ja | Nej |  |  |  | UPPSALA | UPPSALA | UPPSALA LÄN | 12539
Privatperson | Privatperson | Privatperson | 1 ägare | 7 | 6.9 | Sol | Sol | NYD | SE3 | 2017-09-22 - 2017-09-22 | 1 | Nej | Ja | Nej |  |  |  | TYSTBERGA | NYKÖPING | SÖDERMANLANDS LÄN | 12540
Privatperson | Privatperson | Privatperson | 1 ägare | 30 | 30 | Sol | Sol | SIG | SE3 | 2017-04-09 - 2017-04-09 | 1 | Ja | Ja | Nej |  |  |  | MÄRSTA | SIGTUNA | STOCKHOLMS LÄN | 12545
Privatperson | Privatperson | Privatperson | 1 ägare | 19 | 24 | Sol | Sol | NRL | SE3 | 2017-08-14 - 2017-08-14 | 1 | Ja | Ja | Nej |  |  |  | KUMLA | KUMLA | ÖREBRO LÄN | 12546
Privatperson | Privatperson | Privatperson | 1 ägare | 4 | 8.4 | Sol | Sol | NHA | SE3 | 2017-09-18 - 2017-09-18 | 1 | Nej | Ja | Nej |  |  |  | Onsala | KUNGSBACKA | HALLANDS LÄN | 12553
Privatperson | Privatperson | Privatperson | 1 ägare | 10 | 5.8 | Sol | Sol | SLD | SE3 | 2017-08-29 - 2017-08-29 | 1 | Ja | Ja | Nej |  |  |  | ULVÅKER | SKÖVDE | VÄSTRA GÖTALANDS LÄN | 12555
Privatperson | Privatperson | Privatperson | 1 ägare | 7 | 7 | Sol | Sol | LUN | SE4 | 2017-09-10 - 2017-09-10 | 1 | Nej | Ja | Nej |  |  |  | Lund | LUND | SKÅNE LÄN | 12556
Privatperson | Privatperson | Privatperson | 1 ägare | 17 | 17.3 | Sol | Sol | UPO | SE3 | 2017-10-11 - 2022-02-04 | 2 | Nej | Ja | Nej |  |  |  | Väddö | NORRTÄLJE | STOCKHOLMS LÄN | 12557
Privatperson | Privatperson | Privatperson | 1 ägare | 45 | 58.3 | Sol | Sol | IKN | SE4 | 2017-02-10 - 2017-02-10 | 1 | Ja | Ja | Nej |  |  |  | LADURYD | TORSÅS | KALMAR LÄN | 12559
Privatperson | Privatperson | Privatperson | 1 ägare | 45 | 47.7 | Sol | Sol | IKN | SE4 | 2017-02-10 - 2017-02-10 | 1 | Ja | Ja | Nej |  |  |  | LADURYD | TORSÅS | KALMAR LÄN | 12560
Törneby Solpark Etapp1 | 769635-1258 | Törneby Solpark Drift Ekonomisk förening | 1 ägare | 1492 | 1492 | Sol | Sol | KMR | SE4 | 2017-10-18 - 2018-05-23 | 2 | Ja | Ja | Nej |  |  |  | KALMAR | KALMAR | KALMAR LÄN | 12567
Privatperson | Privatperson | Privatperson | 1 ägare | 8 | 7.9 | Sol | Sol | MOR | SE3 | 2017-09-15 - 2017-09-15 | 1 | Nej | Ja | Nej |  |  |  | ORSA | ORSA | DALARNAS LÄN | 12570
Privatperson | Privatperson | Privatperson | 1 ägare | 2 | 4 | Sol | Sol | NRL | SE3 | 2017-09-18 - 2017-09-18 | 1 | Nej | Ja | Nej |  |  |  | Vintrosa | ÖREBRO | ÖREBRO LÄN | 12571
Privatperson | Privatperson | Privatperson | 1 ägare | 6 | 7 | Sol | Sol | FLN | SE3 | 2017-09-27 - 2017-09-27 | 1 | Nej | Ja | Nej |  |  |  | INSJÖN | LEKSAND | DALARNAS LÄN | 12572
Privatperson | Privatperson | Privatperson | 1 ägare | 6 | 5.1 | Sol | Sol | GTL | SE3 | 2017-09-26 - 2017-09-26 | 1 | Nej | Ja | Nej |  |  |  | KLINTEHAMN | GOTLAND | GOTLANDS LÄN | 12574
734012530000014046 | 556328-6961 | RYDET LANTBRUK AKTIEBOLAG | 1 ägare | 40 | 44.5 | Sol | Sol | IKN | SE3 | 2016-12-12 - 2016-12-12 | 1 | Nej | Ja | Nej |  |  |  | Alingsås | VÅRGÅRDA | VÄSTRA GÖTALANDS LÄN | 12580
734012530000017641 | 556445-9906 | MUNKEBO LANTBRUKS AKTIEBOLAG | 1 ägare | 122 | 135 | Sol | Sol | IKN | SE3 | 2017-07-10 - 2017-07-10 | 1 | Nej | Ja | Nej |  |  |  | Hjo | HJO | VÄSTRA GÖTALANDS LÄN | 12586
Privatperson | Privatperson | Privatperson | 1 ägare | 8 | 9.3 | Sol | Sol | IKN | SE3 | 2017-09-22 - 2017-09-22 | 1 | Nej | Ja | Nej |  |  |  | Dals Långed | BENGTSFORS | VÄSTRA GÖTALANDS LÄN | 12592
734012530000017948 | 556606-2047 | Myreholm Lantbruk AB | 1 ägare | 50 | 55 | Sol | Sol | IKN | SE3 | 2017-05-05 - 2017-05-05 | 1 | Nej | Ja | Nej |  |  |  | Vena | HULTSFRED | KALMAR LÄN | 12594
Privatperson | Privatperson | Privatperson | 1 ägare | 12 | 13.2 | Sol | Sol | IKN | SE3 | 2017-09-21 - 2017-09-21 | 1 | Nej | Ja | Nej |  |  |  | Olofstorp | GÖTEBORG | VÄSTRA GÖTALANDS LÄN | 12595
Privatperson | Privatperson | Privatperson | 1 ägare | 4 | 3.7 | Sol | Sol | GBG | SE3 | 2017-09-29 - 2017-09-29 | 1 | Ja | Ja | Nej |  |  |  | GÖTEBORG | GÖTEBORG | VÄSTRA GÖTALANDS LÄN | 12597
Privatperson | Privatperson | Privatperson | 1 ägare | 100 | 98.2 | Sol | Sol | LNK | SE3 | 2017-04-04 - 2017-04-04 | 1 | Ja | Ja | Nej |  |  |  | Vreta kloster | LINKÖPING | ÖSTERGÖTLANDS LÄN | 12599
Privatperson | Privatperson | Privatperson | 1 ägare | 15 | 29 | Sol | Sol | SJB | SE4 | 2017-09-01 - 2017-09-01 | 1 | Ja | Ja | Nej |  |  |  | LÖVESTAD | SJÖBO | SKÅNE LÄN | 12601
Privatperson | Privatperson | Privatperson | 1 ägare | 1 | 3.1 | Sol | Sol | VMD | SE3 | 2017-05-12 - 2017-05-12 | 1 | Ja | Ja | Nej |  |  |  | VÄRMDÖ | VÄRMDÖ | STOCKHOLMS LÄN | 12602
Privatperson | Privatperson | Privatperson | 1 ägare | 16 | 14 | Sol | Sol | IKN | SE4 | 2017-09-25 - 2017-09-25 | 1 | Nej | Ja | Nej |  |  |  | Haverdal | HALMSTAD | HALLANDS LÄN | 12611
Privatperson | Privatperson | Privatperson | 1 ägare | 11 | 11 | Sol | Sol | NHA | SE3 | 2017-09-25 - 2017-09-25 | 1 | Nej | Ja | Nej |  |  |  | ONSALA | KUNGSBACKA | HALLANDS LÄN | 12613
Hobby Fritid I Tenhult AB | 556188-6234 | HOBBY FRITID I TENHULT AKTIEBOLAG | 1 ägare | 120 | 120 | Sol | Sol | IKN | SE3 | 2017-10-24 - 2017-10-24 | 1 | Ja | Ja | Nej |  |  |  | TENHULT | JÖNKÖPING | JÖNKÖPINGS LÄN | 12615
26 Storgården 12 | 722000-1080 | HSB Bostadsrättsförening Gasellen i Linköping | 1 ägare | 35 | 38.4 | Sol | Sol | IKN | SE3 | 2017-06-01 - 2017-06-01 | 1 | Ja | Ja | Nej |  |  |  | LINKÖPING | LINKÖPING | ÖSTERGÖTLANDS LÄN | 12616
Privatperson | Privatperson | Privatperson | 1 ägare | 35 | 33.2 | Sol | Sol | IKN | SE3 | 2016-12-09 - 2016-12-09 | 1 | Nej | Ja | Nej |  |  |  | Nässjö | NÄSSJÖ | JÖNKÖPINGS LÄN | 12617
Privatperson | Privatperson | Privatperson | 1 ägare | 4 | 4.4 | Sol | Sol | UPP | SE3 | 2017-10-01 - 2017-10-01 | 1 | Nej | Ja | Nej |  |  |  | UPPSALA | UPPSALA | UPPSALA LÄN | 12621
Värta terminalen | 556008-1647 | Stockholms Hamn Aktiebolag | 1 ägare | 55 | 55 | Sol | Sol | IKN | SE3 | 2016-06-21 - 2016-06-21 | 1 | Ja | Nej | Nej |  |  |  | Stockholm | STOCKHOLM | STOCKHOLMS LÄN | 12626
Privatperson | Privatperson | Privatperson | 1 ägare | 17 | 19.2 | Sol | Sol | SMN | SE3 | 2017-10-13 - 2017-10-13 | 1 | Nej | Ja | Nej |  |  |  | Sandsjöfors | NÄSSJÖ | JÖNKÖPINGS LÄN | 12628
Privatperson | Privatperson | Privatperson | 1 ägare | 27 | 23.8 | Sol | Sol | IKN | SE4 | 2017-06-30 - 2017-06-30 | 1 | Ja | Ja | Nej |  |  |  | KLAGSTORP | TRELLEBORG | SKÅNE LÄN | 12629
Privatperson | Privatperson | Privatperson | 1 ägare | 11 | 11.3 | Sol | Sol | DAD | SE3 | 2017-10-01 - 2017-10-01 | 1 | Ja | Ja | Nej |  |  |  | BRÅLANDA | VÄNERSBORG | VÄSTRA GÖTALANDS LÄN | 12630
Privatperson | Privatperson | Privatperson | 1 ägare | 6 | 6 | Sol | Sol | VAR | SE3 | 2017-10-03 - 2017-10-03 | 1 | Nej | Ja | Nej |  |  |  | vedum | VARA | VÄSTRA GÖTALANDS LÄN | 12631
Tanum-Tågeröd 7 | 559236-2312 | Jula Miljö & Energi AB | 1 ägare | 4000 | 1500 | Vind | Landbaserad | NBL | SE3 | 2003-07-24 - 2003-07-24 | 1 | Ja | Ja | Nej |  |  |  | TANUMSHEDE | TANUM | VÄSTRA GÖTALANDS LÄN | 12635
Tanum-Tåreröd 6 | 559236-2312 | Jula Miljö & Energi AB | 1 ägare | 4000 | 1500 | Vind | Landbaserad | NBL | SE3 | 2003-07-14 - 2003-07-14 | 1 | Ja | Ja | Nej |  |  |  | TANUMSHEDE | TANUM | VÄSTRA GÖTALANDS LÄN | 12636
Tanum-Tågeröd 5 | 559236-2312 | Jula Miljö & Energi AB | 1 ägare | 4000 | 1500 | Vind | Landbaserad | NBL | SE3 | 2003-07-03 - 2003-07-03 | 1 | Ja | Ja | Nej |  |  |  | TANUMSHEDE | TANUM | VÄSTRA GÖTALANDS LÄN | 12637
Tanum-Tågeröd 8 | 559236-2312 | Jula Miljö & Energi AB | 1 ägare | 4000 | 1500 | Vind | Landbaserad | NBL | SE3 | 2003-08-07 - 2003-08-07 | 1 | Ja | Ja | Nej |  |  |  | TANUMSHEDE | TANUM | VÄSTRA GÖTALANDS LÄN | 12638
Privatperson | Privatperson | Privatperson | 1 ägare | 5 | 6.1 | Sol | Sol | GBG | SE3 | 2017-10-06 - 2017-10-06 | 1 | Nej | Ja | Nej |  |  |  | GÖTEBORG | GÖTEBORG | VÄSTRA GÖTALANDS LÄN | 12642
LJUNGAN 10 | 556718-3958 | Sigis Schakt AB | 1 ägare | 25 | 23 | Sol | Sol | IKN | SE4 | 2017-10-09 - 2017-10-09 | 1 | Nej | Ja | Nej |  |  |  | Ödåkra | HELSINGBORG | SKÅNE LÄN | 12647
Privatperson | Privatperson | Privatperson | 1 ägare | 12 | 11.6 | Sol | Sol | EKO | SE3 | 2017-08-29 - 2017-08-29 | 1 | Nej | Ja | Nej |  |  |  | Ekerö | EKERÖ | STOCKHOLMS LÄN | 12652
734012530000021860 | 556432-8168 | Torp Transport AB | 1 ägare | 29 | 32 | Sol | Sol | IKN | SE3 | 2017-08-22 - 2017-08-22 | 1 | Ja | Ja | Nej |  |  |  | SMÅLANDSSTENAR | GISLAVED | JÖNKÖPINGS LÄN | 12657
Privatperson | Privatperson | Privatperson | 1 ägare | 29 | 31.9 | Sol | Sol | IKN | SE3 | 2016-11-16 - 2016-11-16 | 1 | Nej | Ja | Nej |  |  |  | Eskilstuna | ESKILSTUNA | SÖDERMANLANDS LÄN | 12660
Privatperson | Privatperson | Privatperson | 1 ägare | 5 | 5 | Sol | Sol | IKN | SE3 | 2017-06-01 - 2017-06-01 | 1 | Nej | Ja | Nej |  |  |  | ÅSEDA | VETLANDA | JÖNKÖPINGS LÄN | 12664
Privatperson | Privatperson | Privatperson | 1 ägare | 5 | 5 | Sol | Sol | IKN | SE3 | 2017-06-01 - 2017-06-01 | 1 | Nej | Ja | Nej |  |  |  | ÅSEDA | VETLANDA | JÖNKÖPINGS LÄN | 12665
Privatperson | Privatperson | Privatperson | 1 ägare | 4 | 4.3 | Sol | Sol | ROY | SE4 | 2017-09-19 - 2017-09-19 | 1 | Ja | Ja | Nej |  |  |  | RÖDEBY | KARLSKRONA | BLEKINGE LÄN | 12666
Privatperson | Privatperson | Privatperson | 1 ägare | 4 | 4 | Sol | Sol | SKN | SE4 | 2016-10-01 - 2016-10-01 | 1 | Ja | Nej | Nej |  |  |  | IGELÖSA | LUND | SKÅNE LÄN | 12669
Privatperson | Privatperson | Privatperson | 1 ägare | 10 | 10.7 | Sol | Sol | UPP | SE3 | 2017-10-04 - 2017-10-04 | 1 | Nej | Ja | Nej |  |  |  | UPPSALA | UPPSALA | UPPSALA LÄN | 12670
Swedbank solpark | 502017-7753 | Swedbank AB | 1 ägare | 250 | 257.6 | Sol | Sol | SYM | SE3 | 2017-08-14 - 2017-08-14 | 8 | Ja | Ja | Nej |  |  |  | STALLARHOLMEN | STRÄNGNÄS | SÖDERMANLANDS LÄN | 12671
Stävlö Gods | 556466-4893 | Norrstävlö Gård Aktiebolag | 1 ägare | 27 | 27.8 | Sol | Sol | IKN | SE4 | 2017-09-21 - 2017-09-21 | 2 | Ja | Ja | Nej |  |  |  | LÄCKEBY | KALMAR | KALMAR LÄN | 12672
Gåseberg | 556508-3440 | LEVA Nät AB | 1 ägare | 220 | 250.7 | Sol | Sol | LYS | SE3 | 2017-01-01 - 2020-06-09 | 3 | Ja | Ja | Nej |  |  |  | GÅSEBERG | LYSEKIL | VÄSTRA GÖTALANDS LÄN | 12673
Privatperson | Privatperson | Privatperson | 1 ägare | 2 | 6 | Sol | Sol | NHA | SE3 | 2017-09-01 - 2017-09-01 | 1 | Nej | Ja | Nej |  |  |  | Kullavik | KUNGSBACKA | HALLANDS LÄN | 12674
Privatperson | Privatperson | Privatperson | 1 ägare | 39 | 43 | Sol | Sol | IKN | SE3 | 2017-05-20 - 2017-05-20 | 1 | Nej | Ja | Nej |  |  |  | Hemse | GOTLAND | GOTLANDS LÄN | 12676
734012530000011069 | 559278-4762 | Pepparkvarnens livs i Grebo AB | 1 ägare | 10 | 11.2 | Sol | Sol | IKN | SE3 | 2017-09-13 - 2017-09-13 | 1 | Nej | Ja | Nej |  |  |  | Linköping | ÅTVIDABERG | ÖSTERGÖTLANDS LÄN | 12677
734012530000018792 | 556413-2230 | ÖRBERGA LANTBRUKS AKTIEBOLAG | 1 ägare | 72 | 80 | Sol | Sol | IKN | SE3 | 2017-04-13 - 2017-04-13 | 1 | Nej | Ja | Nej |  |  |  | Vadstena | MJÖLBY | ÖSTERGÖTLANDS LÄN | 12678
Privatperson | Privatperson | Privatperson | 1 ägare | 15 | 15 | Sol | Sol | DAD | SE3 | 2017-09-26 - 2017-09-26 | 1 | Ja | Ja | Nej |  |  |  | BRÅLANDA | VÄNERSBORG | VÄSTRA GÖTALANDS LÄN | 12681
Privatperson | Privatperson | Privatperson | 1 ägare | 6 | 6.6 | Sol | Sol | LER | SE3 | 2017-09-25 - 2017-09-25 | 1 | Nej | Ja | Nej |  |  |  | RÄTTVIK | RÄTTVIK | DALARNAS LÄN | 12682
98825 Göteborg | 556308-5942 | St1 Sverige AB | 1 ägare | 16 | 16.2 | Sol | Sol | IKN | SE3 | 2017-10-16 - 2017-10-16 | 1 | Ja | Ja | Nej |  |  |  | Göteborg | GÖTEBORG | VÄSTRA GÖTALANDS LÄN | 12684
98814 Hissings backa | 556308-5942 | St1 Sverige AB | 1 ägare | 13 | 12.9 | Sol | Sol | IKN | SE3 | 2017-10-16 - 2017-10-16 | 1 | Ja | Ja | Nej |  |  |  | Hisings Backa | GÖTEBORG | VÄSTRA GÖTALANDS LÄN | 12685
97846 Västra Frölunda | 556308-5942 | St1 Sverige AB | 1 ägare | 9 | 9.4 | Sol | Sol | IKN | SE3 | 2017-10-16 - 2017-10-16 | 1 | Ja | Ja | Nej |  |  |  | Västra Frölunda | GÖTEBORG | VÄSTRA GÖTALANDS LÄN | 12686
Privatperson | Privatperson | Privatperson | 1 ägare | 4 | 8.6 | Sol | Sol | IKN | SE3 | 2017-10-06 - 2017-10-06 | 1 | Nej | Ja | Nej |  |  |  | Södertälje | SÖDERTÄLJE | STOCKHOLMS LÄN | 12687
Arena Vatten | 556097-8602 | Umeå Energi Aktiebolag | 1 ägare | 105 | 105.3 | Sol | Sol | IKN | SE2 | 2017-06-20 - 2017-06-20 | 1 | Ja | Ja | Nej |  |  |  | Umeå | UMEÅ | VÄSTERBOTTENS LÄN | 12688
Gamlia Östra Läktaren | 556097-8602 | Umeå Energi Aktiebolag | 1 ägare | 15 | 17.5 | Sol | Sol | IKN | SE2 | 2017-06-20 - 2017-06-20 | 1 | Ja | Ja | Nej |  |  |  | Umeå | UMEÅ | VÄSTERBOTTENS LÄN | 12693
Gamlia Västra Läktaren A1 | 556097-8602 | Umeå Energi Aktiebolag | 1 ägare | 17 | 20.1 | Sol | Sol | IKN | SE2 | 2017-06-20 - 2017-06-20 | 1 | Ja | Ja | Nej |  |  |  | Umeå | UMEÅ | VÄSTERBOTTENS LÄN | 12694
Gamlia Västra Läktaren A2 | 556097-8602 | Umeå Energi Aktiebolag | 1 ägare | 30 | 40.3 | Sol | Sol | IKN | SE2 | 2017-06-20 - 2017-06-20 | 1 | Ja | Ja | Nej |  |  |  | Umeå | UMEÅ | VÄSTERBOTTENS LÄN | 12695
E00701 Fysikhuset | 556459-9156 | Akademiska Hus Aktiebolag | 1 ägare | 114 | 254 | Sol | Sol | IKN | SE3 | 2017-09-15 - 2017-09-15 | 1 | Ja | Ja | Nej |  |  |  | LINKÖPING | LINKÖPING | ÖSTERGÖTLANDS LÄN | 12700
E007024 Kärnhuset | 556459-9156 | Akademiska Hus Aktiebolag | 1 ägare | 230 | 254 | Sol | Sol | IKN | SE3 | 2017-09-15 - 2017-09-15 | 1 | Ja | Ja | Nej |  |  |  | LINKÖPING | LINKÖPING | ÖSTERGÖTLANDS LÄN | 12701
E007001 A-huset | 556459-9156 | Akademiska Hus Aktiebolag | 1 ägare | 114 | 127 | Sol | Sol | IKN | SE3 | 2017-10-15 - 2017-10-15 | 1 | Ja | Ja | Nej |  |  |  | LINKÖPING | LINKÖPING | ÖSTERGÖTLANDS LÄN | 12702
734012530000020047 | 559135-5531 | Martin & Servera Logistik AB | 1 ägare | 180 | 200 | Sol | Sol | IKN | SE2 | 2015-11-17 - 2015-11-17 | 1 | Ja | Ja | Nej |  |  |  | Umeå | UMEÅ | VÄSTERBOTTENS LÄN | 12704
734012530000021518 | 212000-1520 | Herrljunga kommun | 1 ägare | 158 | 175 | Sol | Sol | IKN | SE3 | 2017-09-01 - 2017-09-01 | 1 | Ja | Ja | Nej |  |  |  | Herrljunga | HERRLJUNGA | VÄSTRA GÖTALANDS LÄN | 12706
734012530000023116 | 556486-1572 | Gundralöv AB | 1 ägare | 78 | 87 | Sol | Sol | IKN | SE4 | 2017-08-24 - 2017-08-24 | 1 | Nej | Ja | Nej |  |  |  | Ystad | YSTAD | SKÅNE LÄN | 12707
Privatperson | Privatperson | Privatperson | 1 ägare | 10 | 10.7 | Sol | Sol | UPP | SE3 | 2017-09-25 - 2017-09-25 | 1 | Nej | Ja | Nej |  |  |  | UPPSALA | UPPSALA | UPPSALA LÄN | 12709
734012530000022119 | 876400-0876 | Karlskoga Folkhögskola | 1 ägare | 56 | 62.6 | Sol | Sol | IKN | SE3 | 2017-09-14 - 2017-09-14 | 1 | Nej | Ja | Nej |  |  |  | KARLSKOGA | KARLSKOGA | ÖREBRO LÄN | 12711
734012530000018624 | 252003-4337 | Sala-Norrby-Möklinta pastorat | 1 ägare | 27 | 30 | Sol | Sol | IKN | SE3 | 2017-07-20 - 2017-07-20 | 1 | Nej | Ja | Nej |  |  |  | Sala | SALA | VÄSTMANLANDS LÄN | 12716
Privatperson | Privatperson | Privatperson | 1 ägare | 9 | 10.3 | Sol | Sol | SKL | SE4 | 2017-03-21 - 2017-03-21 | 1 | Nej | Ja | Nej |  |  |  | Broby | ÖSTRA GÖINGE | SKÅNE LÄN | 12718
FATBUREN ÖVRE 2 | 556399-8474 | WALLFAST AKTIEBOLAG | 1 ägare | 18 | 16 | Sol | Sol | IKN | SE3 | 2017-10-17 - 2017-10-17 | 1 | Nej | Ja | Nej |  |  |  | Stockholm | STOCKHOLM | STOCKHOLMS LÄN | 12719
Privatperson | Privatperson | Privatperson | 1 ägare | 8 | 7 | Sol | Sol | IKN | SE3 | 2017-10-17 - 2017-10-17 | 1 | Nej | Ja | Nej |  |  |  | Tyresö | TYRESÖ | STOCKHOLMS LÄN | 12720
Husbyborg | 556121-9089 | Castellum Mitt AB | 1 ägare | 33 | 35.8 | Sol | Sol | IKN | SE3 | 2017-09-22 - 2017-09-22 | 1 | Ja | Ja | Nej |  |  |  | UPPSALA | UPPSALA | UPPSALA LÄN | 12723
Fyrislundsgatan 68 | 556121-9089 | Castellum Mitt AB | 1 ägare | 54 | 59.2 | Sol | Sol | IKN | SE3 | 2017-07-04 - 2017-07-04 | 1 | Ja | Ja | Nej |  |  |  | UPPSALA | UPPSALA | UPPSALA LÄN | 12724
Privatperson | Privatperson | Privatperson | 1 ägare | 48 | 48 | Sol | Sol | IKN | SE3 | 2017-07-10 - 2017-07-10 | 1 | Ja | Ja | Nej |  |  |  | BARKERYD | JÖNKÖPING | JÖNKÖPINGS LÄN | 12728
Privatperson | Privatperson | Privatperson | 1 ägare | 11 | 10 | Sol | Sol | IKN | SE4 | 2017-10-17 - 2017-10-17 | 1 | Nej | Ja | Nej |  |  |  | HÖRBY | TRELLEBORG | SKÅNE LÄN | 12729
Kyrkvägen 27 | 252003-4725 | Gislaveds Pastorat | 1 ägare | 13 | 13.2 | Sol | Sol | NSF | SE3 | 2017-09-27 - 2017-09-27 | 1 | Nej | Ja | Nej |  |  |  | HESTRA | GISLAVED | JÖNKÖPINGS LÄN | 12736
Privatperson | Privatperson | Privatperson | 1 ägare | 8 | 8.4 | Sol | Sol | HLD | SE4 | 2017-10-09 - 2017-10-09 | 1 | Nej | Ja | Nej |  |  |  | Halmstad | HALMSTAD | HALLANDS LÄN | 12741
Privatperson | Privatperson | Privatperson | 1 ägare | 15 | 15 | Sol | Sol | KHB | SE3 | 2014-10-01 - 2014-10-01 | 1 | Ja | Ja | Nej |  |  |  | Valla | KATRINEHOLM | SÖDERMANLANDS LÄN | 12742
734012530000010994 | 556064-6191 | AKTIEBOLAGET BOTKYRKABYGGEN | 1 ägare | 8 | 9.1 | Sol | Sol | IKN | SE3 | 2017-01-13 - 2017-01-13 | 1 | Ja | Nej | Nej |  |  |  | Tumba | BOTKYRKA | STOCKHOLMS LÄN | 12753
734012530000008113 | 556064-6191 | AKTIEBOLAGET BOTKYRKABYGGEN | 1 ägare | 15 | 16.7 | Sol | Sol | IKN | SE3 | 2016-08-22 - 2016-08-22 | 1 | Ja | Nej | Nej |  |  |  | Tumba | BOTKYRKA | STOCKHOLMS LÄN | 12754
734012530000009240 | 556064-6191 | AKTIEBOLAGET BOTKYRKABYGGEN | 1 ägare | 15 | 16.7 | Sol | Sol | IKN | SE3 | 2016-10-01 - 2016-10-01 | 1 | Ja | Nej | Nej |  |  |  | Tumba | BOTKYRKA | STOCKHOLMS LÄN | 12755
Prästängshallen | 212000-0225 | Sigtuna kommun | 1 ägare | 150 | 178 | Sol | Sol | SIG | SE3 | 2017-02-15 - 2017-02-15 | 1 | Ja | Ja | Nej |  |  |  | Märsta | SIGTUNA | STOCKHOLMS LÄN | 12760
Privatperson | Privatperson | Privatperson | 1 ägare | 13 | 13.7 | Sol | Sol | MEL | SE2 | 2017-07-07 - 2017-07-07 | 1 | Ja | Ja | Nej |  |  |  | GNARP | NORDANSTIG | GÄVLEBORGS LÄN | 12763
Privatperson | Privatperson | Privatperson | 1 ägare | 10 | 9 | Sol | Sol | VAT | SE3 | 2017-09-22 - 2017-09-22 | 1 | Nej | Ja | Nej |  |  |  | Vallentuna | VALLENTUNA | STOCKHOLMS LÄN | 12764
Privatperson | Privatperson | Privatperson | 1 ägare | 10 | 14 | Sol | Sol | SMS | SE4 | 2016-12-02 - 2016-12-02 | 1 | Ja | Nej | Nej |  |  |  | VISLANDA | ALVESTA | KRONOBERGS LÄN | 12766
Privatperson | Privatperson | Privatperson | 1 ägare | 11 | 10.4 | Sol | Sol | SGD | SE3 | 2017-10-12 - 2017-10-12 | 1 | Nej | Ja | Nej |  |  |  | STENUNGSUND | STENUNGSUND | VÄSTRA GÖTALANDS LÄN | 12767
Privatperson | Privatperson | Privatperson | 1 ägare | 23 | 24.3 | Sol | Sol | IKN | SE4 | 2017-10-13 - 2017-10-13 | 2 | Ja | Ja | Nej |  |  |  | DALBY | LUND | SKÅNE LÄN | 12768
Privatperson | Privatperson | Privatperson | 1 ägare | 4 | 5.2 | Sol | Sol | UPO | SE3 | 2012-01-01 - 2012-01-01 | 1 | Nej | Ja | Nej |  |  |  | KNIVSTA | KNIVSTA | UPPSALA LÄN | 12775
Privatperson | Privatperson | Privatperson | 1 ägare | 5 | 5.3 | Sol | Sol | OBO | SE2 | 2017-10-02 - 2017-10-02 | 1 | Ja | Ja | Nej |  |  |  | OCKELBO | OCKELBO | GÄVLEBORGS LÄN | 12792
Privatperson | Privatperson | Privatperson | 1 ägare | 8 | 8.4 | Sol | Sol | HAL | SE2 | 2017-05-26 - 2017-05-26 | 1 | Nej | Ja | Nej |  |  |  | VALLSTA | BOLLNÄS | GÄVLEBORGS LÄN | 12793
Glostorp | 556424-4589 | JOSAB MASKIN AKTIEBOLAG | 1 ägare | 19 | 20.8 | Sol | Sol | HLD | SE4 | 2017-10-26 - 2017-10-26 | 1 | Ja | Ja | Nej |  |  |  | VESSIGEBRO | FALKENBERG | HALLANDS LÄN | 12795
Privatperson | Privatperson | Privatperson | 1 ägare | 5 | 5 | Sol | Sol | GNF | SE3 | 2017-10-18 - 2017-10-18 | 1 | Ja | Ja | Nej |  |  |  | ARVSLINDAN | GAGNEF | DALARNAS LÄN | 12796
Tinglöf Solenergi | 556633-8751 | Tallbacka Gård i Sölvesborg AB | 1 ägare | 27 | 25 | Sol | Sol | IKN | SE4 | 2017-09-29 - 2017-09-29 | 1 | Ja | Ja | Nej |  |  |  | SÖLVE | SÖLVESBORG | BLEKINGE LÄN | 12799
Privatperson | Privatperson | Privatperson | 1 ägare | 4 | 5.5 | Sol | Sol | KKA | SE4 | 2017-09-01 - 2017-09-01 | 1 | Nej | Ja | Nej |  |  |  | KARLSKRONA | KARLSKRONA | BLEKINGE LÄN | 12801
Privatperson | Privatperson | Privatperson | 1 ägare | 12 | 11.8 | Sol | Sol | PTE | SE3 | 2017-10-18 - 2017-10-18 | 1 | Ja | Ja | Nej |  |  |  | SÄVEDALEN | PARTILLE | VÄSTRA GÖTALANDS LÄN | 12802
Privatperson | Privatperson | Privatperson | 2 ägare | 10 | 9.6 | Sol | Sol | GIV | SE3 | 2016-08-17 - 2016-08-17 | 1 | Ja | Ja | Nej |  |  |  | GISLAVED | GISLAVED | JÖNKÖPINGS LÄN | 12805
Privatperson | Privatperson | Privatperson | 1 ägare | 11 | 14.3 | Sol | Sol | UPP | SE3 | 2017-10-10 - 2017-10-10 | 1 | Ja | Ja | Nej |  |  |  | UPPSALA | UPPSALA | UPPSALA LÄN | 12811
Privatperson | Privatperson | Privatperson | 1 ägare | 13 | 13 | Sol | Sol | NHA | SE3 | 2017-10-22 - 2017-10-22 | 1 | Nej | Ja | Nej |  |  |  | ONSALA | KUNGSBACKA | HALLANDS LÄN | 12812
Lunnvägen 2 | 559072-4513 | Lagerhallarna i Hästveda AB | 1 ägare | 40 | 81 | Sol | Sol | BDL | SE4 | 2017-09-18 - 2017-09-18 | 1 | Ja | Ja | Nej |  |  |  | Hästveda | HÄSSLEHOLM | SKÅNE LÄN | 12813
Tjälinge 214 Solkraft inmatning | 556304-5904 | Bengt Roneus Aktiebolag | 1 ägare | 37 | 39.7 | Sol | Sol | UPV | SE3 | 2017-11-08 - 2017-11-08 | 1 | Nej | Ja | Nej |  |  |  | VÄNGE | UPPSALA | UPPSALA LÄN | 12814
Privatperson | Privatperson | Privatperson | 1 ägare | 3 | 6.5 | Sol | Sol | VAN | SE3 | 2017-10-01 - 2017-10-01 | 1 | Nej | Ja | Nej |  |  |  | ÖDESHÖG | ÖDESHÖG | ÖSTERGÖTLANDS LÄN | 12815
Privatperson | Privatperson | Privatperson | 1 ägare | 30 | 33.2 | Sol | Sol | IKN | SE3 | 2017-09-29 - 2017-09-29 | 1 | Nej | Ja | Nej |  |  |  | Kungsör | ESKILSTUNA | SÖDERMANLANDS LÄN | 12817
Privatperson | Privatperson | Privatperson | 1 ägare | 32 | 35.5 | Sol | Sol | IKN | SE3 | 2017-11-06 - 2017-11-06 | 1 | Nej | Ja | Nej |  |  |  | ENKÖPING | ENKÖPING | UPPSALA LÄN | 12822
734012530000023581 | 556713-0140 | LidaLand AB | 1 ägare | 41 | 45.1 | Sol | Sol | IKN | SE3 | 2017-10-24 - 2017-10-24 | 1 | Nej | Ja | Nej |  |  |  | Strängnäs | STRÄNGNÄS | SÖDERMANLANDS LÄN | 12830
Privatperson | Privatperson | Privatperson | 1 ägare | 5 | 10.4 | Sol | Sol | DAD | SE3 | 2017-07-18 - 2017-07-18 | 1 | Ja | Ja | Nej |  |  |  | Uddevalla | UDDEVALLA | VÄSTRA GÖTALANDS LÄN | 12832
Norrbodavägen 2 | 556915-2597 | Tibblemarken 1 AB | 1 ägare | 10 | 28 | Sol | Sol | UPS | SE3 | 2017-10-09 - 2017-10-09 | 1 | Ja | Ja | Nej |  |  |  | Kungsängen | UPPLANDS-BRO | STOCKHOLMS LÄN | 12833
Privatperson | Privatperson | Privatperson | 1 ägare | 3 | 3 | Sol | Sol | UPP | SE3 | 2017-10-25 - 2017-10-25 | 1 | Nej | Ja | Nej |  |  |  | UPPSALA | UPPSALA | UPPSALA LÄN | 12834
Privatperson | Privatperson | Privatperson | 1 ägare | 7 | 7.8 | Sol | Sol | SGS | SE3 | 2017-10-09 - 2017-10-09 | 1 | Nej | Ja | Nej |  |  |  | STRÄNGNÄS | STRÄNGNÄS | SÖDERMANLANDS LÄN | 12835
Privatperson | Privatperson | Privatperson | 1 ägare | 43 | 43.5 | Sol | Sol | IKN | SE4 | 2017-10-19 - 2017-10-19 | 1 | Ja | Ja | Nej |  |  |  | SKURUP | SKURUP | SKÅNE LÄN | 12837
Privatperson | Privatperson | Privatperson | 1 ägare | 15 | 15 | Sol | Sol | UPO | SE3 | 2017-10-24 - 2017-10-24 | 1 | Nej | Ja | Nej |  |  |  | NORRTÄLJE | NORRTÄLJE | STOCKHOLMS LÄN | 12838
734012530000022744 | 556711-3344 | Box Retail Varberg AB | 1 ägare | 57 | 63.3 | Sol | Sol | IKN | SE3 | 2017-09-21 - 2017-09-21 | 1 | Nej | Ja | Nej |  |  |  | Varberg | VARBERG | HALLANDS LÄN | 12845
Privatperson | Privatperson | Privatperson | 1 ägare | 10 | 10 | Sol | Sol | TOS | SE4 | 2015-05-15 - 2015-05-15 | 1 | Nej | Ja | Nej |  |  |  | Torsås | TORSÅS | KALMAR LÄN | 12848
Privatperson | Privatperson | Privatperson | 1 ägare | 11 | 11 | Sol | Sol | SMS | SE4 | 2017-06-21 - 2017-06-21 | 1 | Ja | Ja | Nej |  |  |  | MÖLLEKULLA | ÄLMHULT | KRONOBERGS LÄN | 12852
Privatperson | Privatperson | Privatperson | 1 ägare | 45 | 46.4 | Sol | Sol | IKN | SE3 | 2017-10-01 - 2017-10-01 | 1 | Ja | Ja | Nej |  |  |  | MJÖLBY | MJÖLBY | ÖSTERGÖTLANDS LÄN | 12853
Privatperson | Privatperson | Privatperson | 1 ägare | 68 | 62.5 | Sol | Sol | IKN | SE3 | 2017-10-18 - 2019-05-03 | 3 | Ja | Ja | Nej |  |  |  | VINGÅKER | VINGÅKER | SÖDERMANLANDS LÄN | 12854
Sjunda Gård | 556769-3675 | Sjunda Gård AB | 1 ägare | 29 | 28.2 | Sol | Sol | SDT | SE3 | 2017-03-13 - 2017-03-13 | 1 | Ja | Nej | Nej |  |  |  | GNESTA | GNESTA | SÖDERMANLANDS LÄN | 12855
Privatperson | Privatperson | Privatperson | 1 ägare | 9 | 9.5 | Sol | Sol | VAL | SE3 | 2017-08-28 - 2017-08-28 | 1 | Ja | Ja | Nej |  |  |  | Kristinehamn | KRISTINEHAMN | VÄRMLANDS LÄN | 12856
Solel kullagårdsvägen 10 | 556873-4544 | Kullagårdens AT AB | 1 ägare | 10 | 10 | Sol | Sol | PTE | SE3 | 2017-10-01 - 2017-10-01 | 1 | Nej | Ja | Nej |  |  |  | SÄVEDALEN | SAKNAS | SAKNAS | 12857
Privatperson | Privatperson | Privatperson | 1 ägare | 6 | 5 | Sol | Sol | TBY | SE3 | 2017-10-25 - 2017-10-25 | 1 | Nej | Ja | Nej |  |  |  | TÄBY | TÄBY | STOCKHOLMS LÄN | 12859
Ånhammar Solkraft | 556055-5301 | ÅNHAMMARS SÄTERI AKTIEBOLAG | 1 ägare | 24 | 22.5 | Sol | Sol | IKN | SE3 | 2017-09-01 - 2017-09-01 | 2 | Ja | Ja | Nej |  |  |  | STJÄRNHOV | GNESTA | SÖDERMANLANDS LÄN | 12863
Järna Gård Solkraft | 556055-5301 | ÅNHAMMARS SÄTERI AKTIEBOLAG | 1 ägare | 64 | 60 | Sol | Sol | IKN | SE3 | 2017-09-01 - 2017-09-01 | 3 | Ja | Ja | Nej |  |  |  | STRJÄRNHOV | GNESTA | SÖDERMANLANDS LÄN | 12864
Privatperson | Privatperson | Privatperson | 1 ägare | 14 | 14.3 | Sol | Sol | IKN | SE4 | 2017-08-28 - 2017-08-28 | 1 | Nej | Ja | Nej |  |  |  | Lagan | LJUNGBY | KRONOBERGS LÄN | 12865
Västsvensk Byggskruv | 556243-3440 | Västsvensk Byggskruv AB | 1 ägare | 45 | 51.5 | Sol | Sol | IKN | SE3 | 2017-10-10 - 2017-10-10 | 1 | Ja | Ja | Nej |  |  |  | Brämhult | BORÅS | VÄSTRA GÖTALANDS LÄN | 12866
Privatperson | Privatperson | Privatperson | 1 ägare | 9 | 8.7 | Sol | Sol | UPO | SE3 | 2017-08-29 - 2017-08-29 | 1 | Nej | Ja | Nej |  |  |  | Hallstavik | NORRTÄLJE | STOCKHOLMS LÄN | 12868
Privatperson | Privatperson | Privatperson | 1 ägare | 12 | 11.8 | Sol | Sol | PTE | SE3 | 2017-10-18 - 2017-10-18 | 1 | Nej | Ja | Nej |  |  |  | Sävedalen | PARTILLE | VÄSTRA GÖTALANDS LÄN | 12873
Brf Fredriksdal | 769624-6557 | Bostadsrättsföreningen Fredriksdals Kanal | 1 ägare | 43 | 49 | Sol | Sol | IKN | SE3 | 2017-12-11 - 2017-12-11 | 1 | Ja | Ja | Nej |  |  |  | Stockholm | STOCKHOLM | STOCKHOLMS LÄN | 12874
Privatperson | Privatperson | Privatperson | 1 ägare | 37 | 74 | Sol | Sol | SGS | SE3 | 2017-10-10 - 2017-10-10 | 2 | Ja | Nej | Nej |  |  |  | STRÄNGNÄS | STRÄNGNÄS | SÖDERMANLANDS LÄN | 12875
Privatperson | Privatperson | Privatperson | 1 ägare | 6 | 6.2 | Sol | Sol | HDL | SE3 | 2018-05-08 - 2018-05-08 | 1 | Ja | Ja | Nej |  |  |  | HORNDAL | AVESTA | DALARNAS LÄN | 12876
Privatperson | Privatperson | Privatperson | 1 ägare | 4 | 5 | Sol | Sol | DAD | SE3 | 2016-05-10 - 2016-05-10 | 1 | Ja | Ja | Nej |  |  |  | SÄFFLE | SÄFFLE | VÄRMLANDS LÄN | 12877
Privatperson | Privatperson | Privatperson | 1 ägare | 14 | 9.5 | Sol | Sol | SHD | SE3 | 2017-07-14 - 2017-07-14 | 1 | Nej | Ja | Nej |  |  |  | DALSJÖFORS | BORÅS | VÄSTRA GÖTALANDS LÄN | 12878
Saras Väg 1, Solängens Äbo | 212000-1355 | Göteborgs Kommun | 1 ägare | 25 | 28.6 | Sol | Sol | IKN | SE3 | 2009-09-01 - 2009-09-01 | 6 | Ja | Ja | Nej |  |  |  | Olofstorp | GÖTEBORG | VÄSTRA GÖTALANDS LÄN | 12886
Privatperson | Privatperson | Privatperson | 1 ägare | 12 | 12.5 | Sol | Sol | NSO | SE3 | 2017-08-31 - 2019-07-04 | 2 | Nej | Ja | Nej |  |  |  | Nässjö | NÄSSJÖ | JÖNKÖPINGS LÄN | 12887
Slottsskogsgatan 12, Dalheimers Hus | 212000-1355 | Göteborgs Kommun | 1 ägare | 12 | 11.5 | Sol | Sol | IKN | SE3 | 2008-12-19 - 2008-12-19 | 2 | Ja | Ja | Nej |  |  |  | Göteborg | GÖTEBORG | VÄSTRA GÖTALANDS LÄN | 12888
Juteskärsgatan 2, Åkerhus | 212000-1355 | Göteborgs Kommun | 1 ägare | 36 | 42.5 | Sol | Sol | IKN | SE3 | 2007-01-04 - 2007-01-04 | 1 | Ja | Ja | Nej |  |  |  | Västra Frölunda | GÖTEBORG | VÄSTRA GÖTALANDS LÄN | 12893
Privatperson | Privatperson | Privatperson | 1 ägare | 13 | 14.2 | Sol | Sol | IKN | SE3 | 2017-08-29 - 2017-08-29 | 1 | Nej | Ja | Nej |  |  |  | BORENSBERG | MOTALA | ÖSTERGÖTLANDS LÄN | 12894
Privatperson | Privatperson | Privatperson | 1 ägare | 11 | 12.6 | Sol | Sol | TUM | SE3 | 2017-10-12 - 2017-10-12 | 1 | Nej | Ja | Nej |  |  |  | TULLINGE | BOTKYRKA | STOCKHOLMS LÄN | 12895
Privatperson | Privatperson | Privatperson | 1 ägare | 9 | 9.9 | Sol | Sol | UPP | SE3 | 2017-02-10 - 2017-02-10 | 1 | Ja | Ja | Nej |  |  |  | UPPSALA | UPPSALA | UPPSALA LÄN | 12896
Privatperson | Privatperson | Privatperson | 1 ägare | 42 | 37 | Sol | Sol | LNK | SE3 | 2017-04-04 - 2017-04-04 | 1 | Ja | Nej | Nej |  |  |  | VIKINGSTAD | LINKÖPING | ÖSTERGÖTLANDS LÄN | 12897
Privatperson | Privatperson | Privatperson | 1 ägare | 16 | 16.7 | Sol | Sol | ORV | SE3 | 2017-08-01 - 2017-08-01 | 1 | Nej | Ja | Nej |  |  |  | NÖSUND | SAKNAS | SAKNAS | 12898
Privatperson | Privatperson | Privatperson | 1 ägare | 6 | 6 | Sol | Sol | LDG | SE3 | 2017-10-25 - 2017-10-25 | 1 | Nej | Ja | Nej |  |  |  | LIDINGÖ | LIDINGÖ | STOCKHOLMS LÄN | 12903
Valdemarsviks församlingshem | 252004-3726 | Valdemarsviks-Ringarums Pastorat | 1 ägare | 18 | 20.1 | Sol | Sol | IKN | SE3 | 2017-10-24 - 2017-10-24 | 2 | Nej | Ja | Nej |  |  |  | VALDEMARSVIK | VALDEMARSVIK | ÖSTERGÖTLANDS LÄN | 12904
Privatperson | Privatperson | Privatperson | 1 ägare | 1 | 12.7 | Sol | Sol | UPN | SE3 | 2017-03-29 - 2017-03-29 | 1 | Ja | Ja | Nej |  |  |  | Österbybruk | ÖSTHAMMAR | UPPSALA LÄN | 12906
Privatperson | Privatperson | Privatperson | 1 ägare | 9 | 9 | Sol | Sol | ROY | SE4 | 2017-11-01 - 2017-11-01 | 1 | Ja | Ja | Nej |  |  |  | HOLMSJÖ | KARLSKRONA | BLEKINGE LÄN | 12907
Privatperson | Privatperson | Privatperson | 1 ägare | 6 | 10 | Sol | Sol | ORV | SE3 | 2017-10-26 - 2017-10-26 | 1 | Nej | Ja | Nej |  |  |  | NÖSUND | ORUST | VÄSTRA GÖTALANDS LÄN | 12909
Privatperson | Privatperson | Privatperson | 1 ägare | 9 | 10.8 | Sol | Sol | RBY | SE4 | 2017-10-11 - 2017-10-11 | 1 | Ja | Ja | Nej |  |  |  | Ronneby | RONNEBY | BLEKINGE LÄN | 12910
Privatperson | Privatperson | Privatperson | 1 ägare | 370 | 379 | Sol | Sol | ALL | SE2 | 2017-11-01 - 2017-11-01 | 1 | Ja | Ja | Nej |  |  |  | Näsåker | SOLLEFTEÅ | VÄSTERNORRLANDS LÄN | 12912
Privatperson | Privatperson | Privatperson | 1 ägare | 20 | 20 | Sol | Sol | ROY | SE4 | 2017-09-27 - 2017-09-27 | 1 | Ja | Ja | Nej |  |  |  | HOLMSJÖ | KARLSKRONA | BLEKINGE LÄN | 12914
Privatperson | Privatperson | Privatperson | 1 ägare | 10 | 10.5 | Sol | Sol | SKL | SE4 | 2017-10-18 - 2017-10-18 | 1 | Ja | Ja | Nej |  |  |  | RYDSGÅRD | SKURUP | SKÅNE LÄN | 12915
Wica Cold | 556293-4462 | WICA COLD AKTIEBOLAG | 1 ägare | 95 | 102 | Sol | Sol | IKN | SE4 | 2017-09-19 - 2017-09-19 | 1 | Ja | Ja | Nej |  |  |  | VISLANDA | ALVESTA | KRONOBERGS LÄN | 12918
Södra Järnvägsgatan 30 | 556996-4546 | Växjö Skärvet Vårdhem AB | 1 ägare | 75 | 81 | Sol | Sol | VXO | SE4 | 2017-10-01 - 2017-10-01 | 1 | Ja | Ja | Nej |  |  |  | Växjö | VÄXJÖ | KRONOBERGS LÄN | 12919
Privatperson | Privatperson | Privatperson | 1 ägare | 13 | 12 | Sol | Sol | IKN | SE3 | 2017-11-01 - 2017-11-01 | 1 | Nej | Ja | Nej |  |  |  | Björklinge | UPPSALA | UPPSALA LÄN | 12926
Privatperson | Privatperson | Privatperson | 1 ägare | 14 | 14.8 | Sol | Sol | IKN | SE3 | 2017-11-13 - 2017-11-13 | 1 | Ja | Ja | Nej |  |  |  | MELLERUD | MELLERUD | VÄSTRA GÖTALANDS LÄN | 12932
Privatperson | Privatperson | Privatperson | 1 ägare | 14 | 14.5 | Sol | Sol | UPN | SE3 | 2017-09-14 - 2017-09-14 | 1 | Nej | Ja | Nej |  |  |  | ÖSTERBYBRUK | ÖSTHAMMAR | UPPSALA LÄN | 12934
Privatperson | Privatperson | Privatperson | 1 ägare | 14 | 14 | Sol | Sol | VBG | SE3 | 2017-10-13 - 2017-10-13 | 1 | Nej | Ja | Nej |  |  |  | TRÄSLÖVSLÄGE | VARBERG | HALLANDS LÄN | 12937
Privatperson | Privatperson | Privatperson | 1 ägare | 13 | 14.8 | Sol | Sol | SMS | SE4 | 2017-11-09 - 2017-11-09 | 1 | Nej | Ja | Nej |  |  |  | GRIMSLÖV | ALVESTA | KRONOBERGS LÄN | 12941
734012530000017368 | 769628-3931 | HSB bostadsrättsförening Teatern i Linköping | 1 ägare | 32 | 35.8 | Sol | Sol | IKN | SE3 | 2017-08-22 - 2017-08-22 | 1 | Nej | Ja | Nej |  |  |  | Linköping | LINKÖPING | ÖSTERGÖTLANDS LÄN | 12942
Privatperson | Privatperson | Privatperson | 1 ägare | 62 | 69 | Sol | Sol | IKN | SE3 | 2017-04-01 - 2017-04-01 | 1 | Nej | Ja | Nej |  |  |  | Motala | MOTALA | ÖSTERGÖTLANDS LÄN | 12943
Privatperson | Privatperson | Privatperson | 1 ägare | 37 | 40.6 | Sol | Sol | IKN | SE3 | 2017-10-30 - 2017-10-30 | 1 | Nej | Ja | Nej |  |  |  | Kolbäck | HALLSTAHAMMAR | VÄSTMANLANDS LÄN | 12944
Privatperson | Privatperson | Privatperson | 1 ägare | 8 | 14.5 | Sol | Sol | VBG | SE3 | 2017-12-01 - 2017-12-01 | 1 | Nej | Ja | Nej |  |  |  | Tvååker | VARBERG | HALLANDS LÄN | 12945
Privatperson | Privatperson | Privatperson | 1 ägare | 7 | 7.2 | Sol | Sol | GBG | SE3 | 2017-11-01 - 2017-11-01 | 1 | Nej | Ja | Nej |  |  |  | TORSLANDA | GÖTEBORG | VÄSTRA GÖTALANDS LÄN | 12948
Frida | 556162-6606 | Uppsala Kommun Utvecklingsfastigheter AB | 1 ägare | 28 | 27.9 | Sol | Sol | IKN | SE3 | 2015-02-18 - 2015-02-18 | 1 | Ja | Ja | Nej |  |  |  | UPPSALA | UPPSALA | UPPSALA LÄN | 12950
734012530000022867 | 556567-6235 | Morberg Maskin AB | 1 ägare | 47 | 51.8 | Sol | Sol | IKN | SE3 | 2017-10-23 - 2017-10-23 | 1 | Nej | Ja | Nej |  |  |  | Strömsholm | HALLSTAHAMMAR | VÄSTMANLANDS LÄN | 12960
Privatperson | Privatperson | Privatperson | 1 ägare | 8 | 8 | Sol | Sol | IKN | SE3 | 2017-11-01 - 2017-11-01 | 1 | Nej | Ja | Nej |  |  |  | Nykvarn | NYKVARN | STOCKHOLMS LÄN | 12964
Privatperson | Privatperson | Privatperson | 1 ägare | 75 | 84 | Sol | Sol | IKN | SE3 | 2017-11-01 - 2017-11-01 | 1 | Ja | Ja | Nej |  |  |  | SKÖVDE | SKÖVDE | VÄSTRA GÖTALANDS LÄN | 12965
Maltesholm Sol | 556406-0761 | Maltesholms Konsult och Förvaltnings Aktiebolag | 1 ägare | 74 | 76.5 | Sol | Sol | IKN | SE4 | 2017-11-08 - 2017-11-08 | 4 | Ja | Ja | Nej |  |  |  | TOLLARP | KRISTIANSTAD | SKÅNE LÄN | 12967
Privatperson | Privatperson | Privatperson | 1 ägare | 36 | 43.5 | Sol | Sol | IKN | SE3 | 2017-11-07 - 2017-11-07 | 2 | Nej | Ja | Nej |  |  |  | VARA | VARA | VÄSTRA GÖTALANDS LÄN | 12973
Näsets Bystuga 79690 Älvdalen | 884400-2504 | Näsets Skifteslags Samfällighetsförening | 1 ägare | 8 | 8 | Sol | Sol | AVD | SE3 | 2017-10-06 - 2017-10-06 | 1 | Nej | Ja | Nej |  |  |  | ÄLVDALEN NÄSET | ÄLVDALEN | DALARNAS LÄN | 12975
Stora COOP Södertälje | 556791-8502 | Rinken Handelsfastighet AB | 1 ägare | 241 | 254.5 | Sol | Sol | IKN | SE3 | 2017-10-16 - 2017-10-16 | 1 | Ja | Ja | Nej |  |  |  | Södertälje | SÖDERTÄLJE | STOCKHOLMS LÄN | 12979
734012530000021259 | 556600-5137 | Förvaltix Linjalen AB | 1 ägare | 58 | 64.8 | Sol | Sol | IKN | SE3 | 2017-09-01 - 2017-09-01 | 1 | Nej | Ja | Nej |  |  |  | Eskilstuna | ESKILSTUNA | SÖDERMANLANDS LÄN | 12983
734012530000021372 | 716403-1747 | HSB Bostadsrättsförening Flora 4 i Jönköping | 1 ägare | 52 | 57.7 | Sol | Sol | IKN | SE3 | 2017-10-13 - 2017-10-13 | 1 | Nej | Ja | Nej |  |  |  | Jönköping | JÖNKÖPING | JÖNKÖPINGS LÄN | 12986
O0007026SB1 | 556459-9156 | Akademiska Hus Aktiebolag | 1 ägare | 41 | 48 | Sol | Sol | IKN | SE3 | 2017-11-03 - 2017-11-03 | 1 | Ja | Ja | Nej |  |  |  | GÖTEBORG | GÖTEBORG | VÄSTRA GÖTALANDS LÄN | 12994
Privatperson | Privatperson | Privatperson | 1 ägare | 2 | 8 | Sol | Sol | HLD | SE4 | 2017-06-26 - 2017-06-26 | 1 | Nej | Ja | Nej |  |  |  | GÄLLARED | FALKENBERG | HALLANDS LÄN | 12996
Privatperson | Privatperson | Privatperson | 1 ägare | 5 | 10 | Sol | Sol | IKN | SE3 | 2017-04-03 - 2017-04-03 | 1 | Nej | Ja | Nej |  |  |  | Södertälje | SÖDERTÄLJE | STOCKHOLMS LÄN | 12997
Privatperson | Privatperson | Privatperson | 1 ägare | 5 | 5.1 | Sol | Sol | PTE | SE3 | 2018-01-23 - 2018-01-23 | 1 | Nej | Ja | Nej |  |  |  | Öjersjö | PARTILLE | VÄSTRA GÖTALANDS LÄN | 12998
Privatperson | Privatperson | Privatperson | 1 ägare | 17 | 17 | Sol | Sol | GIV | SE3 | 2017-10-19 - 2020-11-03 | 2 | Ja | Ja | Nej |  |  |  | GISLAVED | GISLAVED | JÖNKÖPINGS LÄN | 12999
Privatperson | Privatperson | Privatperson | 1 ägare | 9 | 9.8 | Sol | Sol | FLN | SE3 | 2017-10-23 - 2017-10-23 | 1 | Ja | Ja | Nej |  |  |  | BJURSÅS | FALUN | DALARNAS LÄN | 13000
Privatperson | Privatperson | Privatperson | 1 ägare | 12 | 11 | Sol | Sol | IKN | SE4 | 2017-11-19 - 2017-11-19 | 1 | Nej | Ja | Nej |  |  |  | Bunkeflostran | MALMÖ | SKÅNE LÄN | 13003
Privatperson | Privatperson | Privatperson | 1 ägare | 10 | 11.5 | Sol | Sol | UPP | SE3 | 2017-11-17 - 2017-11-17 | 1 | Nej | Ja | Nej |  |  |  | UPPSALA | UPPSALA | UPPSALA LÄN | 13005
Privatperson | Privatperson | Privatperson | 1 ägare | 19 | 21.8 | Sol | Sol | BRG | SE2 | 2017-10-17 - 2017-10-17 | 1 | Ja | Ja | Nej |  |  |  | KLÖVSJÖ | BERG | JÄMTLANDS LÄN | 13006
Privatperson | Privatperson | Privatperson | 1 ägare | 9 | 15.9 | Sol | Sol | GTL | SE3 | 2017-11-17 - 2017-11-17 | 1 | Ja | Ja | Nej |  |  |  | KATTHAMMARSVIK | GOTLAND | GOTLANDS LÄN | 13007
Privatperson | Privatperson | Privatperson | 1 ägare | 6 | 6 | Sol | Sol | VBG | SE3 | 2017-10-24 - 2017-10-24 | 1 | Ja | Ja | Nej |  |  |  | TVÅÅKER | VARBERG | HALLANDS LÄN | 13009
Privatperson | Privatperson | Privatperson | 1 ägare | 56 | 43.5 | Sol | Sol | IKN | SE3 | 2017-11-01 - 2017-11-01 | 1 | Ja | Ja | Nej |  |  |  | VÄSTERLJUNG | TROSA | SÖDERMANLANDS LÄN | 13011
Stinsen Växjö 80 | 769629-7543 | HSB Bostadsrättsförening Stinsen i Växjö | 1 ägare | 24 | 29 | Sol | Sol | VXO | SE4 | 2018-01-25 - 2018-01-25 | 1 | Ja | Ja | Nej |  |  |  | VÄXJÖ | VÄXJÖ | KRONOBERGS LÄN | 13012
Privatperson | Privatperson | Privatperson | 1 ägare | 4 | 8 | Sol | Sol | OLN | SE4 | 2017-03-01 - 2017-03-01 | 1 | Nej | Ja | Nej |  |  |  | Kivik | SIMRISHAMN | SKÅNE LÄN | 13013
Privatperson | Privatperson | Privatperson | 1 ägare | 22 | 21.5 | Sol | Sol | UPO | SE3 | 2017-12-05 - 2017-12-05 | 1 | Nej | Ja | Nej |  |  |  | Almunge | UPPSALA | UPPSALA LÄN | 13014
Privatperson | Privatperson | Privatperson | 1 ägare | 11 | 11 | Sol | Sol | SMS | SE4 | 2017-04-04 - 2017-04-04 | 1 | Ja | Ja | Nej |  |  |  | Möllekulla | ÄLMHULT | KRONOBERGS LÄN | 13016
Privatperson | Privatperson | Privatperson | 1 ägare | 23 | 23.3 | Sol | Sol | IKN | SE3 | 2017-11-08 - 2017-11-08 | 1 | Ja | Ja | Nej |  |  |  | HÖGAGÄRDE | ULRICEHAMN | VÄSTRA GÖTALANDS LÄN | 13017
Privatperson | Privatperson | Privatperson | 1 ägare | 5 | 5 | Sol | Sol | BJR | SE4 | 2010-07-01 - 2010-07-01 | 1 | Ja | Nej | Nej |  |  |  | BÅSTAD | BÅSTAD | SKÅNE LÄN | 13019
Privatperson | Privatperson | Privatperson | 1 ägare | 32 | 35 | Sol | Sol | IKN | SE3 | 2017-05-01 - 2017-05-01 | 1 | Nej | Ja | Nej |  |  |  | VAGGERYD | JÖNKÖPING | JÖNKÖPINGS LÄN | 13021
Privatperson | Privatperson | Privatperson | 1 ägare | 12 | 12.4 | Sol | Sol | IKN | SE3 | 2017-11-20 - 2017-11-20 | 1 | Nej | Ja | Nej |  |  |  | Forserum | NÄSSJÖ | JÖNKÖPINGS LÄN | 13026
Privatperson | Privatperson | Privatperson | 1 ägare | 16 | 18 | Sol | Sol | IKN | SE3 | 2017-08-21 - 2017-08-21 | 1 | Nej | Ja | Nej |  |  |  | Borensberg | MOTALA | ÖSTERGÖTLANDS LÄN | 13027
Privatperson | Privatperson | Privatperson | 1 ägare | 94 | 103.6 | Sol | Sol | IKN | SE4 | 2017-11-18 - 2017-11-18 | 1 | Nej | Ja | Nej |  |  |  | Steninge | HALMSTAD | HALLANDS LÄN | 13028
Privatperson | Privatperson | Privatperson | 1 ägare | 13 | 14.8 | Sol | Sol | IKN | SE3 | 2017-10-08 - 2017-10-08 | 1 | Ja | Nej | Nej |  |  |  | Moholm | TÖREBODA | VÄSTRA GÖTALANDS LÄN | 13029
Privatperson | Privatperson | Privatperson | 1 ägare | 18 | 17.7 | Sol | Sol | SKV | SE4 | 2017-08-31 - 2017-08-31 | 1 | Ja | Ja | Nej |  |  |  | LANDSKRONA | LANDSKRONA | SKÅNE LÄN | 13034
Privatperson | Privatperson | Privatperson | 1 ägare | 10 | 10.8 | Sol | Sol | SMN | SE3 | 2017-11-08 - 2017-11-08 | 1 | Ja | Ja | Nej |  |  |  | VRIGSTAD | SÄVSJÖ | JÖNKÖPINGS LÄN | 13035
Privatperson | Privatperson | Privatperson | 1 ägare | 9 | 8.5 | Sol | Sol | VBG | SE3 | 2017-09-01 - 2017-09-01 | 1 | Nej | Ja | Nej |  |  |  | Tvååker | VARBERG | HALLANDS LÄN | 13036
Privatperson | Privatperson | Privatperson | 1 ägare | 3 | 2.7 | Sol | Sol | MEL | SE2 | 2015-08-05 - 2015-08-05 | 1 | Nej | Ja | Nej |  |  |  | Kvissleby | SUNDSVALL | VÄSTERNORRLANDS LÄN | 13037
Privatperson | Privatperson | Privatperson | 1 ägare | 9 | 9.6 | Sol | Sol | SGD | SE3 | 2017-11-11 - 2017-11-11 | 1 | Nej | Ja | Nej |  |  |  | ÖDSMÅL | STENUNGSUND | VÄSTRA GÖTALANDS LÄN | 13040
Privatperson | Privatperson | Privatperson | 1 ägare | 13 | 15 | Sol | Sol | HLD | SE4 | 2017-10-30 - 2017-10-30 | 1 | Ja | Ja | Nej |  |  |  | ULLARED | FALKENBERG | HALLANDS LÄN | 13041
Privatperson | Privatperson | Privatperson | 1 ägare | 7 | 6 | Sol | Sol | MDL | SE3 | 2016-06-22 - 2016-06-22 | 1 | Ja | Ja | Nej |  |  |  | MÖLNDAL | MÖLNDAL | VÄSTRA GÖTALANDS LÄN | 13043
Privatperson | Privatperson | Privatperson | 1 ägare | 7 | 7 | Sol | Sol | HOG | SE4 | 2017-10-11 - 2017-10-11 | 1 | Nej | Ja | Nej |  |  |  | NYHAMNSLÄGE | HÖGANÄS | SKÅNE LÄN | 13044
Privatperson | Privatperson | Privatperson | 1 ägare | 7 | 8 | Sol | Sol | MDL | SE3 | 2017-10-27 - 2017-10-27 | 1 | Nej | Ja | Nej |  |  |  | MÖLNDAL | MÖLNDAL | VÄSTRA GÖTALANDS LÄN | 13045
Privatperson | Privatperson | Privatperson | 1 ägare | 45 | 50.2 | Sol | Sol | IKN | SE3 | 2017-12-01 - 2017-12-01 | 1 | Nej | Ja | Nej |  |  |  | GRILLBY | ENKÖPING | UPPSALA LÄN | 13047
Privatperson | Privatperson | Privatperson | 1 ägare | 5 | 10 | Sol | Sol | SDT | SE3 | 2017-11-15 - 2017-11-15 | 1 | Ja | Ja | Nej |  |  |  | SÖDERTÄLJE | SÖDERTÄLJE | STOCKHOLMS LÄN | 13052
Privatperson | Privatperson | Privatperson | 1 ägare | 14 | 13.7 | Sol | Sol | SKL | SE4 | 2017-12-12 - 2017-12-12 | 1 | Nej | Ja | Nej |  |  |  | Hallaryd | ÄLMHULT | KRONOBERGS LÄN | 13053
Privatperson | Privatperson | Privatperson | 1 ägare | 10 | 10 | Sol | Sol | BJR | SE4 | 2016-12-01 - 2016-12-01 | 1 | Ja | Nej | Nej |  |  |  | BÅSTAD | BÅSTAD | SKÅNE LÄN | 13055
Megasol 2 | 556829-3269 | Arvika Kraft AB | 1 ägare | 510 | 490 | Sol | Sol | ARV | SE3 | 2015-02-08 - 2015-02-08 | 1 | Ja | Ja | Nej |  |  |  | ARVIKA | ARVIKA | VÄRMLANDS LÄN | 13056
Privatperson | Privatperson | Privatperson | 1 ägare | 13 | 12.8 | Sol | Sol | IKN | SE3 | 2017-10-10 - 2017-10-10 | 1 | Nej | Ja | Nej |  |  |  | SÖDERKÖPING | SÖDERKÖPING | ÖSTERGÖTLANDS LÄN | 13058
Privatperson | Privatperson | Privatperson | 1 ägare | 11 | 10 | Sol | Sol | IKN | SE3 | 2017-11-28 - 2017-11-28 | 1 | Nej | Ja | Nej |  |  |  | Eskilstuna | ESKILSTUNA | SÖDERMANLANDS LÄN | 13063
Privatperson | Privatperson | Privatperson | 1 ägare | 9 | 11.5 | Sol | Sol | HAL | SE2 | 2017-11-15 - 2017-11-15 | 1 | Ja | Nej | Nej |  |  |  | HUDIKSVALL | HUDIKSVALL | GÄVLEBORGS LÄN | 13070
Solvändan 1 | 969609-5620 | STAREGÅRDEN FÖRVALTNING HANDELSBOLAG | 1 ägare | 8 | 16.7 | Sol | Sol | NHA | SE3 | 2016-03-20 - 2016-03-20 | 1 | Ja | Ja | Nej |  |  |  | Onsala | KUNGSBACKA | HALLANDS LÄN | 13072
Privatperson | Privatperson | Privatperson | 1 ägare | 4 | 4.8 | Sol | Sol | SKL | SE4 | 2017-10-05 - 2017-10-05 | 1 | Ja | Ja | Nej |  |  |  | HÖRBY | HÖRBY | SKÅNE LÄN | 13073
Privatperson | Privatperson | Privatperson | 1 ägare | 12 | 15.6 | Sol | Sol | BJR | SE4 | 2017-10-10 - 2017-10-10 | 1 | Nej | Ja | Nej |  |  |  | Förslöv | BÅSTAD | SKÅNE LÄN | 13076
Privatperson | Privatperson | Privatperson | 1 ägare | 21 | 21 | Sol | Sol | UMD | SE2 | 2017-11-03 - 2017-11-03 | 1 | Ja | Ja | Nej |  |  |  | Vännäs | VÄNNÄS | VÄSTERBOTTENS LÄN | 13081
Privatperson | Privatperson | Privatperson | 1 ägare | 10 | 9.6 | Sol | Sol | GBG | SE3 | 2017-11-29 - 2017-11-29 | 1 | Nej | Ja | Nej |  |  |  | TORSLANDA | GÖTEBORG | VÄSTRA GÖTALANDS LÄN | 13082
Solkraft | 556384-5675 | HEMBERGA GÅRD AKTIEBOLAG | 1 ägare | 40 | 32.7 | Sol | Sol | UMA | SE2 | 2017-10-20 - 2017-10-20 | 1 | Ja | Nej | Nej |  |  |  | Stöcke | UMEÅ | VÄSTERBOTTENS LÄN | 13083
Privatperson | Privatperson | Privatperson | 1 ägare | 62 | 70 | Sol | Sol | IKN | SE4 | 2015-05-25 - 2015-05-25 | 1 | Nej | Ja | Nej |  |  |  | ALVESTA | ALVESTA | KRONOBERGS LÄN | 13087
Privatperson | Privatperson | Privatperson | 1 ägare | 8 | 8.6 | Sol | Sol | SMN | SE3 | 2017-11-14 - 2017-11-14 | 1 | Nej | Ja | Nej |  |  |  | HUSKVARNA | JÖNKÖPING | JÖNKÖPINGS LÄN | 13090
Privatperson | Privatperson | Privatperson | 1 ägare | 45 | 48 | Sol | Sol | VVI | SE3 | 2017-10-01 - 2017-10-01 | 1 | Ja | Nej | Nej |  |  |  | KILMARE | VÄSTERVIK | KALMAR LÄN | 13093
Privatperson | Privatperson | Privatperson | 1 ägare | 13 | 12.5 | Sol | Sol | ORT | SE3 | 2017-12-01 - 2017-12-01 | 1 | Ja | Ja | Nej |  |  |  | KYRKESUND | TJÖRN | VÄSTRA GÖTALANDS LÄN | 13094
Privatperson | Privatperson | Privatperson | 1 ägare | 4 | 3.9 | Sol | Sol | GBG | SE3 | 2017-09-14 - 2017-09-14 | 1 | Ja | Ja | Nej |  |  |  | GÖTEBORG | GÖTEBORG | VÄSTRA GÖTALANDS LÄN | 13097
Privatperson | Privatperson | Privatperson | 1 ägare | 13 | 14.8 | Sol | Sol | IKN | SE4 | 2017-12-11 - 2017-12-11 | 1 | Nej | Ja | Nej |  |  |  | Simrishamn | SIMRISHAMN | SKÅNE LÄN | 13100
Saga 1, Sagas gränd 9 | 556978-0405 | Willhem Bostäder i Hyllie AB | 1 ägare | 41 | 45 | Sol | Sol | IKN | SE4 | 2017-11-23 - 2017-11-23 | 1 | Ja | Ja | Nej |  |  |  | MALMÖ | MALMÖ | SKÅNE LÄN | 13103
Lugnet 2, Liegatan 17 & 19 | 556673-3647 | Willhem Västerås AB | 1 ägare | 22 | 30 | Sol | Sol | IKN | SE3 | 2017-10-25 - 2017-10-25 | 1 | Ja | Ja | Nej |  |  |  | VÄSTERÅS | VÄSTERÅS | VÄSTMANLANDS LÄN | 13104
Lugnet 2, Liegatan 5 & 7 | 556673-3647 | Willhem Västerås AB | 1 ägare | 22 | 30 | Sol | Sol | IKN | SE3 | 2017-10-25 - 2017-10-25 | 1 | Ja | Ja | Nej |  |  |  | VÄSTERÅS | VÄSTERÅS | VÄSTMANLANDS LÄN | 13105
Lugnet 2, Liegatan 9 & 11 | 556673-3647 | Willhem Västerås AB | 1 ägare | 22 | 30 | Sol | Sol | IKN | SE3 | 2017-10-25 - 2017-10-25 | 1 | Ja | Ja | Nej |  |  |  | VÄSTERÅS | VÄSTERÅS | VÄSTMANLANDS LÄN | 13106
Lugnet 2, Liegatan 13 & 15 | 556673-3647 | Willhem Västerås AB | 1 ägare | 22 | 30 | Sol | Sol | IKN | SE3 | 2017-10-25 - 2017-10-25 | 1 | Ja | Ja | Nej |  |  |  | VÄSTERÅS | VÄSTERÅS | VÄSTMANLANDS LÄN | 13107
Räven 18, Dunkehallavägen 72 | 556833-9708 | Willhem Räven AB | 1 ägare | 37 | 40 | Sol | Sol | IKN | SE3 | 2017-12-08 - 2017-12-08 | 1 | Ja | Ja | Nej |  |  |  | JÖNKÖPING | JÖNKÖPING | JÖNKÖPINGS LÄN | 13108
P0045002 Sandgärdet | 556459-9156 | Akademiska Hus Aktiebolag | 1 ägare | 87 | 102 | Sol | Sol | IKN | SE3 | 2017-12-01 - 2017-12-01 | 1 | Ja | Ja | Nej |  |  |  | BORÅS | BORÅS | VÄSTRA GÖTALANDS LÄN | 13109
Privatperson | Privatperson | Privatperson | 1 ägare | 8 | 8 | Sol | Sol | NRL | SE3 | 2017-12-07 - 2017-12-07 | 1 | Ja | Ja | Nej |  |  |  | SKRIKARHYTTAN | NORA | ÖREBRO LÄN | 13111
Vackstanäsgymnasiet | 815600-0690 | STIFTELSEN OTTO OCH SIGNE BROMS HEMSKOLA Å VACKSTANÄS | 1 ägare | 134 | 140.7 | Sol | Sol | IKN | SE3 | 2017-11-29 - 2017-11-29 | 9 | Ja | Ja | Nej |  |  |  | SÖDERTÄLJE | SÖDERTÄLJE | STOCKHOLMS LÄN | 13112
Cimbrishamnsrör | 556411-9922 | CIMBRISHAMN RÖR- & FASTIGHETSSERVICE AKTIEBOLAG | 1 ägare | 19 | 13 | Sol | Sol | IKN | SE4 | 2017-12-13 - 2017-12-13 | 1 | Ja | Ja | Nej |  |  |  | SIMRISHAMN | SIMRISHAMN | SKÅNE LÄN | 13114
Andersson Skola | 556870-6997 | Tavesta 2:248 AB | 1 ägare | 49 | 51.2 | Sol | Sol | IKN | SE3 | 2017-11-20 - 2017-11-20 | 1 | Ja | Ja | Nej |  |  |  | Järna | SÖDERTÄLJE | STOCKHOLMS LÄN | 13115
Privatperson | Privatperson | Privatperson | 1 ägare | 6 | 7.4 | Sol | Sol | BKE | SE3 | 2018-01-19 - 2018-01-19 | 1 | Nej | Ja | Nej |  |  |  | SJÖVIK | LERUM | VÄSTRA GÖTALANDS LÄN | 13119
Privatperson | Privatperson | Privatperson | 1 ägare | 6 | 6.6 | Sol | Sol | MMO | SE4 | 2017-12-14 - 2017-12-14 | 1 | Ja | Ja | Nej |  |  |  | LIMHAMN | MALMÖ | SKÅNE LÄN | 13120
Privatperson | Privatperson | Privatperson | 1 ägare | 41 | 45.4 | Sol | Sol | IKN | SE3 | 2017-11-24 - 2017-11-24 | 1 | Nej | Ja | Nej |  |  |  | GRILLBY | ENKÖPING | UPPSALA LÄN | 13123
Privatperson | Privatperson | Privatperson | 1 ägare | 8 | 17 | Sol | Sol | UPO | SE3 | 2017-12-01 - 2017-12-01 | 1 | Ja | Ja | Nej |  |  |  | Knivsta | KNIVSTA | UPPSALA LÄN | 13126
Privatperson | Privatperson | Privatperson | 1 ägare | 42 | 40 | Sol | Sol | IKN | SE3 | 2017-12-11 - 2017-12-11 | 2 | Ja | Ja | Nej |  |  |  | MARIEFRED | STRÄNGNÄS | SÖDERMANLANDS LÄN | 13127
Privatperson | Privatperson | Privatperson | 1 ägare | 66 | 60 | Sol | Sol | IKN | SE3 | 2017-12-11 - 2017-12-11 | 3 | Ja | Ja | Nej |  |  |  | Mariefred | STRÄNGNÄS | SÖDERMANLANDS LÄN | 13128
Privatperson | Privatperson | Privatperson | 1 ägare | 8 | 8.8 | Sol | Sol | IKN | SE3 | 2017-12-15 - 2017-12-15 | 1 | Ja | Ja | Nej |  |  |  | JÖNKÖPING | JÖNKÖPING | JÖNKÖPINGS LÄN | 13129
Privatperson | Privatperson | Privatperson | 1 ägare | 4 | 4.8 | Sol | Sol | SMS | SE4 | 2017-12-06 - 2017-12-06 | 1 | Ja | Ja | Nej |  |  |  | VÄXJÖ | VÄXJÖ | KRONOBERGS LÄN | 13136
Privatperson | Privatperson | Privatperson | 1 ägare | 13 | 13.8 | Sol | Sol | AKB | SE3 | 2017-11-14 - 2017-11-14 | 1 | Nej | Ja | Nej |  |  |  | ÅKERSBERGA | ÖSTERÅKER | STOCKHOLMS LÄN | 13141
Privatperson | Privatperson | Privatperson | 1 ägare | 11 | 13.5 | Sol | Sol | VAL | SE3 | 2017-10-19 - 2017-10-19 | 1 | Ja | Ja | Nej |  |  |  | MOLKOM | KARLSTAD | VÄRMLANDS LÄN | 13144
Privatperson | Privatperson | Privatperson | 1 ägare | 5 | 11.4 | Sol | Sol | KND | SE3 | 2017-12-09 - 2017-12-09 | 1 | Ja | Ja | Nej |  |  |  | UDDEBO | TRANEMO | VÄSTRA GÖTALANDS LÄN | 13147
Lindbäcks Bygg Superfabriken | 556118-0836 | LINDBÄCKS BYGG AKTIEBOLAG | 1 ägare | 1000 | 1166 | Sol | Sol | IKN | SE1 | 2017-11-17 - 2017-11-17 | 1 | Ja | Ja | Nej |  |  |  | PITEÅ | PITEÅ | NORRBOTTENS LÄN | 13149
Virå Bruk | 556096-5351 | Virå Bruk AB | 1 ägare | 58 | 66.9 | Sol | Sol | IKN | SE3 | 2017-11-07 - 2017-11-07 | 3 | Ja | Ja | Nej |  |  |  | VIRÅ | NYKÖPING | SÖDERMANLANDS LÄN | 13151
Östra Skolberget Hus A | 717914-8932 | Skolbergets Samfällighetsförening | 1 ägare | 4 | 7.2 | Sol | Sol | DAD | SE3 | 2017-12-13 - 2017-12-13 | 1 | Nej | Ja | Nej |  |  |  | GRUNDSUND | LYSEKIL | VÄSTRA GÖTALANDS LÄN | 13152
Privatperson | Privatperson | Privatperson | 1 ägare | 8 | 7.8 | Sol | Sol | VBG | SE3 | 2017-12-20 - 2017-12-20 | 1 | Nej | Ja | Nej |  |  |  | VARBERG | VARBERG | HALLANDS LÄN | 13154
Privatperson | Privatperson | Privatperson | 1 ägare | 16 | 17.9 | Sol | Sol | IKN | SE4 | 2017-11-30 - 2017-11-30 | 1 | Ja | Ja | Nej |  |  |  | BOR | VÄRNAMO | JÖNKÖPINGS LÄN | 13156
Privatperson | Privatperson | Privatperson | 1 ägare | 34 | 38 | Sol | Sol | IKN | SE3 | 2017-09-18 - 2017-09-18 | 1 | Nej | Ja | Nej |  |  |  | Kisa | KINDA | ÖSTERGÖTLANDS LÄN | 13157
734012530000024694 | 757200-8980 | HSB Bostadsrättsförening Skytteskogen i Göteborg | 1 ägare | 27 | 30 | Sol | Sol | IKN | SE3 | 2017-07-05 - 2017-07-05 | 1 | Nej | Ja | Nej |  |  |  | Göteborg | GÖTEBORG | VÄSTRA GÖTALANDS LÄN | 13160
734012530000021334 | 769606-0263 | Riksbyggen Bostadsrättsförening Nor-Bo | 1 ägare | 68 | 75 | Sol | Sol | IKN | SE3 | 2017-11-12 - 2017-11-12 | 1 | Nej | Ja | Nej |  |  |  | Herrljunga | HERRLJUNGA | VÄSTRA GÖTALANDS LÄN | 13163
Privatperson | Privatperson | Privatperson | 1 ägare | 14 | 15 | Sol | Sol | UPV | SE3 | 2017-12-10 - 2017-12-10 | 1 | Nej | Ja | Nej |  |  |  | JÄRLÅSA | UPPSALA | UPPSALA LÄN | 13167
Privatperson | Privatperson | Privatperson | 1 ägare | 8 | 9 | Sol | Sol | UPP | SE3 | 2017-10-23 - 2017-10-23 | 1 | Ja | Ja | Nej |  |  |  | UPPSALA | UPPSALA | UPPSALA LÄN | 13168
Privatperson | Privatperson | Privatperson | 1 ägare | 57 | 63 | Sol | Sol | IKN | SE4 | 2017-11-29 - 2017-11-29 | 1 | Nej | Ja | Nej |  |  |  | Kågeröd | SVALÖV | SKÅNE LÄN | 13172
Privatperson | Privatperson | Privatperson | 1 ägare | 53 | 58.8 | Sol | Sol | IKN | SE3 | 2017-12-08 - 2017-12-08 | 1 | Nej | Ja | Nej |  |  |  | Nyköping | NYKÖPING | SÖDERMANLANDS LÄN | 13173
Privatperson | Privatperson | Privatperson | 1 ägare | 39 | 43 | Sol | Sol | IKN | SE3 | 2017-09-08 - 2017-09-08 | 1 | Nej | Ja | Nej |  |  |  | Hemse | GOTLAND | GOTLANDS LÄN | 13175
734012530000025554 | 556114-6399 | THUDÉENS BYGGNADS AKTIEBOLAG | 1 ägare | 31 | 34.6 | Sol | Sol | IKN | SE3 | 2018-03-01 - 2018-03-01 | 1 | Nej | Ja | Nej |  |  |  | Boxholm | BOXHOLM | ÖSTERGÖTLANDS LÄN | 13179
Privatperson | Privatperson | Privatperson | 1 ägare | 15 | 17.1 | Sol | Sol | VAL | SE3 | 2017-10-05 - 2017-10-05 | 1 | Nej | Ja | Nej |  |  |  | Ekshärad | HAGFORS | VÄRMLANDS LÄN | 13183
Privatperson | Privatperson | Privatperson | 1 ägare | 11 | 11.2 | Sol | Sol | KHB | SE3 | 2017-11-30 - 2017-11-30 | 1 | Ja | Ja | Nej |  |  |  | ESKILSTUNA | ESKILSTUNA | SÖDERMANLANDS LÄN | 13184
Privatperson | Privatperson | Privatperson | 1 ägare | 8 | 10.4 | Sol | Sol | IKN | SE3 | 2017-11-28 - 2017-11-28 | 1 | Ja | Ja | Nej |  |  |  | LINKÖPING | LINKÖPING | ÖSTERGÖTLANDS LÄN | 13185
Privatperson | Privatperson | Privatperson | 1 ägare | 19 | 17 | Sol | Sol | IKN | SE3 | 2018-01-03 - 2018-01-03 | 1 | Nej | Ja | Nej |  |  |  | MÖLNLYCKE | HÄRRYDA | VÄSTRA GÖTALANDS LÄN | 13187
Privatperson | Privatperson | Privatperson | 1 ägare | 18 | 17 | Sol | Sol | IKN | SE3 | 2018-01-03 - 2018-01-03 | 1 | Nej | Ja | Nej |  |  |  | BÅLSTA | HÅBO | UPPSALA LÄN | 13189
Frida2 | 556162-6606 | Uppsala Kommun Utvecklingsfastigheter AB | 1 ägare | 17 | 17.1 | Sol | Sol | IKN | SE3 | 2015-02-18 - 2015-02-18 | 1 | Ja | Ja | Nej |  |  |  | Uppsala | UPPSALA | UPPSALA LÄN | 13193
Privatperson | Privatperson | Privatperson | 1 ägare | 8 | 8 | Sol | Sol | HAL | SE2 | 2017-10-26 - 2017-10-26 | 1 | Ja | Ja | Nej |  |  |  | BERGBY | GÄVLE | GÄVLEBORGS LÄN | 13194
Privatperson | Privatperson | Privatperson | 1 ägare | 9 | 9.4 | Sol | Sol | IKN | SE3 | 2017-12-08 - 2017-12-08 | 1 | Nej | Ja | Nej |  |  |  | ÖSMO | NYNÄSHAMN | STOCKHOLMS LÄN | 13195
Privatperson | Privatperson | Privatperson | 1 ägare | 16 | 23.4 | Sol | Sol | HMD | SE4 | 2017-11-27 - 2019-11-28 | 2 | Nej | Ja | Nej |  |  |  | HALMSTAD | HALMSTAD | HALLANDS LÄN | 13197
Privatperson | Privatperson | Privatperson | 1 ägare | 6 | 6 | Sol | Sol | IKN | SE3 | 2018-01-03 - 2018-01-03 | 1 | Nej | Ja | Nej |  |  |  | TYRESÖ | TYRESÖ | STOCKHOLMS LÄN | 13198
Vilseberga 1-2 | 556935-0480 | Vilseberga Vind AB | 1 ägare | 14800 | 4200 | Vind | Landbaserad | VAN | SE3 | 2018-02-27 - 2018-02-27 | 2 | Ja | Ja | Ja | 2023-02-08 | 2028-02-07 | 100 | BORGHAMN | VADSTENA | ÖSTERGÖTLANDS LÄN | 13201
Privatperson | Privatperson | Privatperson | 1 ägare | 8 | 7.8 | Sol | Sol | SGD | SE3 | 2017-11-28 - 2017-11-28 | 1 | Nej | Ja | Nej |  |  |  | ÖDSMÅL | STENUNGSUND | VÄSTRA GÖTALANDS LÄN | 13202
Privatperson | Privatperson | Privatperson | 1 ägare | 13 | 14.2 | Sol | Sol | OFB | SE3 | 2017-12-07 - 2017-12-07 | 1 | Ja | Ja | Nej |  |  |  | ÖSTERFÄRNEBO | SANDVIKEN | GÄVLEBORGS LÄN | 13205
Privatperson | Privatperson | Privatperson | 1 ägare | 70 | 64 | Sol | Sol | IKN | SE3 | 2018-01-04 - 2018-01-04 | 1 | Ja | Ja | Nej |  |  |  | HOVA | GULLSPÅNG | VÄSTRA GÖTALANDS LÄN | 13207
Privatperson | Privatperson | Privatperson | 1 ägare | 70 | 64 | Sol | Sol | IKN | SE3 | 2018-01-04 - 2018-01-04 | 1 | Ja | Ja | Nej |  |  |  | HOVA | GULLSPÅNG | VÄSTRA GÖTALANDS LÄN | 13208
Privatperson | Privatperson | Privatperson | 1 ägare | 70 | 64 | Sol | Sol | IKN | SE3 | 2018-01-04 - 2018-01-04 | 1 | Ja | Ja | Nej |  |  |  | HOVA | GULLSPÅNG | VÄSTRA GÖTALANDS LÄN | 13209
Privatperson | Privatperson | Privatperson | 1 ägare | 70 | 64 | Sol | Sol | IKN | SE3 | 2018-01-04 - 2018-01-04 | 1 | Ja | Ja | Nej |  |  |  | HOVA | GULLSPÅNG | VÄSTRA GÖTALANDS LÄN | 13210
Privatperson | Privatperson | Privatperson | 1 ägare | 9 | 10.2 | Sol | Sol | AVD | SE3 | 2017-12-01 - 2017-12-01 | 1 | Ja | Ja | Nej |  |  |  | ÄLVDALEN | ÄLVDALEN | DALARNAS LÄN | 13212
Privatperson | Privatperson | Privatperson | 1 ägare | 21 | 21 | Sol | Sol | NRL | SE3 | 2016-11-03 - 2016-11-03 | 1 | Nej | Ja | Nej |  |  |  | ÖSTANSJÖ | HALLSBERG | ÖREBRO LÄN | 13213
Privatperson | Privatperson | Privatperson | 1 ägare | 3 | 3.5 | Sol | Sol | ESK | SE3 | 2017-12-06 - 2017-12-06 | 1 | Ja | Ja | Nej |  |  |  | ESKILSTUNA | ESKILSTUNA | SÖDERMANLANDS LÄN | 13214
Privatperson | Privatperson | Privatperson | 1 ägare | 4 | 4.2 | Sol | Sol | HOG | SE4 | 2017-11-30 - 2017-11-30 | 1 | Ja | Ja | Nej |  |  |  | NYHAMNSLÄGE | HÖGANÄS | SKÅNE LÄN | 13215
Privatperson | Privatperson | Privatperson | 1 ägare | 9 | 9.2 | Sol | Sol | BLE | SE4 | 2018-01-05 - 2018-01-05 | 1 | Nej | Ja | Nej |  |  |  | Nättraby | KARLSKRONA | BLEKINGE LÄN | 13218
Privatperson | Privatperson | Privatperson | 1 ägare | 4 | 4.3 | Sol | Sol | SMS | SE4 | 2018-01-03 - 2018-01-03 | 1 | Ja | Nej | Nej |  |  |  | FÅGELFORS | HÖGSBY | KALMAR LÄN | 13220
Privatperson | Privatperson | Privatperson | 1 ägare | 42 | 43 | Sol | Sol | AVE | SE3 | 2017-12-18 - 2017-12-18 | 1 | Ja | Ja | Nej |  |  |  | Västerfärnebro | SALA | VÄSTMANLANDS LÄN | 13221
Blommenbergsvägen 128 | 769609-1573 | BOSTADSRÄTTSFÖRENINGEN VINTERVIKEN | 1 ägare | 17 | 35 | Sol | Sol | IKN | SE3 | 2017-11-16 - 2017-11-16 | 1 | Nej | Ja | Nej |  |  |  | HÄGERSTEN | STOCKHOLM | STOCKHOLMS LÄN | 13222
Privatperson | Privatperson | Privatperson | 1 ägare | 56 | 62.4 | Sol | Sol | IKN | SE3 | 2017-11-30 - 2017-11-30 | 1 | Nej | Ja | Nej |  |  |  | Fjärdhundra | ENKÖPING | UPPSALA LÄN | 13224
734012530000020559 | 212000-1694 | Lidköpings kommun | 1 ägare | 43 | 47.3 | Sol | Sol | IKN | SE3 | 2017-10-06 - 2017-10-06 | 1 | Ja | Ja | Nej |  |  |  | Lidköping | LIDKÖPING | VÄSTRA GÖTALANDS LÄN | 13225
Privatperson | Privatperson | Privatperson | 1 ägare | 7 | 6.6 | Sol | Sol | JML | SE2 | 2017-05-29 - 2017-05-29 | 1 | Ja | Nej | Nej |  |  |  | Lit | ÖSTERSUND | JÄMTLANDS LÄN | 13226
Privatperson | Privatperson | Privatperson | 1 ägare | 6 | 12 | Sol | Sol | UPP | SE3 | 2018-01-09 - 2018-01-09 | 1 | Nej | Ja | Nej |  |  |  | KNIVSTA | KNIVSTA | UPPSALA LÄN | 13227
Privatperson | Privatperson | Privatperson | 1 ägare | 12 | 20 | Sol | Sol | MEL | SE2 | 2017-10-01 - 2017-10-01 | 1 | Ja | Ja | Nej |  |  |  | NJURUNDA | SUNDSVALL | VÄSTERNORRLANDS LÄN | 13228
Privatperson | Privatperson | Privatperson | 1 ägare | 15 | 35 | Sol | Sol | MEL | SE2 | 2017-10-01 - 2017-10-01 | 1 | Ja | Ja | Nej |  |  |  | NJURUNDA | SUNDSVALL | VÄSTERNORRLANDS LÄN | 13229
Privatperson | Privatperson | Privatperson | 1 ägare | 12 | 20 | Sol | Sol | HSD | SE2 | 2017-03-01 - 2017-03-01 | 1 | Ja | Ja | Nej |  |  |  | ÄLANDSBRO | HÄRNÖSAND | VÄSTERNORRLANDS LÄN | 13230
Privatperson | Privatperson | Privatperson | 1 ägare | 10 | 10.8 | Sol | Sol | VAL | SE3 | 2018-01-12 - 2018-01-12 | 1 | Ja | Ja | Nej |  |  |  | EKSHÄRAD | HAGFORS | VÄRMLANDS LÄN | 13231
Privatperson | Privatperson | Privatperson | 1 ägare | 7 | 7 | Sol | Sol | KPN | SE4 | 2017-02-01 - 2017-02-01 | 1 | Ja | Ja | Nej |  |  |  | KLIPPAN | KLIPPAN | SKÅNE LÄN | 13238
Privatperson | Privatperson | Privatperson | 1 ägare | 11 | 10 | Sol | Sol | IKN | SE3 | 2018-01-12 - 2018-01-12 | 1 | Nej | Ja | Nej |  |  |  | Ekerö | EKERÖ | STOCKHOLMS LÄN | 13252
Privatperson | Privatperson | Privatperson | 1 ägare | 15 | 14 | Sol | Sol | IKN | SE3 | 2018-01-14 - 2018-01-14 | 1 | Nej | Ja | Nej |  |  |  | Österskär | ÖSTERÅKER | STOCKHOLMS LÄN | 13253
Ombergsgatan 2 | 716425-8191 | HSB Bostadsrättsförening Fortet i Linköping | 1 ägare | 9 | 8.7 | Sol | Sol | IKN | SE3 | 2017-12-01 - 2017-12-01 | 1 | Nej | Ja | Nej |  |  |  | LINKÖPING | LINKÖPING | ÖSTERGÖTLANDS LÄN | 13256
Bjälbogatan 3 | 716425-8191 | HSB Bostadsrättsförening Fortet i Linköping | 1 ägare | 9 | 12.4 | Sol | Sol | IKN | SE3 | 2017-12-01 - 2017-12-01 | 1 | Nej | Ja | Nej |  |  |  | LINKÖPING | LINKÖPING | ÖSTERGÖTLANDS LÄN | 13257
Alvastragatan 4 | 716425-8191 | HSB Bostadsrättsförening Fortet i Linköping | 1 ägare | 23 | 26 | Sol | Sol | IKN | SE3 | 2017-12-01 - 2017-12-01 | 1 | Nej | Ja | Nej |  |  |  | LINKÖPING | LINKÖPING | ÖSTERGÖTLANDS LÄN | 13258
Ombergsgatan 4 | 716425-8191 | HSB Bostadsrättsförening Fortet i Linköping | 1 ägare | 25 | 28.8 | Sol | Sol | IKN | SE3 | 2017-12-01 - 2017-12-01 | 1 | Nej | Ja | Nej |  |  |  | LINKÖPING | LINKÖPING | ÖSTERGÖTLANDS LÄN | 13259
Alvastragatan 2 | 716425-8191 | HSB Bostadsrättsförening Fortet i Linköping | 1 ägare | 17 | 11.9 | Sol | Sol | IKN | SE3 | 2017-12-01 - 2017-12-01 | 1 | Nej | Ja | Nej |  |  |  | LINKÖPING | LINKÖPING | ÖSTERGÖTLANDS LÄN | 13260
Alvastragatan 6 | 716425-8191 | HSB Bostadsrättsförening Fortet i Linköping | 1 ägare | 19 | 20 | Sol | Sol | IKN | SE3 | 2017-12-01 - 2017-12-01 | 1 | Nej | Ja | Nej |  |  |  | LINKÖPING | LINKÖPING | ÖSTERGÖTLANDS LÄN | 13261
Privatperson | Privatperson | Privatperson | 1 ägare | 14 | 14.3 | Sol | Sol | IKN | SE3 | 2018-01-10 - 2018-01-10 | 1 | Ja | Ja | Nej |  |  |  | VÄNERSBORG | VÄNERSBORG | VÄSTRA GÖTALANDS LÄN | 13266
Privatperson | Privatperson | Privatperson | 1 ägare | 8 | 8.2 | Sol | Sol | SYM | SE3 | 2018-01-08 - 2018-01-08 | 1 | Nej | Ja | Nej |  |  |  | STRÄNGNÄS | STRÄNGNÄS | SÖDERMANLANDS LÄN | 13267
Privatperson | Privatperson | Privatperson | 1 ägare | 13 | 13 | Sol | Sol | SMN | SE3 | 2018-01-04 - 2018-01-04 | 1 | Nej | Ja | Nej |  |  |  | ANKARSRUM | VÄSTERVIK | KALMAR LÄN | 13269
Privatperson | Privatperson | Privatperson | 1 ägare | 6 | 6.4 | Sol | Sol | SFP | SE4 | 2017-11-30 - 2017-11-30 | 1 | Ja | Ja | Nej |  |  |  | STAFFANSTORP | STAFFANSTORP | SKÅNE LÄN | 13274
Privatperson | Privatperson | Privatperson | 1 ägare | 8 | 8.4 | Sol | Sol | LRM | SE3 | 2017-07-01 - 2017-07-01 | 1 | Ja | Ja | Nej |  |  |  | LERUM | LERUM | VÄSTRA GÖTALANDS LÄN | 13275
Privatperson | Privatperson | Privatperson | 1 ägare | 2 | 4.5 | Sol | Sol | AKB | SE3 | 2018-01-05 - 2018-01-05 | 1 | Nej | Ja | Nej |  |  |  | Åkersberga | ÖSTERÅKER | STOCKHOLMS LÄN | 13276
Privatperson | Privatperson | Privatperson | 1 ägare | 13 | 12.7 | Sol | Sol | IKN | SE3 | 2017-10-07 - 2017-10-07 | 1 | Nej | Ja | Nej |  |  |  | LINKÖPING | LINKÖPING | ÖSTERGÖTLANDS LÄN | 13278
Privatperson | Privatperson | Privatperson | 1 ägare | 6 | 7.7 | Sol | Sol | SIG | SE3 | 2018-03-30 - 2018-03-30 | 1 | Ja | Ja | Nej |  |  |  | MÄRSTA | SIGTUNA | STOCKHOLMS LÄN | 13286
Privatperson | Privatperson | Privatperson | 1 ägare | 9 | 9 | Sol | Sol | LED | SE3 | 2018-01-16 - 2018-01-16 | 1 | Nej | Ja | Nej |  |  |  | GÖTEBORG | ALE | VÄSTRA GÖTALANDS LÄN | 13287
Ljus-Tina | 556334-8449 | ÖREBROBOSTÄDER AKTIEBOLAG | 1 ägare | 31 | 33.2 | Sol | Sol | IKN | SE3 | 2015-11-01 - 2015-11-01 | 1 | Ja | Nej | Nej |  |  |  | ÖREBRO | ÖREBRO | ÖREBRO LÄN | 13289
Privatperson | Privatperson | Privatperson | 1 ägare | 12 | 12 | Sol | Sol | VAG | SE3 | 2018-04-03 - 2018-04-03 | 1 | Ja | Ja | Nej |  |  |  | GNESTA | GNESTA | SÖDERMANLANDS LÄN | 13291
Privatperson | Privatperson | Privatperson | 1 ägare | 13 | 13.2 | Sol | Sol | UPP | SE3 | 2018-01-17 - 2018-01-17 | 1 | Nej | Ja | Nej |  |  |  | UPPSALA | UPPSALA | UPPSALA LÄN | 13292
Privatperson | Privatperson | Privatperson | 1 ägare | 10 | 10.4 | Sol | Sol | IKN | SE4 | 2017-05-01 - 2017-05-01 | 1 | Ja | Ja | Nej |  |  |  | HJORTSBERGA | ALVESTA | KRONOBERGS LÄN | 13295
Privatperson | Privatperson | Privatperson | 1 ägare | 7 | 7 | Sol | Sol | LER | SE3 | 2017-12-07 - 2017-12-07 | 1 | Nej | Ja | Nej |  |  |  | VIKARBYN | RÄTTVIK | DALARNAS LÄN | 13302
Privatperson | Privatperson | Privatperson | 1 ägare | 6 | 13.8 | Sol | Sol | ORT | SE3 | 2017-06-20 - 2017-06-20 | 1 | Nej | Ja | Nej |  |  |  | Henån | ORUST | VÄSTRA GÖTALANDS LÄN | 13303
Privatperson | Privatperson | Privatperson | 1 ägare | 5 | 5.5 | Sol | Sol | UPP | SE3 | 2018-01-11 - 2018-01-11 | 1 | Ja | Ja | Nej |  |  |  | UPPSALA | UPPSALA | UPPSALA LÄN | 13306
Ormbunken 1 | 559319-1827 | Heimstaden Ormbunken AB | 1 ägare | 20 | 20 | Sol | Sol | NRL | SE3 | 2017-10-03 - 2017-10-03 | 1 | Ja | Ja | Nej |  |  |  | ÖREBRO | ÖREBRO | ÖREBRO LÄN | 13307
Privatperson | Privatperson | Privatperson | 1 ägare | 8 | 7.4 | Sol | Sol | FSB | SE3 | 2017-07-18 - 2017-07-18 | 1 | Ja | Ja | Nej |  |  |  | Rejmyre | FINSPÅNG | ÖSTERGÖTLANDS LÄN | 13308
Privatperson | Privatperson | Privatperson | 1 ägare | 10 | 9.6 | Sol | Sol | IKN | SE3 | 2017-11-09 - 2017-11-09 | 1 | Nej | Ja | Nej |  |  |  | JÄRNA | SÖDERTÄLJE | STOCKHOLMS LÄN | 13309
Privatperson | Privatperson | Privatperson | 1 ägare | 12 | 11 | Sol | Sol | IKN | SE4 | 2018-01-23 - 2018-01-23 | 1 | Nej | Ja | Nej |  |  |  | VOLLSJÖ | SJÖBO | SKÅNE LÄN | 13311
333g9wtd8e | 262000-0105 | Hushållningssällskapet Skåne | 1 ägare | 61 | 55 | Sol | Sol | IKN | SE4 | 2018-01-11 - 2018-01-11 | 1 | Nej | Ja | Nej |  |  |  | ÖNNESTAD | KRISTIANSTAD | SKÅNE LÄN | 13312
Ingridsdal | 719000-0401 | Bostadsrättsföreningen Ingridsdal | 1 ägare | 33 | 38.2 | Sol | Sol | IKN | SE3 | 2017-05-29 - 2017-05-29 | 2 | Ja | Ja | Nej |  |  |  | NYKÖPING | NYKÖPING | SÖDERMANLANDS LÄN | 13314
Privatperson | Privatperson | Privatperson | 1 ägare | 12 | 12 | Sol | Sol | NRL | SE3 | 2018-01-21 - 2018-01-21 | 1 | Nej | Ja | Nej |  |  |  | ÖREBRO | ÖREBRO | ÖREBRO LÄN | 13320
Bronsåldersgatan 3 i Malmö | 556224-6487 | TePe Munhygienprodukter AB | 1 ägare | 220 | 253 | Sol | Sol | IKN | SE4 | 2018-01-18 - 2018-01-18 | 1 | Ja | Ja | Nej |  |  |  | MALMÖ | MALMÖ | SKÅNE LÄN | 13321
Fyrisskolan | 556911-0751 | Uppsala kommun Skolfastigheter AB | 1 ägare | 205 | 250 | Sol | Sol | IKN | SE3 | 2016-07-11 - 2016-07-11 | 1 | Ja | Ja | Nej |  |  |  | UPPSALA | UPPSALA | UPPSALA LÄN | 13322
Privatperson | Privatperson | Privatperson | 1 ägare | 13 | 13.9 | Sol | Sol | BLE | SE4 | 2018-03-23 - 2018-03-23 | 1 | Ja | Ja | Nej |  |  |  | NÄTTRABY | KARLSKRONA | BLEKINGE LÄN | 13323
Privatperson | Privatperson | Privatperson | 1 ägare | 11 | 11.2 | Sol | Sol | SIG | SE3 | 2018-01-25 - 2018-01-25 | 1 | Nej | Ja | Nej |  |  |  | MÄRSTA | SIGTUNA | STOCKHOLMS LÄN | 13324
Munksundsskolan | 212000-0282 | Enköpings kommun | 1 ägare | 66 | 70.2 | Sol | Sol | EKG | SE3 | 2017-12-08 - 2017-12-08 | 1 | Ja | Ja | Nej |  |  |  | ENKÖPING | ENKÖPING | UPPSALA LÄN | 13325
Drottninggatan 2 | 556000-5331 | Husqvarna AB | 1 ägare | 17 | 17.5 | Sol | Sol | IKN | SE3 | 2017-11-28 - 2017-11-28 | 1 | Ja | Ja | Nej |  |  |  | HUSKVARNA | JÖNKÖPING | JÖNKÖPINGS LÄN | 13328
Privatperson | Privatperson | Privatperson | 1 ägare | 3 | 3.3 | Sol | Sol | GVL | SE3 | 2017-11-30 - 2017-11-30 | 1 | Nej | Ja | Nej |  |  |  | Gävle | GÄVLE | GÄVLEBORGS LÄN | 13329
Privatperson | Privatperson | Privatperson | 1 ägare | 9 | 9.2 | Sol | Sol | SLD | SE3 | 2017-11-23 - 2017-11-23 | 1 | Ja | Ja | Nej |  |  |  | MULLSJÖ | MULLSJÖ | JÖNKÖPINGS LÄN | 13333
Privatperson | Privatperson | Privatperson | 1 ägare | 6 | 6 | Sol | Sol | UPS | SE3 | 2018-01-24 - 2018-01-24 | 1 | Nej | Ja | Nej |  |  |  | BRO | UPPLANDS-BRO | STOCKHOLMS LÄN | 13334
734012530000020498 | 769630-7425 | Bostadsrättsföreningen Brytstugan 2 | 1 ägare | 24 | 27 | Sol | Sol | IKN | SE4 | 2017-08-24 - 2017-08-24 | 1 | Nej | Ja | Nej |  |  |  | HELSINGBORG | HELSINGBORG | SKÅNE LÄN | 13341
Privatperson | Privatperson | Privatperson | 1 ägare | 23 | 26 | Sol | Sol | IKN | SE3 | 2018-01-05 - 2018-01-05 | 1 | Nej | Ja | Nej |  |  |  | ENKÖPING | ENKÖPING | UPPSALA LÄN | 13345
734012530000022539 | 769606-3010 | HSB Bostadsrättsförening Vänerblick i Lidköping | 1 ägare | 35 | 38.6 | Sol | Sol | IKN | SE3 | 2017-12-20 - 2017-12-20 | 1 | Nej | Ja | Nej |  |  |  | LIDKÖPING | LIDKÖPING | VÄSTRA GÖTALANDS LÄN | 13350
734012530000022584 | 769606-3010 | HSB Bostadsrättsförening Vänerblick i Lidköping | 1 ägare | 35 | 38.6 | Sol | Sol | IKN | SE3 | 2017-12-20 - 2017-12-20 | 1 | Nej | Ja | Nej |  |  |  | LIDKÖPING | LIDKÖPING | VÄSTRA GÖTALANDS LÄN | 13351
734012530000022614 | 769606-3010 | HSB Bostadsrättsförening Vänerblick i Lidköping | 1 ägare | 35 | 38.6 | Sol | Sol | IKN | SE3 | 2017-12-20 - 2017-12-20 | 1 | Nej | Ja | Nej |  |  |  | LIDKÖPING | LIDKÖPING | VÄSTRA GÖTALANDS LÄN | 13352
734012530000025615 | 556610-6471 | J. Ahlström Fastighets AB | 1 ägare | 54 | 60.5 | Sol | Sol | IKN | SE3 | 2017-12-30 - 2017-12-30 | 1 | Nej | Ja | Nej |  |  |  | SKOGÅS | HUDDINGE | STOCKHOLMS LÄN | 13353
Privatperson | Privatperson | Privatperson | 1 ägare | 50 | 56 | Sol | Sol | IKN | SE3 | 2017-12-28 - 2017-12-28 | 1 | Nej | Ja | Nej |  |  |  | ODENSVI | VÄSTERVIK | KALMAR LÄN | 13355
734012530000023505 | 556410-7745 | NORDANSTIGS BOSTÄDER AKTIEBOLAG | 1 ägare | 30 | 33.8 | Sol | Sol | IKN | SE2 | 2017-01-04 - 2017-01-04 | 1 | Nej | Ja | Nej |  |  |  | GNARP | NORDANSTIG | GÄVLEBORGS LÄN | 13358
734012530000021235 | 556713-3029 | Stut AB | 1 ägare | 52 | 57.6 | Sol | Sol | IKN | SE3 | 2017-09-21 - 2017-09-21 | 1 | Nej | Ja | Nej |  |  |  | västerås | VÄSTERÅS | VÄSTMANLANDS LÄN | 13360
734012530000021341 | 556676-1986 | Termino C 9330 AB | 1 ägare | 59 | 65.8 | Sol | Sol | IKN | SE3 | 2017-10-13 - 2017-10-13 | 1 | Nej | Ja | Nej |  |  |  | VÅRGÅRDA | VÅRGÅRDA | VÄSTRA GÖTALANDS LÄN | 13362
734012530000025653 | 556061-2656 | TIITS TRÄDGÅRD AKTIEBOLAG | 1 ägare | 34 | 37.3 | Sol | Sol | IKN | SE3 | 2018-01-10 - 2018-01-10 | 1 | Nej | Ja | Nej |  |  |  | TUNGELSTA | HANINGE | STOCKHOLMS LÄN | 13365
734012530000023802 | 556110-4745 | FRABIL EL AKTIEBOLAG | 1 ägare | 31 | 34 | Sol | Sol | IKN | SE4 | 2018-01-16 - 2018-01-16 | 1 | Nej | Ja | Nej |  |  |  | MALMÖ | MALMÖ | SKÅNE LÄN | 13366
Privatperson | Privatperson | Privatperson | 1 ägare | 31 | 34.4 | Sol | Sol | IKN | SE3 | 2018-01-16 - 2018-01-16 | 1 | Nej | Ja | Nej |  |  |  | FELLINGSBRO | LINDESBERG | ÖREBRO LÄN | 13368
Privatperson | Privatperson | Privatperson | 1 ägare | 9 | 9.9 | Sol | Sol | UPS | SE3 | 2018-01-22 - 2018-01-22 | 1 | Ja | Ja | Nej |  |  |  | UPPSALA | UPPSALA | UPPSALA LÄN | 13369
Privatperson | Privatperson | Privatperson | 1 ägare | 6 | 6 | Sol | Sol | LNK | SE3 | 2015-12-04 - 2015-12-04 | 1 | Ja | Nej | Nej |  |  |  | LINKÖPING | LINKÖPING | ÖSTERGÖTLANDS LÄN | 13382
Privatperson | Privatperson | Privatperson | 1 ägare | 12 | 14.8 | Sol | Sol | UPP | SE3 | 2018-01-22 - 2018-01-22 | 1 | Ja | Ja | Nej |  |  |  | UPPSALA | UPPSALA | UPPSALA LÄN | 13383
Privatperson | Privatperson | Privatperson | 1 ägare | 5 | 5 | Sol | Sol | HRA | SE3 | 2017-07-01 - 2017-07-01 | 1 | Ja | Ja | Nej |  |  |  | LANDVETTER | HÄRRYDA | VÄSTRA GÖTALANDS LÄN | 13392
Privatperson | Privatperson | Privatperson | 1 ägare | 13 | 15.3 | Sol | Sol | VLS | SE3 | 2017-10-27 - 2017-10-27 | 1 | Ja | Ja | Nej |  |  |  | VÄSTERÅS | VÄSTERÅS | VÄSTMANLANDS LÄN | 13393
MIljögården | 556619-3412 | Miljögården Fastigheter AB | 1 ägare | 93 | 100.4 | Sol | Sol | IKN | SE4 | 2017-12-13 - 2017-12-13 | 1 | Ja | Ja | Nej |  |  |  | LUND | LUND | SKÅNE LÄN | 13394
Risebergavägen | 837600-7152 | FRILUFTSKLUBBEN BOKEN | 1 ägare | 15 | 8 | Sol | Sol | SKL | SE4 | 2017-11-02 - 2017-11-02 | 1 | Ja | Ja | Nej |  |  |  | PERSTORP | PERSTORP | SKÅNE LÄN | 13395
Privatperson | Privatperson | Privatperson | 1 ägare | 10 | 10 | Sol | Sol | SMS | SE4 | 2017-11-29 - 2017-11-29 | 1 | Ja | Nej | Nej |  |  |  | LAGAN | LJUNGBY | KRONOBERGS LÄN | 13399
Privatperson | Privatperson | Privatperson | 1 ägare | 8 | 7.7 | Sol | Sol | SKV | SE4 | 2018-01-26 - 2018-01-26 | 1 | Nej | Ja | Nej |  |  |  | RÖSTÅNGA | ÄNGELHOLM | SKÅNE LÄN | 13402
Privatperson | Privatperson | Privatperson | 1 ägare | 17 | 17 | Sol | Sol | IKN | SE4 | 2016-12-12 - 2016-12-12 | 1 | Nej | Ja | Nej |  |  |  | NÄTTRABY | KARLSKRONA | BLEKINGE LÄN | 13404
Privatperson | Privatperson | Privatperson | 1 ägare | 5 | 5.4 | Sol | Sol | HLD | SE4 | 2017-09-15 - 2017-09-15 | 1 | Ja | Ja | Nej |  |  |  | HALMSTAD | HALMSTAD | HALLANDS LÄN | 13405
Öljersjö 3:16 | 556688-2683 | Fr Ramström Vind AB | 1 ägare | 6600 | 2350 | Vind | Landbaserad | BLE | SE4 | 2018-03-15 - 2018-03-15 | 1 | Ja | Ja | Nej |  |  |  | LYCKEBY | KARLSKRONA | BLEKINGE LÄN | 13406
Privatperson | Privatperson | Privatperson | 1 ägare | 8 | 7.9 | Sol | Sol | MOR | SE3 | 2017-10-18 - 2017-10-18 | 1 | Nej | Ja | Nej |  |  |  | MORA | MORA | DALARNAS LÄN | 13408
Privatperson | Privatperson | Privatperson | 1 ägare | 12 | 12 | Sol | Sol | SMN | SE3 | 2018-01-11 - 2018-01-11 | 1 | Nej | Ja | Nej |  |  |  | VENA | HULTSFRED | KALMAR LÄN | 13409
Trans Skandic | 556359-4133 | Trans Skandic Förvaltning Aktiebolag | 1 ägare | 25 | 30 | Sol | Sol | IKN | SE3 | 2018-01-25 - 2018-01-25 | 1 | Ja | Ja | Nej |  |  |  | KOLBÄCK | HALLSTAHAMMAR | VÄSTMANLANDS LÄN | 13412
Lotsängsvägen 1 | 769626-0285 | Lagnö Bo Kooperativ hyresrättsförening | 1 ägare | 30 | 51.6 | Sol | Sol | IKN | SE3 | 2018-02-01 - 2018-02-01 | 1 | Nej | Ja | Nej |  |  |  | TROSA | TROSA | SÖDERMANLANDS LÄN | 13415
Solberg WTG02 | 556006-8230 | Fortum Sverige AB | 1 ägare | 11500 | 3450 | Vind | Landbaserad | IKN | SE2 | 2018-02-01 - 2018-02-01 | 1 | Ja | Ja | Ja | 2023-04-20 | 2028-04-19 | 97 | Solberg | ÅSELE | VÄSTERBOTTENS LÄN | 13416
Solberg WTG08 | 556006-8230 | Fortum Sverige AB | 1 ägare | 11500 | 3450 | Vind | Landbaserad | IKN | SE2 | 2018-02-01 - 2018-02-01 | 1 | Ja | Ja | Ja | 2023-04-20 | 2028-04-19 | 97 | Solberg | ÖRNSKÖLDSVIK | VÄSTERNORRLANDS LÄN | 13417
Solberg WTG12 | 556006-8230 | Fortum Sverige AB | 1 ägare | 11500 | 3450 | Vind | Landbaserad | IKN | SE2 | 2018-02-01 - 2018-02-01 | 1 | Ja | Ja | Ja | 2023-04-21 | 2028-04-20 | 97 | Solberg | ÖRNSKÖLDSVIK | VÄSTERNORRLANDS LÄN | 13418
Solberg WTG13 | 556006-8230 | Fortum Sverige AB | 1 ägare | 11500 | 3450 | Vind | Landbaserad | IKN | SE2 | 2018-02-01 - 2018-02-01 | 1 | Ja | Ja | Ja | 2023-04-20 | 2028-04-19 | 97 | Solberg | ÖRNSKÖLDSVIK | VÄSTERNORRLANDS LÄN | 13419
Solberg WTG14 | 556006-8230 | Fortum Sverige AB | 1 ägare | 11500 | 3450 | Vind | Landbaserad | IKN | SE2 | 2018-02-01 - 2018-02-01 | 1 | Ja | Ja | Ja | 2023-04-20 | 2028-04-19 | 97 | Solberg | ÖRNSKÖLDSVIK | VÄSTERNORRLANDS LÄN | 13420
Solberg WTG15 | 556006-8230 | Fortum Sverige AB | 1 ägare | 11500 | 3450 | Vind | Landbaserad | IKN | SE2 | 2018-02-01 - 2018-02-01 | 1 | Ja | Ja | Ja | 2023-04-21 | 2028-04-20 | 97 | Solberg | ÖRNSKÖLDSVIK | VÄSTERNORRLANDS LÄN | 13421
Solberg WTG17 | 556006-8230 | Fortum Sverige AB | 1 ägare | 11500 | 3450 | Vind | Landbaserad | IKN | SE2 | 2018-02-01 - 2018-02-01 | 1 | Ja | Ja | Ja | 2023-04-21 | 2028-04-20 | 97 | Solberg | ÖRNSKÖLDSVIK | VÄSTERNORRLANDS LÄN | 13422
Solberg WTG18 | 556006-8230 | Fortum Sverige AB | 1 ägare | 11500 | 3450 | Vind | Landbaserad | IKN | SE2 | 2018-02-01 - 2018-02-01 | 1 | Ja | Ja | Ja | 2023-04-20 | 2028-04-19 | 97 | Solberg | ÖRNSKÖLDSVIK | VÄSTERNORRLANDS LÄN | 13423
Solberg WTG21 | 556006-8230 | Fortum Sverige AB | 1 ägare | 11500 | 3450 | Vind | Landbaserad | IKN | SE2 | 2018-02-01 - 2018-02-01 | 1 | Ja | Ja | Ja | 2023-04-20 | 2028-04-19 | 97 | Solberg | ÖRNSKÖLDSVIK | VÄSTERNORRLANDS LÄN | 13424
Solberg WTG22 | 556006-8230 | Fortum Sverige AB | 1 ägare | 11500 | 3450 | Vind | Landbaserad | IKN | SE2 | 2018-02-01 - 2018-02-01 | 1 | Ja | Ja | Ja | 2023-04-20 | 2028-04-19 | 97 | Solberg | ÖRNSKÖLDSVIK | VÄSTERNORRLANDS LÄN | 13425
Privatperson | Privatperson | Privatperson | 1 ägare | 5 | 10.6 | Sol | Sol | SKL | SE4 | 2016-06-08 - 2016-06-08 | 2 | Nej | Ja | Nej |  |  |  | BORRBY | SIMRISHAMN | SKÅNE LÄN | 13426
Privatperson | Privatperson | Privatperson | 1 ägare | 15 | 17.3 | Sol | Sol | TUM | SE3 | 2018-05-11 - 2018-05-11 | 1 | Nej | Ja | Nej |  |  |  | RÖNNINGE | SALEM | STOCKHOLMS LÄN | 13431
Privatperson | Privatperson | Privatperson | 1 ägare | 11 | 10 | Sol | Sol | IKN | SE4 | 2018-02-08 - 2018-02-08 | 1 | Nej | Ja | Nej |  |  |  | STAFFANSTORP | STAFFANSTORP | SKÅNE LÄN | 13435
Privatperson | Privatperson | Privatperson | 1 ägare | 53 | 49 | Sol | Sol | JML | SE2 | 2018-02-07 - 2018-02-07 | 1 | Ja | Ja | Nej |  |  |  | ÖSTERSUND | ÖSTERSUND | JÄMTLANDS LÄN | 13436
Nielsen Förv. - Leran 1 | 556442-9206 | SBB Leran AB | 1 ägare | 20 | 20 | Sol | Sol | IKN | SE4 | 2018-02-09 - 2018-02-09 | 1 | Ja | Ja | Nej |  |  |  | HELSINGBORG | HELSINGBORG | SKÅNE LÄN | 13443
Nielsen Förv. - Leran 4 | 556442-9206 | SBB Leran AB | 1 ägare | 20 | 20 | Sol | Sol | IKN | SE4 | 2018-02-09 - 2018-02-09 | 1 | Ja | Ja | Nej |  |  |  | HELSINGBORG | HELSINGBORG | SKÅNE LÄN | 13444
Privatperson | Privatperson | Privatperson | 1 ägare | 12 | 22 | Sol | Sol | NRL | SE3 | 2017-12-31 - 2017-12-31 | 1 | Ja | Ja | Nej |  |  |  | ÖREBRO | ÖREBRO | ÖREBRO LÄN | 13445
Solberg WTG09 | 556006-8230 | Fortum Sverige AB | 1 ägare | 11500 | 3450 | Vind | Landbaserad | IKN | SE2 | 2018-02-01 - 2018-02-01 | 1 | Ja | Ja | Ja | 2023-04-21 | 2028-04-20 | 97 | Solberg | ÖRNSKÖLDSVIK | VÄSTERNORRLANDS LÄN | 13447
Blåliden 8 | 559120-8003 | Blåliden Vind AB | 1 ägare | 12200 | 3200 | Vind | Landbaserad | IKN | SE1 | 2018-05-01 - 2018-05-01 | 1 | Ja | Ja | Ja | 2023-11-06 | 2028-11-05 | 97 | KOLER | PITEÅ | NORRBOTTENS LÄN | 13452
Blåliden 6 | 559120-8003 | Blåliden Vind AB | 1 ägare | 12200 | 3200 | Vind | Landbaserad | IKN | SE1 | 2018-05-01 - 2018-05-01 | 1 | Ja | Ja | Ja | 2023-12-22 | 2028-12-21 | 97 | Piteå | PITEÅ | NORRBOTTENS LÄN | 13453
Privatperson | Privatperson | Privatperson | 1 ägare | 44 | 49 | Sol | Sol | IKN | SE3 | 2018-01-25 - 2018-01-25 | 1 | Nej | Ja | Nej |  |  |  | MOTALA | MOTALA | ÖSTERGÖTLANDS LÄN | 13460
734012530000021389 | 559020-5315 | EnergoFast AB | 1 ägare | 45 | 50.5 | Sol | Sol | IKN | SE4 | 2018-03-27 - 2018-03-27 | 1 | Nej | Ja | Nej |  |  |  | MALMÖ | MALMÖ | SKÅNE LÄN | 13462
734012530000025462 | 556422-7584 | Lidfastighet AB | 1 ägare | 48 | 53 | Sol | Sol | IKN | SE3 | 2018-02-08 - 2018-02-08 | 1 | Nej | Ja | Nej |  |  |  | SKARA | SKARA | VÄSTRA GÖTALANDS LÄN | 13466
Ingridsdal 2 | 719000-0401 | Bostadsrättsföreningen Ingridsdal | 1 ägare | 33 | 38.2 | Sol | Sol | IKN | SE3 | 2017-05-29 - 2017-05-29 | 2 | Ja | Ja | Nej |  |  |  | Nyköping | NYKÖPING | SÖDERMANLANDS LÄN | 13473
Ingridsdal 3 | 719000-0401 | Bostadsrättsföreningen Ingridsdal | 1 ägare | 68 | 72.2 | Sol | Sol | IKN | SE3 | 2017-05-29 - 2017-05-29 | 4 | Ja | Ja | Nej |  |  |  | Nyköping | NYKÖPING | SÖDERMANLANDS LÄN | 13474
Privatperson | Privatperson | Privatperson | 1 ägare | 7 | 8 | Sol | Sol | SMN | SE3 | 2018-02-07 - 2018-02-07 | 1 | Ja | Ja | Nej |  |  |  | Blankaholm | VÄSTERVIK | KALMAR LÄN | 13475
Privatperson | Privatperson | Privatperson | 1 ägare | 98 | 95 | Sol | Sol | IKN | SE3 | 2017-12-14 - 2017-12-14 | 5 | Ja | Ja | Nej |  |  |  | ENKÖPING | ENKÖPING | UPPSALA LÄN | 13476
Privatperson | Privatperson | Privatperson | 1 ägare | 10 | 10.5 | Sol | Sol | ESK | SE3 | 2017-11-21 - 2017-11-21 | 1 | Nej | Ja | Nej |  |  |  | ESKILSTUNA | ESKILSTUNA | SÖDERMANLANDS LÄN | 13477
Privatperson | Privatperson | Privatperson | 1 ägare | 13 | 12.5 | Sol | Sol | GBG | SE3 | 2017-07-07 - 2017-07-07 | 1 | Nej | Ja | Nej |  |  |  | TORSLANDA | GÖTEBORG | VÄSTRA GÖTALANDS LÄN | 13478
Privatperson | Privatperson | Privatperson | 2 ägare | 9 | 8.4 | Sol | Sol | ING | SE3 | 2018-02-15 - 2018-02-15 | 1 | Nej | Ja | Nej |  |  |  | INGARÖ | VÄRMDÖ | STOCKHOLMS LÄN | 13479
Solberg01 | 556006-8230 | Fortum Sverige AB | 1 ägare | 11500 | 3450 | Vind | Landbaserad | IKN | SE2 | 2018-03-19 - 2018-03-19 | 1 | Ja | Ja | Ja | 2023-04-20 | 2028-04-19 | 97 | SOLBERG | ÖRNSKÖLDSVIK | VÄSTERNORRLANDS LÄN | 13480
Solberg03 | 556006-8230 | Fortum Sverige AB | 1 ägare | 11500 | 3450 | Vind | Landbaserad | IKN | SE2 | 2018-03-19 - 2018-03-19 | 1 | Ja | Ja | Ja | 2023-04-21 | 2028-04-20 | 97 | SOLBERG | ÖRNSKÖLDSVIK | VÄSTERNORRLANDS LÄN | 13481
Solberg04 | 556006-8230 | Fortum Sverige AB | 1 ägare | 11500 | 3450 | Vind | Landbaserad | IKN | SE2 | 2018-03-19 - 2018-03-19 | 1 | Ja | Ja | Ja | 2023-04-20 | 2028-04-19 | 97 | Solberg | ÖRNSKÖLDSVIK | VÄSTERNORRLANDS LÄN | 13482
Solberg05 | 556006-8230 | Fortum Sverige AB | 1 ägare | 11500 | 3450 | Vind | Landbaserad | IKN | SE2 | 2018-03-19 - 2018-03-19 | 1 | Ja | Ja | Ja | 2023-04-20 | 2028-04-19 | 97 | Solberg | ÖRNSKÖLDSVIK | VÄSTERNORRLANDS LÄN | 13483
Solberg06 | 556006-8230 | Fortum Sverige AB | 1 ägare | 11300 | 3450 | Vind | Landbaserad | IKN | SE2 | 2018-03-19 - 2018-03-19 | 1 | Ja | Ja | Ja | 2023-04-21 | 2028-04-20 | 97 | Solberg | ÖRNSKÖLDSVIK | VÄSTERNORRLANDS LÄN | 13484
Solberg07 | 556006-8230 | Fortum Sverige AB | 1 ägare | 11300 | 3450 | Vind | Landbaserad | IKN | SE2 | 2018-03-19 - 2018-03-19 | 1 | Ja | Ja | Ja | 2023-04-20 | 2028-04-19 | 97 | SOLBERG | ÖRNSKÖLDSVIK | VÄSTERNORRLANDS LÄN | 13485
Solberg10 | 556006-8230 | Fortum Sverige AB | 1 ägare | 11300 | 3450 | Vind | Landbaserad | IKN | SE2 | 2018-03-19 - 2018-03-19 | 1 | Ja | Ja | Ja | 2023-04-20 | 2028-04-19 | 97 | SOLBERG | ÖRNSKÖLDSVIK | VÄSTERNORRLANDS LÄN | 13486
Solberg11 | 556006-8230 | Fortum Sverige AB | 1 ägare | 11300 | 3450 | Vind | Landbaserad | IKN | SE2 | 2018-03-19 - 2018-03-19 | 1 | Ja | Ja | Ja | 2023-04-20 | 2028-04-19 | 97 | SOLBERG | ÖRNSKÖLDSVIK | VÄSTERNORRLANDS LÄN | 13487
Solberg16 | 556006-8230 | Fortum Sverige AB | 1 ägare | 11300 | 3450 | Vind | Landbaserad | IKN | SE2 | 2018-03-19 - 2018-03-19 | 1 | Ja | Ja | Ja | 2023-04-20 | 2028-04-19 | 97 | SOLBERG | ÖRNSKÖLDSVIK | VÄSTERNORRLANDS LÄN | 13488
Solberg19 | 556006-8230 | Fortum Sverige AB | 1 ägare | 11300 | 3450 | Vind | Landbaserad | IKN | SE2 | 2018-03-19 - 2018-03-19 | 1 | Ja | Ja | Ja | 2023-04-20 | 2028-04-19 | 97 | SOLBERG | ÖRNSKÖLDSVIK | VÄSTERNORRLANDS LÄN | 13489
Solberg20 | 556006-8230 | Fortum Sverige AB | 1 ägare | 11300 | 3450 | Vind | Landbaserad | IKN | SE2 | 2018-03-19 - 2018-03-19 | 1 | Ja | Ja | Ja | 2023-04-21 | 2028-04-20 | 97 | SOLBERG | ÖRNSKÖLDSVIK | VÄSTERNORRLANDS LÄN | 13490
Privatperson | Privatperson | Privatperson | 1 ägare | 11 | 11.4 | Sol | Sol | ORT | SE3 | 2017-12-19 - 2017-12-19 | 1 | Nej | Ja | Nej |  |  |  | Varekil | ORUST | VÄSTRA GÖTALANDS LÄN | 13492
Alafors 6:2 Sol | 556379-2489 | Runsvengruppen Aktiebolag | 1 ägare | 9 | 15.9 | Sol | Sol | NHA | SE3 | 2017-01-04 - 2017-01-04 | 1 | Ja | Ja | Nej |  |  |  | KUNGSBACKA | KUNGSBACKA | HALLANDS LÄN | 13495
Privatperson | Privatperson | Privatperson | 1 ägare | 9 | 8.1 | Sol | Sol | SKL | SE4 | 2018-02-24 - 2018-02-24 | 1 | Nej | Ja | Nej |  |  |  | SKANÖR | VELLINGE | SKÅNE LÄN | 13497
Privatperson | Privatperson | Privatperson | 1 ägare | 10 | 10 | Sol | Sol | ORT | SE3 | 2018-01-09 - 2018-01-09 | 1 | Nej | Ja | Nej |  |  |  | HJÄLTEBY | TJÖRN | VÄSTRA GÖTALANDS LÄN | 13500
Värmdö Köpcentrum | 559127-8675 | Alight San AB | 1 ägare | 180 | 200 | Sol | Sol | IKN | SE3 | 2018-04-17 - 2018-04-17 | 1 | Ja | Ja | Nej |  |  |  | GUSTAVSBERG | VÄRMDÖ | STOCKHOLMS LÄN | 13504
Privatperson | Privatperson | Privatperson | 1 ägare | 10 | 45 | Sol | Sol | VLS | SE3 | 2017-08-13 - 2017-08-13 | 1 | Ja | Ja | Nej |  |  |  | ARBOGA | ARBOGA | VÄSTMANLANDS LÄN | 13505
Privatperson | Privatperson | Privatperson | 1 ägare | 4 | 9 | Sol | Sol | HMM | SE3 | 2018-01-16 - 2018-01-16 | 1 | Nej | Ja | Nej |  |  |  | Hammarö | HAMMARÖ | VÄRMLANDS LÄN | 13506
Allmogeplatsen | 556805-9942 | Adven AB | 1 ägare | 51 | 47.5 | Sol | Sol | IKN | SE3 | 2018-02-15 - 2018-02-15 | 1 | Ja | Ja | Nej |  |  |  | JAKOBSBERG | JÄRFÄLLA | STOCKHOLMS LÄN | 13507
Tornerplatsen | 556805-9942 | Adven AB | 1 ägare | 30 | 32.9 | Sol | Sol | IKN | SE3 | 2018-02-15 - 2018-02-15 | 1 | Ja | Ja | Nej |  |  |  | JÄRFÄLLA | JÄRFÄLLA | STOCKHOLMS LÄN | 13508
Privatperson | Privatperson | Privatperson | 1 ägare | 6 | 6 | Sol | Sol | GBG | SE3 | 2018-02-09 - 2018-02-09 | 1 | Nej | Ja | Nej |  |  |  | TORSLANDA | GÖTEBORG | VÄSTRA GÖTALANDS LÄN | 13509
Privatperson | Privatperson | Privatperson | 1 ägare | 6 | 6.3 | Sol | Sol | SMS | SE4 | 2017-08-30 - 2017-08-30 | 1 | Ja | Nej | Nej |  |  |  | VISLANDA | ALVESTA | KRONOBERGS LÄN | 13511
Privatperson | Privatperson | Privatperson | 1 ägare | 9 | 9 | Sol | Sol | GBG | SE3 | 2018-02-05 - 2018-02-05 | 1 | Ja | Ja | Nej |  |  |  | GÖTEBORG | GÖTEBORG | VÄSTRA GÖTALANDS LÄN | 13513
Anoden Ackumulatortank Solcellanl. | 556527-2936 | Ystad Energi AB | 1 ägare | 17 | 20.2 | Sol | Sol | IKN | SE4 | 2018-01-01 - 2018-01-01 | 1 | Ja | Ja | Nej |  |  |  | Ystad | YSTAD | SKÅNE LÄN | 13516
Privatperson | Privatperson | Privatperson | 1 ägare | 10 | 8.4 | Sol | Sol | BLE | SE4 | 2018-11-01 - 2018-11-01 | 1 | Nej | Ja | Nej |  |  |  | JÄMJÖ | KARLSKRONA | BLEKINGE LÄN | 13517
Privatperson | Privatperson | Privatperson | 1 ägare | 40 | 42 | Sol | Sol | IKN | SE3 | 2017-06-01 - 2017-06-01 | 1 | Nej | Ja | Nej |  |  |  | STORA MELLÖSA | ÖREBRO | ÖREBRO LÄN | 13518
Privatperson | Privatperson | Privatperson | 1 ägare | 4 | 7.9 | Sol | Sol | SMS | SE4 | 2018-01-03 - 2018-01-03 | 1 | Ja | Nej | Nej |  |  |  | Bredaryd | GISLAVED | JÖNKÖPINGS LÄN | 13521
Privatperson | Privatperson | Privatperson | 1 ägare | 8 | 8.2 | Sol | Sol | PTE | SE3 | 2018-02-23 - 2018-02-23 | 1 | Ja | Ja | Nej |  |  |  | SÄVEDALEN | PARTILLE | VÄSTRA GÖTALANDS LÄN | 13522
Holtab Östergatan 3 | 556181-0911 | Holtab AB | 1 ägare | 180 | 205 | Sol | Sol | SMS | SE4 | 2017-11-20 - 2017-11-20 | 1 | Ja | Ja | Nej |  |  |  | TINGSRYD | TINGSRYD | KRONOBERGS LÄN | 13524
Privatperson | Privatperson | Privatperson | 1 ägare | 30 | 32 | Sol | Sol | BLE | SE4 | 2017-12-21 - 2017-12-21 | 1 | Ja | Ja | Nej |  |  |  | JOHANNISHUS | RONNEBY | BLEKINGE LÄN | 13528
Privatperson | Privatperson | Privatperson | 1 ägare | 7 | 7 | Sol | Sol | GBG | SE3 | 2018-02-03 - 2018-02-03 | 1 | Nej | Ja | Nej |  |  |  | GÖTEBORG | GÖTEBORG | VÄSTRA GÖTALANDS LÄN | 13529
Privatperson | Privatperson | Privatperson | 1 ägare | 32 | 31.6 | Sol | Sol | ORT | SE3 | 2017-09-07 - 2019-01-09 | 2 | Nej | Ja | Nej |  |  |  | HENÅN | ORUST | VÄSTRA GÖTALANDS LÄN | 13531
Kila 1 | 556165-5324 | Kila Möbler AB | 1 ägare | 68 | 69 | Sol | Sol | NYD | SE3 | 2018-01-15 - 2018-01-15 | 1 | Ja | Ja | Nej |  |  |  | Ålberga | NYKÖPING | SÖDERMANLANDS LÄN | 13533
Privatperson | Privatperson | Privatperson | 1 ägare | 7 | 7 | Sol | Sol | VAG | SE3 | 2018-03-15 - 2018-03-15 | 1 | Ja | Ja | Nej |  |  |  | VÄSTERLJUNG | TROSA | SÖDERMANLANDS LÄN | 13535
Privatperson | Privatperson | Privatperson | 1 ägare | 2 | 3 | Sol | Sol | UPO | SE3 | 2016-09-01 - 2016-09-01 | 1 | Ja | Ja | Nej |  |  |  | Björkö | NORRTÄLJE | STOCKHOLMS LÄN | 13536
Privatperson | Privatperson | Privatperson | 1 ägare | 43 | 43.2 | Sol | Sol | GBG | SE3 | 2018-02-01 - 2018-02-01 | 1 | Ja | Ja | Nej |  |  |  | GÖTEBORG | GÖTEBORG | VÄSTRA GÖTALANDS LÄN | 13544
Privatperson | Privatperson | Privatperson | 1 ägare | 17 | 17.8 | Sol | Sol | FSB | SE3 | 2017-12-22 - 2017-12-22 | 1 | Ja | Nej | Nej |  |  |  | ÅBY | NORRKÖPING | ÖSTERGÖTLANDS LÄN | 13546
Privatperson | Privatperson | Privatperson | 1 ägare | 8 | 8 | Sol | Sol | SLD | SE3 | 2018-03-26 - 2018-03-26 | 1 | Ja | Ja | Nej |  |  |  | VÄRSÅS | SKÖVDE | VÄSTRA GÖTALANDS LÄN | 13548
Rotenberg Öster | 556705-5974 | RS Agrotec AB | 1 ägare | 25 | 25 | Sol | Sol | IKN | SE1 | 2013-07-10 - 2013-07-10 | 1 | Ja | Nej | Nej |  |  |  | STENBY VIKBOLANDET | NORSJÖ | VÄSTERBOTTENS LÄN | 13549
Frötuna Kraftverk G1 | 977100-6104 | FRÖTUNA KRAFTVERK HANDELSBOLAG | 1 ägare | 3000 | 580 | Vatten | Vatten | LDB | SE3 | 1935-10-27 - 1935-10-27 | 1 | Ja | Ja | Ja | 2024-04-29 | 2029-04-28 | 97 | Fellingsbro | LINDESBERG | ÖREBRO LÄN | 13551
Privatperson | Privatperson | Privatperson | 1 ägare | 17 | 16.5 | Sol | Sol | VAD | SE3 | 2017-12-04 - 2019-07-01 | 2 | Ja | Ja | Nej |  |  |  | BY KYRKBY | AVESTA | DALARNAS LÄN | 13553
Privatperson | Privatperson | Privatperson | 1 ägare | 24 | 24.8 | Sol | Sol | BJR | SE4 | 2018-03-09 - 2018-03-09 | 1 | Ja | Ja | Nej |  |  |  | BÅSTAD | BÅSTAD | SKÅNE LÄN | 13558
Hakunge Säteri AB | 559090-7902 | Hakunge Säteri AB | 1 ägare | 87 | 76 | Sol | Sol | VAT | SE3 | 2018-04-15 - 2018-04-15 | 4 | Ja | Ja | Nej |  |  |  | BROTTBY | VALLENTUNA | STOCKHOLMS LÄN | 13559
Privatperson | Privatperson | Privatperson | 1 ägare | 28 | 28 | Sol | Sol | UPV | SE3 | 2018-02-18 - 2018-02-18 | 1 | Ja | Ja | Nej |  |  |  | KUNGSÅRA | VÄSTERÅS | VÄSTMANLANDS LÄN | 13560
Privatperson | Privatperson | Privatperson | 1 ägare | 10 | 8.5 | Sol | Sol | SKN | SE4 | 2017-02-22 - 2017-02-22 | 1 | Nej | Ja | Nej |  |  |  | GENARP | LUND | SKÅNE LÄN | 13561
Privatperson | Privatperson | Privatperson | 1 ägare | 10 | 6 | Sol | Sol | VAG | SE3 | 2018-02-15 - 2018-02-15 | 1 | Nej | Ja | Nej |  |  |  | Gnesta | GNESTA | SÖDERMANLANDS LÄN | 13566
Privatperson | Privatperson | Privatperson | 1 ägare | 5 | 12 | Sol | Sol | TBA | SE3 | 2018-02-26 - 2018-02-26 | 1 | Ja | Ja | Nej |  |  |  | Töreboda | TÖREBODA | VÄSTRA GÖTALANDS LÄN | 13568
Privatperson | Privatperson | Privatperson | 1 ägare | 30 | 29 | Sol | Sol | BKE | SE3 | 2017-12-05 - 2017-12-05 | 1 | Ja | Ja | Nej |  |  |  | ALINGSÅS | ALINGSÅS | VÄSTRA GÖTALANDS LÄN | 13569
Privatperson | Privatperson | Privatperson | 1 ägare | 4 | 7.3 | Sol | Sol | VAL | SE3 | 2017-10-30 - 2017-10-30 | 1 | Ja | Ja | Nej |  |  |  | SUNNE | SUNNE | VÄRMLANDS LÄN | 13570
734012530000020566 | 212000-1694 | Lidköpings kommun | 1 ägare | 18 | 20.5 | Sol | Sol | IKN | SE3 | 2018-02-14 - 2018-02-14 | 1 | Ja | Nej | Nej |  |  |  | LIDKÖPING | LIDKÖPING | VÄSTRA GÖTALANDS LÄN | 13572
734012530000013322 | 769629-9200 | Bostadsrättsföreningen Brytstugan 1 | 1 ägare | 25 | 28 | Sol | Sol | IKN | SE4 | 2016-12-08 - 2016-12-08 | 1 | Nej | Ja | Nej |  |  |  | HELSINGBORG | HELSINGBORG | SKÅNE LÄN | 13574
Privatperson | Privatperson | Privatperson | 1 ägare | 22 | 23 | Sol | Sol | TOS | SE4 | 2018-02-16 - 2018-02-16 | 1 | Nej | Ja | Nej |  |  |  | TORSÅS | TORSÅS | KALMAR LÄN | 13577
734012530000023468 | 764000-0696 | HSB BOSTADSRÄTTSFÖRENING PÄRONET I ALINGSÅS | 1 ägare | 60 | 66.5 | Sol | Sol | IKN | SE3 | 2017-10-26 - 2017-10-26 | 1 | Nej | Ja | Nej |  |  |  | Alingsås | ALINGSÅS | VÄSTRA GÖTALANDS LÄN | 13578
734012530000019775 | 556695-1645 | Ringarums Livs AB | 1 ägare | 68 | 75 | Sol | Sol | IKN | SE3 | 2017-10-24 - 2017-10-24 | 1 | Ja | Ja | Nej |  |  |  | RINGARUM | VALDEMARSVIK | ÖSTERGÖTLANDS LÄN | 13581
Privatperson | Privatperson | Privatperson | 1 ägare | 43 | 47.5 | Sol | Sol | IKN | SE4 | 2018-01-24 - 2018-01-24 | 1 | Nej | Ja | Nej |  |  |  | Kristianstad | KRISTIANSTAD | SKÅNE LÄN | 13586
Privatperson | Privatperson | Privatperson | 1 ägare | 15 | 15 | Sol | Sol | IKN | SE3 | 2017-12-01 - 2017-12-01 | 1 | Nej | Ja | Nej |  |  |  | Upplands Väsby | UPPLANDS VÄSBY | STOCKHOLMS LÄN | 13589
Privatperson | Privatperson | Privatperson | 1 ägare | 12 | 14.5 | Sol | Sol | SKL | SE4 | 2018-04-13 - 2018-04-13 | 1 | Nej | Ja | Nej |  |  |  | ÖNNESTAD | KRISTIANSTAD | SKÅNE LÄN | 13594
Privatperson | Privatperson | Privatperson | 1 ägare | 14 | 15.9 | Sol | Sol | OLS | SE4 | 2018-03-25 - 2018-03-25 | 1 | Ja | Ja | Nej |  |  |  | OLOFSTRÖM | OLOFSTRÖM | BLEKINGE LÄN | 13595
Privatperson | Privatperson | Privatperson | 1 ägare | 6 | 5.8 | Sol | Sol | LUN | SE4 | 2018-03-16 - 2018-03-16 | 1 | Nej | Ja | Nej |  |  |  | LUND | LUND | SKÅNE LÄN | 13596
Privatperson | Privatperson | Privatperson | 1 ägare | 17 | 21.2 | Sol | Sol | HBO | SE3 | 2017-03-14 - 2017-03-14 | 1 | Nej | Ja | Nej |  |  |  | HABO | HABO | JÖNKÖPINGS LÄN | 13597
Internationella skolan | 212000-1132 | Lunds kommun | 1 ägare | 60 | 61.5 | Sol | Sol | IKN | SE4 | 2018-03-19 - 2018-03-19 | 1 | Ja | Ja | Nej |  |  |  | Lund | LUND | SKÅNE LÄN | 13598
Körsbärets förskola | 212000-1132 | Lunds kommun | 1 ägare | 38 | 39.2 | Sol | Sol | IKN | SE4 | 2018-05-07 - 2018-05-07 | 1 | Ja | Ja | Nej |  |  |  | Lund | LUND | SKÅNE LÄN | 13599
734012530000021143 | 723000-0395 | HSB bostadsrättsförening Rättvisan i Mjölby | 1 ägare | 39 | 39 | Sol | Sol | IKN | SE3 | 2018-01-01 - 2018-01-01 | 1 | Ja | Ja | Nej |  |  |  | LINKÖPING | MJÖLBY | ÖSTERGÖTLANDS LÄN | 13603
734012530000021136 | 723000-0395 | HSB bostadsrättsförening Rättvisan i Mjölby | 1 ägare | 39 | 39 | Sol | Sol | IKN | SE3 | 2018-01-01 - 2018-01-01 | 1 | Ja | Ja | Nej |  |  |  | LINKÖPING | MJÖLBY | ÖSTERGÖTLANDS LÄN | 13604
Privatperson | Privatperson | Privatperson | 1 ägare | 14 | 14.8 | Sol | Sol | SKN | SE4 | 2018-02-28 - 2018-02-28 | 1 | Ja | Ja | Nej |  |  |  | GENARP | LUND | SKÅNE LÄN | 13609
Privatperson | Privatperson | Privatperson | 1 ägare | 10 | 9.9 | Sol | Sol | NBL | SE3 | 2018-03-13 - 2018-03-13 | 1 | Nej | Ja | Nej |  |  |  | STRÖMSTAD | STRÖMSTAD | VÄSTRA GÖTALANDS LÄN | 13611
Östrand SP6-G4 | 556093-6733 | SCA Massa AB | 1 ägare | 711538 | 125000 | Biobränsle / torv / fossilt | Industriellt mottryck | IKN | SE2 | 2018-09-01 - 2018-09-01 | 1 | Ja | Ja | Ja | 2024-01-03 | 2029-01-02 | 99.4 | TIMRÅ | TIMRÅ | VÄSTERNORRLANDS LÄN | 13612
Privatperson | Privatperson | Privatperson | 1 ägare | 10 | 10 | Sol | Sol | VAL | SE3 | 2018-02-07 - 2018-02-07 | 1 | Ja | Ja | Nej |  |  |  | RANSÄTER | MUNKFORS | VÄRMLANDS LÄN | 13614
Privatperson | Privatperson | Privatperson | 1 ägare | 6 | 7 | Sol | Sol | FBN | SE3 | 2017-10-21 - 2017-10-21 | 1 | Ja | Ja | Nej |  |  |  | STENSTORP | FALKÖPING | VÄSTRA GÖTALANDS LÄN | 13617
ICA Maxi Södertälje | 556809-0723 | Ancore 52 AB | 1 ägare | 232 | 255.1 | Sol | Sol | IKN | SE3 | 2017-11-15 - 2017-11-15 | 1 | Ja | Ja | Nej |  |  |  | SÖDERTÄLJE | SÖDERTÄLJE | STOCKHOLMS LÄN | 13618
734017410000000353 | 556494-2034 | Flattinge Smådjurskremering AB | 1 ägare | 17 | 17 | Sol | Sol | IKN | SE4 | 2017-09-20 - 2017-09-20 | 1 | Ja | Ja | Nej |  |  |  | VITTARYD | LJUNGBY | KRONOBERGS LÄN | 13628
Privatperson | Privatperson | Privatperson | 1 ägare | 7 | 7.2 | Sol | Sol | IKN | SE4 | 2018-03-01 - 2018-03-01 | 1 | Nej | Ja | Nej |  |  |  | STOCKARYD | VÄRNAMO | JÖNKÖPINGS LÄN | 13630
Privatperson | Privatperson | Privatperson | 1 ägare | 5 | 10.9 | Sol | Sol | AKB | SE3 | 2018-03-19 - 2018-03-19 | 1 | Nej | Ja | Nej |  |  |  | ÅKERSBERGA | ÖSTERÅKER | STOCKHOLMS LÄN | 13632
734017410000011526 | 212000-1611 | Habo kommun | 1 ägare | 20 | 20 | Sol | Sol | IKN | SE3 | 2018-01-14 - 2018-01-14 | 1 | Ja | Ja | Nej |  |  |  | HABO | HABO | JÖNKÖPINGS LÄN | 13633
Farmarenergi Löberöd | 556724-0527 | Farmarenergi i Eslöv AB | 1 ägare | 40 | 40 | Sol | Sol | RSJ | SE4 | 2016-12-13 - 2016-12-13 | 1 | Nej | Ja | Nej |  |  |  | LÖBERÖD | ESLÖV | SKÅNE LÄN | 13634
Privatperson | Privatperson | Privatperson | 1 ägare | 10 | 13.7 | Sol | Sol | TBY | SE3 | 2018-02-07 - 2018-02-07 | 1 | Nej | Ja | Nej |  |  |  | TÄBY | TÄBY | STOCKHOLMS LÄN | 13636
Privatperson | Privatperson | Privatperson | 1 ägare | 13 | 14.7 | Sol | Sol | JRA | SE3 | 2018-03-16 - 2018-03-16 | 1 | Ja | Ja | Nej |  |  |  | NACKA | NACKA | STOCKHOLMS LÄN | 13640
Privatperson | Privatperson | Privatperson | 1 ägare | 7 | 13.5 | Sol | Sol | NHA | SE3 | 2018-03-13 - 2018-03-13 | 1 | Ja | Ja | Nej |  |  |  | KUNGSBACKA | KUNGSBACKA | HALLANDS LÄN | 13643
Privatperson | Privatperson | Privatperson | 1 ägare | 9 | 9.9 | Sol | Sol | IKN | SE3 | 2018-03-22 - 2018-03-22 | 1 | Ja | Ja | Nej |  |  |  | LEKERYD | JÖNKÖPING | JÖNKÖPINGS LÄN | 13649
Privatperson | Privatperson | Privatperson | 2 ägare | 17 | 18.7 | Sol | Sol | UPP | SE3 | 2017-11-14 - 2017-11-14 | 1 | Ja | Ja | Nej |  |  |  | UPPSALA | UPPSALA | UPPSALA LÄN | 13650
Privatperson | Privatperson | Privatperson | 1 ägare | 6 | 6.8 | Sol | Sol | IKN | SE3 | 2018-03-21 - 2018-03-21 | 1 | Nej | Ja | Nej |  |  |  | HUSKVARNA | JÖNKÖPING | JÖNKÖPINGS LÄN | 13656
Rubinen 1 | 556862-2855 | Wihlborgs Rubinen AB | 1 ägare | 148 | 150 | Sol | Sol | IKN | SE4 | 2017-03-01 - 2017-03-01 | 1 | Ja | Nej | Nej |  |  |  | HELSINGBORG | HELSINGBORG | SKÅNE LÄN | 13657
Privatperson | Privatperson | Privatperson | 1 ägare | 8 | 10 | Sol | Sol | UPP | SE3 | 2018-03-25 - 2018-03-25 | 1 | Nej | Ja | Nej |  |  |  | UPPSALA | UPPSALA | UPPSALA LÄN | 13658
Privatperson | Privatperson | Privatperson | 1 ägare | 5 | 5.2 | Sol | Sol | UPP | SE3 | 2018-01-27 - 2018-01-27 | 1 | Ja | Ja | Nej |  |  |  | UPPSALA | UPPSALA | UPPSALA LÄN | 13659
Privatperson | Privatperson | Privatperson | 1 ägare | 24 | 27 | Sol | Sol | HLD | SE4 | 2018-03-01 - 2018-03-01 | 1 | Ja | Ja | Nej |  |  |  | HYLTEBRUK | HYLTE | HALLANDS LÄN | 13661
Privatperson | Privatperson | Privatperson | 1 ägare | 43 | 45 | Sol | Sol | IKN | SE3 | 2018-04-06 - 2018-04-06 | 1 | Ja | Ja | Nej |  |  |  | TJÄLLMO | MOTALA | ÖSTERGÖTLANDS LÄN | 13662
Posthornet | 556094-1972 | BASTIONEN MALMÖ AKTIEBOLAG | 1 ägare | 59 | 66 | Sol | Sol | IKN | SE4 | 2018-03-06 - 2018-03-06 | 1 | Ja | Nej | Nej |  |  |  | LUND | LUND | SKÅNE LÄN | 13666
Privatperson | Privatperson | Privatperson | 1 ägare | 21 | 21.3 | Sol | Sol | BRG | SE2 | 2017-03-31 - 2017-03-31 | 1 | Ja | Ja | Nej |  |  |  | ÅSARNA | BERG | JÄMTLANDS LÄN | 13667
Privatperson | Privatperson | Privatperson | 1 ägare | 5 | 5 | Sol | Sol | UPP | SE3 | 2018-03-04 - 2018-03-04 | 1 | Nej | Ja | Nej |  |  |  | UPPSALA | UPPSALA | UPPSALA LÄN | 13669
Tallbohovskolan | 559128-0168 | Alight Chi AB | 1 ägare | 81 | 85 | Sol | Sol | IKN | SE3 | 2018-07-03 - 2018-07-03 | 1 | Ja | Ja | Nej |  |  |  | JÄRFÄLLA | JÄRFÄLLA | STOCKHOLMS LÄN | 13670
Flottiljens äldreboende | 559128-0168 | Alight Chi AB | 1 ägare | 124 | 130 | Sol | Sol | IKN | SE3 | 2018-06-04 - 2018-06-04 | 1 | Ja | Ja | Nej |  |  |  | JÄRFÄLLA | JÄRFÄLLA | STOCKHOLMS LÄN | 13671
Hellstens Mekaniska | 559064-1782 | Alight Epsilon AB | 1 ägare | 92 | 98 | Sol | Sol | IKN | SE3 | 2018-05-04 - 2018-05-04 | 1 | Ja | Ja | Nej |  |  |  | VÄDERSTAD | MJÖLBY | ÖSTERGÖTLANDS LÄN | 13672
Privatperson | Privatperson | Privatperson | 1 ägare | 7 | 7.2 | Sol | Sol | GBG | SE3 | 2018-03-21 - 2018-03-21 | 1 | Nej | Ja | Nej |  |  |  | GÖTEBORG | GÖTEBORG | VÄSTRA GÖTALANDS LÄN | 13674
Privatperson | Privatperson | Privatperson | 1 ägare | 5 | 5 | Sol | Sol | UPV | SE3 | 2017-02-24 - 2017-02-24 | 1 | Nej | Ja | Nej |  |  |  | VÄNGE | UPPSALA | UPPSALA LÄN | 13676
Privatperson | Privatperson | Privatperson | 1 ägare | 6 | 6.6 | Sol | Sol | IKN | SE3 | 2018-03-25 - 2018-03-25 | 1 | Nej | Ja | Nej |  |  |  | HUSKVARNA | JÖNKÖPING | JÖNKÖPINGS LÄN | 13678
Privatperson | Privatperson | Privatperson | 1 ägare | 24 | 24.3 | Sol | Sol | IKN | SE3 | 2018-03-25 - 2018-03-25 | 1 | Ja | Ja | Nej |  |  |  | LEKERYD | JÖNKÖPING | JÖNKÖPINGS LÄN | 13679
Privatperson | Privatperson | Privatperson | 1 ägare | 10 | 11 | Sol | Sol | IKN | SE3 | 2018-03-25 - 2018-03-25 | 1 | Ja | Ja | Nej |  |  |  | JÖNKÖPING | JÖNKÖPING | JÖNKÖPINGS LÄN | 13681
Privatperson | Privatperson | Privatperson | 1 ägare | 13 | 14.3 | Sol | Sol | JNK | SE3 | 2018-03-25 - 2018-03-25 | 1 | Nej | Ja | Nej |  |  |  | TABERG | JÖNKÖPING | JÖNKÖPINGS LÄN | 13682
Privatperson | Privatperson | Privatperson | 1 ägare | 9 | 9.7 | Sol | Sol | FBN | SE3 | 2018-03-27 - 2018-03-27 | 1 | Nej | Ja | Nej |  |  |  | ÅSARP | FALKÖPING | VÄSTRA GÖTALANDS LÄN | 13685
Privatperson | Privatperson | Privatperson | 1 ägare | 13 | 13 | Sol | Sol | JNK | SE3 | 2017-10-23 - 2017-10-23 | 1 | Nej | Ja | Nej |  |  |  | ANEBY | ANEBY | JÖNKÖPINGS LÄN | 13686
Privatperson | Privatperson | Privatperson | 1 ägare | 260 | 220.8 | Sol | Sol | KHB | SE3 | 2018-03-27 - 2018-03-27 | 8 | Ja | Ja | Nej |  |  |  | VALLA | KATRINEHOLM | SÖDERMANLANDS LÄN | 13688
Privatperson | Privatperson | Privatperson | 1 ägare | 12 | 15 | Sol | Sol | DRV | SE3 | 2018-01-25 - 2018-01-25 | 1 | Nej | Ja | Nej |  |  |  | TYRESÖ | TYRESÖ | STOCKHOLMS LÄN | 13691
Privatperson | Privatperson | Privatperson | 1 ägare | 4 | 8.1 | Sol | Sol | VLS | SE3 | 2018-03-29 - 2018-03-29 | 1 | Nej | Ja | Nej |  |  |  | Västerås | VÄSTERÅS | VÄSTMANLANDS LÄN | 13694
Vennebjörke | 769634-1093 | Solenergi i Vimmerby ek. för. | 1 ägare | 160 | 185 | Sol | Sol | VBY | SE3 | 2017-12-01 - 2017-12-01 | 1 | Ja | Ja | Nej |  |  |  | Vimmerby | VIMMERBY | KALMAR LÄN | 13697
Privatperson | Privatperson | Privatperson | 1 ägare | 10 | 10 | Sol | Sol | UPO | SE3 | 2018-05-31 - 2018-05-31 | 1 | Ja | Nej | Nej |  |  |  | SINGÖ, GRISSLEHAMN | NORRTÄLJE | STOCKHOLMS LÄN | 13698
Privatperson | Privatperson | Privatperson | 1 ägare | 8 | 8.6 | Sol | Sol | SHD | SE3 | 2018-03-29 - 2018-03-29 | 1 | Nej | Ja | Nej |  |  |  | ALINGSÅS | ALINGSÅS | VÄSTRA GÖTALANDS LÄN | 13702
Privatperson | Privatperson | Privatperson | 1 ägare | 8 | 7.9 | Sol | Sol | SMS | SE4 | 2018-03-28 - 2018-03-28 | 1 | Nej | Ja | Nej |  |  |  | REFTELE | GISLAVED | JÖNKÖPINGS LÄN | 13704
Privatperson | Privatperson | Privatperson | 1 ägare | 20 | 17.5 | Sol | Sol | UPV | SE3 | 2018-04-01 - 2018-04-01 | 1 | Nej | Ja | Nej |  |  |  | GRILLBY | ENKÖPING | UPPSALA LÄN | 13708
Privatperson | Privatperson | Privatperson | 1 ägare | 40 | 44.2 | Sol | Sol | IKN | SE4 | 2018-04-27 - 2018-04-27 | 1 | Nej | Ja | Nej |  |  |  | VINTRIE | MALMÖ | SKÅNE LÄN | 13709
734012530000025295 | 716444-6101 | Bostadsrättsföreningen StenungeSlupen, Stenungsund | 1 ägare | 52 | 58 | Sol | Sol | IKN | SE3 | 2018-01-30 - 2018-01-30 | 1 | Nej | Ja | Nej |  |  |  | STENUNGSUND | STENUNGSUND | VÄSTRA GÖTALANDS LÄN | 13712
734012530000021396 | 769617-7281 | Riksbyggen Bostadsrättsförening Sjökortet | 1 ägare | 39 | 43 | Sol | Sol | IKN | SE3 | 2015-11-01 - 2015-11-01 | 1 | Nej | Ja | Nej |  |  |  | VÄSTERÅS | VÄSTERÅS | VÄSTMANLANDS LÄN | 13713
Privatperson | Privatperson | Privatperson | 1 ägare | 5 | 9.4 | Sol | Sol | TUM | SE3 | 2018-03-20 - 2018-03-20 | 1 | Nej | Ja | Nej |  |  |  | RÖNNINGE | SALEM | STOCKHOLMS LÄN | 13720
Privatperson | Privatperson | Privatperson | 1 ägare | 10 | 10 | Sol | Sol | SIG | SE3 | 2017-11-01 - 2017-11-01 | 1 | Ja | Ja | Nej |  |  |  | SIGTUNA | SIGTUNA | STOCKHOLMS LÄN | 13722
KVV Sveg | 556582-6236 | Härjeåns Energi AB | 1 ägare | 16000 | 9700 | Biobränsle / torv / fossilt | Kraftvärme | HJN | SE2 | 2018-04-12 - 2018-09-03 | 2 | Ja | Ja | Nej |  |  |  | SVEG | HÄRJEDALEN | JÄMTLANDS LÄN | 13723
Privatperson | Privatperson | Privatperson | 1 ägare | 4 | 4 | Sol | Sol | SDT | SE3 | 2017-11-07 - 2017-11-07 | 1 | Ja | Ja | Nej |  |  |  | NYKVARN | NYKVARN | STOCKHOLMS LÄN | 13724
Elof Lindälvs Gymnasium (A1) | 212000-1256 | Kungsbacka kommun | 1 ägare | 45 | 66 | Sol | Sol | IKN | SE3 | 2015-05-01 - 2015-05-01 | 1 | Ja | Nej | Nej |  |  |  | KUNGSBACKA | KUNGSBACKA | HALLANDS LÄN | 13725
Elof Lindälvs Gymnasium (A2) | 212000-1256 | Kungsbacka kommun | 1 ägare | 32 | 33 | Sol | Sol | IKN | SE3 | 2015-08-01 - 2015-08-01 | 1 | Ja | Nej | Nej |  |  |  | KUNGSBACKA | KUNGSBACKA | HALLANDS LÄN | 13726
Elof Lindälvs Gymnasium (B1) | 212000-1256 | Kungsbacka kommun | 1 ägare | 49 | 49 | Sol | Sol | IKN | SE3 | 2014-08-01 - 2014-08-01 | 1 | Ja | Nej | Nej |  |  |  | KUNGSBACKA | KUNGSBACKA | HALLANDS LÄN | 13727
Elof Lindälvs Gymnasium (N1) | 212000-1256 | Kungsbacka kommun | 1 ägare | 89 | 89.8 | Sol | Sol | IKN | SE3 | 2016-01-01 - 2016-01-01 | 1 | Ja | Nej | Nej |  |  |  | KUNGSBACKA | KUNGSBACKA | HALLANDS LÄN | 13728
Hedeskolan | 212000-1256 | Kungsbacka kommun | 1 ägare | 62 | 66 | Sol | Sol | IKN | SE3 | 2016-08-01 - 2016-08-01 | 1 | Ja | Nej | Nej |  |  |  | KUNGSBACKA | KUNGSBACKA | HALLANDS LÄN | 13729
Privatperson | Privatperson | Privatperson | 1 ägare | 17 | 16 | Sol | Sol | FBN | SE3 | 2018-04-01 - 2023-06-20 | 2 | Nej | Ja | Nej |  |  |  | Falköping | FALKÖPING | VÄSTRA GÖTALANDS LÄN | 13730
Privatperson | Privatperson | Privatperson | 1 ägare | 10 | 9.4 | Sol | Sol | LDK | SE3 | 2018-04-03 - 2018-04-03 | 1 | Nej | Ja | Nej |  |  |  | LIDKÖPING | LIDKÖPING | VÄSTRA GÖTALANDS LÄN | 13731
Privatperson | Privatperson | Privatperson | 1 ägare | 19 | 19.2 | Sol | Sol | IKN | SE3 | 2017-12-08 - 2017-12-08 | 1 | Ja | Ja | Nej |  |  |  | FORNÅSA | MOTALA | ÖSTERGÖTLANDS LÄN | 13733
Privatperson | Privatperson | Privatperson | 1 ägare | 10 | 9.6 | Sol | Sol | SKL | SE4 | 2018-04-07 - 2018-04-07 | 1 | Ja | Nej | Nej |  |  |  | ÖSTRA GREVIE | VELLINGE | SKÅNE LÄN | 13745
Privatperson | Privatperson | Privatperson | 1 ägare | 19 | 20 | Sol | Sol | SAH | SE3 | 2017-09-20 - 2017-09-20 | 1 | Ja | Nej | Nej |  |  |  | SALA | SALA | VÄSTMANLANDS LÄN | 13747
Privatperson | Privatperson | Privatperson | 1 ägare | 53 | 60 | Sol | Sol | IKN | SE3 | 2018-03-20 - 2018-03-20 | 3 | Ja | Ja | Nej |  |  |  | ANEBY | ANEBY | JÖNKÖPINGS LÄN | 13748
Solvågen | 556527-9964 | PiteEnergi Handel AB | 1 ägare | 45 | 34 | Sol | Sol | PIB | SE1 | 2018-01-17 - 2018-01-17 | 1 | Ja | Ja | Nej |  |  |  | PITEÅ | PITEÅ | NORRBOTTENS LÄN | 13751
Privatperson | Privatperson | Privatperson | 1 ägare | 42 | 47 | Sol | Sol | IKN | SE3 | 2018-02-10 - 2018-02-10 | 1 | Nej | Ja | Nej |  |  |  | Vara | VARA | VÄSTRA GÖTALANDS LÄN | 13752
Privatperson | Privatperson | Privatperson | 1 ägare | 12 | 11.7 | Sol | Sol | HOG | SE4 | 2018-01-02 - 2018-01-02 | 1 | Ja | Ja | Nej |  |  |  | STRANDBADEN | HÖGANÄS | SKÅNE LÄN | 13753
734012530000007789 | 769616-2713 | HSB Bostadsrättsförening 85 Bröndbo i Uppsala | 1 ägare | 29 | 32.5 | Sol | Sol | IKN | SE3 | 2016-06-01 - 2016-06-01 | 1 | Nej | Ja | Nej |  |  |  | Uppsala | UPPSALA | UPPSALA LÄN | 13762
Privatperson | Privatperson | Privatperson | 1 ägare | 49 | 54 | Sol | Sol | IKN | SE3 | 2018-03-23 - 2018-03-23 | 1 | Nej | Ja | Nej |  |  |  | Rolfstorp | VARBERG | HALLANDS LÄN | 13764
Privatperson | Privatperson | Privatperson | 1 ägare | 7 | 8.2 | Sol | Sol | SKT | SE1 | 2016-05-24 - 2016-05-24 | 1 | Nej | Ja | Nej |  |  |  | Bureå | SKELLEFTEÅ | VÄSTERBOTTENS LÄN | 13767
Privatperson | Privatperson | Privatperson | 1 ägare | 39 | 43.5 | Sol | Sol | IKN | SE3 | 2017-06-20 - 2017-06-20 | 1 | Nej | Ja | Nej |  |  |  | VADSTENA | VADSTENA | ÖSTERGÖTLANDS LÄN | 13770
Privatperson | Privatperson | Privatperson | 1 ägare | 40 | 44 | Sol | Sol | IKN | SE3 | 2018-04-04 - 2018-04-04 | 1 | Nej | Ja | Nej |  |  |  | HUSBY-REKARNE | ESKILSTUNA | SÖDERMANLANDS LÄN | 13771
Privatperson | Privatperson | Privatperson | 1 ägare | 40 | 44 | Sol | Sol | IKN | SE3 | 2018-04-10 - 2018-04-10 | 1 | Nej | Ja | Nej |  |  |  | HUSBY-REKARNE | ESKILSTUNA | SÖDERMANLANDS LÄN | 13772
Privatperson | Privatperson | Privatperson | 1 ägare | 49 | 54 | Sol | Sol | IKN | SE3 | 2017-01-01 - 2017-01-01 | 1 | Ja | Ja | Nej |  |  |  | SKÄRBLÄCKA | NORRKÖPING | ÖSTERGÖTLANDS LÄN | 13776
Privatperson | Privatperson | Privatperson | 1 ägare | 23 | 26 | Sol | Sol | IKN | SE3 | 2017-03-01 - 2017-03-01 | 1 | Ja | Nej | Nej |  |  |  | VRETA KLOSTER | LINKÖPING | ÖSTERGÖTLANDS LÄN | 13777
734012530000019232 | 769608-7886 | KOLLEKTIVHUSET STACKEN - KOOPERATIV HYRESRÄTTSF | 1 ägare | 131 | 145 | Sol | Sol | IKN | SE3 | 2017-11-14 - 2017-11-14 | 1 | Nej | Ja | Nej |  |  |  | Göteborg | GÖTEBORG | VÄSTRA GÖTALANDS LÄN | 13778
Privatperson | Privatperson | Privatperson | 1 ägare | 6 | 7 | Sol | Sol | SKA | SE3 | 2017-09-21 - 2017-09-21 | 1 | Ja | Ja | Nej |  |  |  | SKARA | SKARA | VÄSTRA GÖTALANDS LÄN | 13780
Privatperson | Privatperson | Privatperson | 1 ägare | 5 | 6.5 | Sol | Sol | UPP | SE3 | 2018-04-10 - 2018-04-10 | 1 | Nej | Ja | Nej |  |  |  | UPPSALA | UPPSALA | UPPSALA LÄN | 13781
Privatperson | Privatperson | Privatperson | 1 ägare | 5 | 5.7 | Sol | Sol | TRH | SE3 | 2018-04-06 - 2018-04-06 | 1 | Nej | Ja | Nej |  |  |  | Trollhättan | TROLLHÄTTAN | VÄSTRA GÖTALANDS LÄN | 13783
Privatperson | Privatperson | Privatperson | 1 ägare | 23 | 24.4 | Sol | Sol | IKN | SE3 | 2018-03-25 - 2018-03-25 | 1 | Ja | Ja | Nej |  |  |  | JÖNKÖPING | JÖNKÖPING | JÖNKÖPINGS LÄN | 13788
Privatperson | Privatperson | Privatperson | 1 ägare | 20 | 22 | Sol | Sol | SMS | SE4 | 2018-04-05 - 2018-04-05 | 1 | Ja | Ja | Nej |  |  |  | ÄLMHULT | ÄLMHULT | KRONOBERGS LÄN | 13789
Privatperson | Privatperson | Privatperson | 1 ägare | 14 | 13.5 | Sol | Sol | VAN | SE3 | 2018-04-12 - 2018-04-12 | 1 | Ja | Ja | Nej |  |  |  | KLOCKRIKE | MOTALA | ÖSTERGÖTLANDS LÄN | 13794
Privatperson | Privatperson | Privatperson | 1 ägare | 24 | 24.3 | Sol | Sol | IKN | SE3 | 2018-03-23 - 2018-03-23 | 1 | Ja | Ja | Nej |  |  |  | MÖKLINTA | SALA | VÄSTMANLANDS LÄN | 13795
Privatperson | Privatperson | Privatperson | 1 ägare | 11 | 10 | Sol | Sol | GTL | SE3 | 2018-01-23 - 2018-01-23 | 1 | Ja | Ja | Nej |  |  |  | SLITE | GOTLAND | GOTLANDS LÄN | 13796
Privatperson | Privatperson | Privatperson | 1 ägare | 18 | 17.5 | Sol | Sol | UPO | SE3 | 2018-05-26 - 2018-05-26 | 1 | Nej | Ja | Nej |  |  |  | RIMBO | NORRTÄLJE | STOCKHOLMS LÄN | 13801
Fossilen 552:2 Trilibitgatan 2 | 556050-4341 | Lunds Kommuns Fastighets AB | 1 ägare | 8 | 8.9 | Sol | Sol | IKN | SE4 | 2017-05-01 - 2017-05-01 | 1 | Ja | Ja | Nej |  |  |  | LUND | LUND | SKÅNE LÄN | 13804
Fossilen 552:1 Guldåkerstorget 2 | 556050-4341 | Lunds Kommuns Fastighets AB | 1 ägare | 13 | 15.4 | Sol | Sol | IKN | SE4 | 2017-10-24 - 2017-10-24 | 1 | Ja | Ja | Nej |  |  |  | LUND | LUND | SKÅNE LÄN | 13806
Privatperson | Privatperson | Privatperson | 1 ägare | 7 | 7 | Sol | Sol | SMS | SE4 | 2017-12-09 - 2017-12-09 | 1 | Nej | Ja | Nej |  |  |  | Moheda | ALVESTA | KRONOBERGS LÄN | 13807
Fossilen 552:1 Guldåkerstorget 4 | 556050-4341 | Lunds Kommuns Fastighets AB | 1 ägare | 20 | 23.7 | Sol | Sol | IKN | SE4 | 2017-06-09 - 2017-06-09 | 1 | Ja | Ja | Nej |  |  |  | LUND | LUND | SKÅNE LÄN | 13808
Fosslilen 552:2 Sandstensvägen 1 | 556050-4341 | Lunds Kommuns Fastighets AB | 1 ägare | 6 | 7.6 | Sol | Sol | IKN | SE4 | 2017-05-01 - 2017-05-01 | 1 | Ja | Ja | Nej |  |  |  | LUND | LUND | SKÅNE LÄN | 13809
Fossilen 552:1 Åkerbruksgatan 8 | 556050-4341 | Lunds Kommuns Fastighets AB | 1 ägare | 10 | 12.2 | Sol | Sol | IKN | SE4 | 2017-06-07 - 2017-06-07 | 1 | Ja | Ja | Nej |  |  |  | LUND | LUND | SKÅNE LÄN | 13810
Privatperson | Privatperson | Privatperson | 1 ägare | 7 | 7 | Sol | Sol | LER | SE3 | 2016-09-28 - 2016-09-28 | 1 | Ja | Ja | Nej |  |  |  | RÄTTVIK | RÄTTVIK | DALARNAS LÄN | 13811
Privatperson | Privatperson | Privatperson | 1 ägare | 5 | 4.6 | Sol | Sol | IKN | SE3 | 2018-04-03 - 2018-04-03 | 1 | Nej | Ja | Nej |  |  |  | MARIESTAD | MARIESTAD | VÄSTRA GÖTALANDS LÄN | 13812
Privatperson | Privatperson | Privatperson | 1 ägare | 18 | 18.4 | Sol | Sol | IKN | SE3 | 2017-08-31 - 2017-08-31 | 1 | Nej | Ja | Nej |  |  |  | GISLAVED | GISLAVED | JÖNKÖPINGS LÄN | 13816
Hermanboda | 556031-3230 | Ångefallen Kraft AB | 1 ägare | 61000 | 12000 | Vatten | Vatten | ANN | SE2 | 1962-03-01 - 1962-03-01 | 2 | Nej | Ja | Nej | 2018-06-05 | 2023-06-04 | 100 | ÅNGE | SAKNAS | SAKNAS | 13819
Privatperson | Privatperson | Privatperson | 1 ägare | 17 | 21.7 | Sol | Sol | HLD | SE4 | 2018-04-01 - 2018-04-01 | 1 | Ja | Ja | Nej |  |  |  | Vessigebro | FALKENBERG | HALLANDS LÄN | 13820
Privatperson | Privatperson | Privatperson | 1 ägare | 3 | 5.5 | Sol | Sol | NBL | SE3 | 2018-04-05 - 2018-04-05 | 1 | Ja | Ja | Nej |  |  |  | TANUMSHEDE | TANUM | VÄSTRA GÖTALANDS LÄN | 13823
Privatperson | Privatperson | Privatperson | 1 ägare | 11 | 11.3 | Sol | Sol | HRA | SE3 | 2018-03-01 - 2018-03-01 | 1 | Nej | Ja | Nej |  |  |  | HINDÅS | HÄRRYDA | VÄSTRA GÖTALANDS LÄN | 13825
Privatperson | Privatperson | Privatperson | 1 ägare | 13 | 34 | Sol | Sol | SDT | SE3 | 2018-03-29 - 2018-03-29 | 1 | Nej | Ja | Nej |  |  |  | Hölö | SÖDERTÄLJE | STOCKHOLMS LÄN | 13826
Wihlborgs, Tyrénshuset | 556286-9999 | UTVECKLINGSAKTIEBOLAGET KRANEN | 1 ägare | 42 | 48.3 | Sol | Sol | IKN | SE4 | 2018-03-12 - 2018-03-12 | 1 | Ja | Ja | Nej |  |  |  | Malmö | MALMÖ | SKÅNE LÄN | 13827
Privatperson | Privatperson | Privatperson | 1 ägare | 10 | 9.5 | Sol | Sol | VAL | SE3 | 2018-03-22 - 2018-03-22 | 1 | Nej | Ja | Nej |  |  |  | KARLSTAD | SAKNAS | SAKNAS | 13829
Privatperson | Privatperson | Privatperson | 1 ägare | 7 | 7.2 | Sol | Sol | ORT | SE3 | 2017-12-17 - 2017-12-17 | 1 | Nej | Ja | Nej |  |  |  | SKÄRHAMN | TJÖRN | VÄSTRA GÖTALANDS LÄN | 13830
Privatperson | Privatperson | Privatperson | 1 ägare | 18 | 18 | Sol | Sol | NRL | SE3 | 2018-04-12 - 2018-04-12 | 1 | Nej | Ja | Nej |  |  |  | HALLSBERG | HALLSBERG | ÖREBRO LÄN | 13833
Privatperson | Privatperson | Privatperson | 1 ägare | 11 | 13.2 | Sol | Sol | HBG | SE4 | 2018-02-05 - 2018-02-05 | 1 | Nej | Ja | Nej |  |  |  | Helsingborg | HELSINGBORG | SKÅNE LÄN | 13837
Privatperson | Privatperson | Privatperson | 1 ägare | 10 | 10 | Sol | Sol | ROY | SE4 | 2018-04-18 - 2018-04-18 | 1 | Nej | Ja | Nej |  |  |  | BJÖRKERYD | KARLSKRONA | BLEKINGE LÄN | 13839
Privatperson | Privatperson | Privatperson | 1 ägare | 5 | 4.8 | Sol | Sol | ORT | SE3 | 2018-05-01 - 2018-05-01 | 1 | Nej | Ja | Nej |  |  |  | HÖVIKSNÄS | TJÖRN | VÄSTRA GÖTALANDS LÄN | 13840
Privatperson | Privatperson | Privatperson | 1 ägare | 14 | 17.8 | Sol | Sol | SHD | SE3 | 2018-04-06 - 2018-04-06 | 1 | Ja | Ja | Nej |  |  |  | BOLLEBYGD | BOLLEBYGD | VÄSTRA GÖTALANDS LÄN | 13841
Privatperson | Privatperson | Privatperson | 1 ägare | 15 | 18.2 | Sol | Sol | SFP | SE4 | 2018-04-19 - 2018-04-19 | 1 | Nej | Ja | Nej |  |  |  | STAFFANSTORP | STAFFANSTORP | SKÅNE LÄN | 13842
Privatperson | Privatperson | Privatperson | 1 ägare | 39 | 43.5 | Sol | Sol | IKN | SE3 | 2018-04-19 - 2018-04-19 | 1 | Ja | Ja | Nej |  |  |  | Uppsala | UPPSALA | UPPSALA LÄN | 13843
Privatperson | Privatperson | Privatperson | 1 ägare | 9 | 9 | Sol | Sol | GBG | SE3 | 2018-04-12 - 2018-04-12 | 1 | Nej | Ja | Nej |  |  |  | GÖTEBORG | GÖTEBORG | VÄSTRA GÖTALANDS LÄN | 13845
Privatperson | Privatperson | Privatperson | 1 ägare | 5 | 5.9 | Sol | Sol | SFP | SE4 | 2018-03-29 - 2018-03-29 | 1 | Ja | Ja | Nej |  |  |  | staffanstorp | STAFFANSTORP | SKÅNE LÄN | 13847
Hälla Osträngsgattu 28 | 559251-5307 | HäVa Lantbruk AB | 1 ägare | 50 | 56 | Sol | Sol | LER | SE3 | 2017-09-20 - 2017-09-20 | 1 | Ja | Ja | Nej |  |  |  | LEKSAND | LEKSAND | DALARNAS LÄN | 13848
Prästängshallen | 212000-1132 | Lunds kommun | 1 ägare | 41 | 41 | Sol | Sol | IKN | SE4 | 2018-04-18 - 2018-04-18 | 1 | Ja | Ja | Nej |  |  |  | Lund | LUND | SKÅNE LÄN | 13849
Privatperson | Privatperson | Privatperson | 1 ägare | 13 | 12 | Sol | Sol | IKN | SE3 | 2018-02-22 - 2018-02-22 | 1 | Nej | Ja | Nej |  |  |  | Åby | NORRKÖPING | ÖSTERGÖTLANDS LÄN | 13851
Studentvägen 28 (GH) | 817600-3997 | STIFT. GÄSTRIKE-HÄLSINGE NATIONS STUDENTBOST. | 1 ägare | 17 | 20.4 | Sol | Sol | IKN | SE3 | 2018-07-12 - 2018-07-12 | 1 | Nej | Ja | Nej |  |  |  | Uppsala | UPPSALA | UPPSALA LÄN | 13852
Uppsala - Studentvägen 22 Norrlands | 817600-3989 | Stiftelsen Norrlandsgårdarna | 1 ägare | 22 | 26.8 | Sol | Sol | IKN | SE3 | 2018-07-12 - 2018-07-12 | 1 | Nej | Ja | Nej |  |  |  | Uppsala | UPPSALA | UPPSALA LÄN | 13853
Studentvägen - Stocken | 817600-4003 | Stiftelsen Stockholms Nations Studentbostäder | 1 ägare | 22 | 26.2 | Sol | Sol | IKN | SE3 | 2018-07-12 - 2018-07-12 | 1 | Nej | Ja | Nej |  |  |  | Uppsala | UPPSALA | UPPSALA LÄN | 13854
Skvalberget 34 | 516401-6536 | Gamla Livförsäkringsaktiebolaget SEB Trygg Liv (publ) | 1 ägare | 22 | 23 | Sol | Sol | IKN | SE3 | 2018-08-26 - 2018-08-26 | 1 | Ja | Ja | Nej |  |  |  | Stockholm | STOCKHOLM | STOCKHOLMS LÄN | 13855
Mejerivägen 7 | 516401-6536 | Gamla Livförsäkringsaktiebolaget SEB Trygg Liv (publ) | 1 ägare | 20 | 22.7 | Sol | Sol | IKN | SE3 | 2019-02-14 - 2019-02-14 | 1 | Ja | Ja | Nej |  |  |  | Stockholm | STOCKHOLM | STOCKHOLMS LÄN | 13856
Mejerivägen 9 | 516401-6536 | Gamla Livförsäkringsaktiebolaget SEB Trygg Liv (publ) | 1 ägare | 44 | 51.8 | Sol | Sol | IKN | SE3 | 2018-12-30 - 2018-12-30 | 1 | Ja | Ja | Nej |  |  |  | Stockholm | STOCKHOLM | STOCKHOLMS LÄN | 13857
Privatperson | Privatperson | Privatperson | 1 ägare | 40 | 36.8 | Sol | Sol | IKN | SE4 | 2018-11-21 - 2018-11-21 | 1 | Ja | Ja | Nej |  |  |  | Eslöv | ESLÖV | SKÅNE LÄN | 13858
Privatperson | Privatperson | Privatperson | 1 ägare | 13 | 14 | Sol | Sol | BGO | SE3 | 2018-04-05 - 2018-04-05 | 1 | Nej | Ja | Nej |  |  |  | SKINNSKATTEBERG | SKINNSKATTEBERG | VÄSTMANLANDS LÄN | 13861
Privatperson | Privatperson | Privatperson | 1 ägare | 15 | 15 | Sol | Sol | IKN | SE3 | 2018-08-08 - 2018-08-08 | 1 | Nej | Ja | Nej |  |  |  | TORSLANDA | GÖTEBORG | VÄSTRA GÖTALANDS LÄN | 13865
Privatperson | Privatperson | Privatperson | 1 ägare | 21 | 21 | Sol | Sol | SHD | SE3 | 2018-04-20 - 2018-04-20 | 1 | Nej | Ja | Nej |  |  |  | SKEPHULT | MARK | VÄSTRA GÖTALANDS LÄN | 13871
Privatperson | Privatperson | Privatperson | 1 ägare | 12 | 15 | Sol | Sol | FBN | SE3 | 2018-04-20 - 2018-04-20 | 1 | Nej | Ja | Nej |  |  |  | FLOBY | FALKÖPING | VÄSTRA GÖTALANDS LÄN | 13874
Privatperson | Privatperson | Privatperson | 1 ägare | 9 | 9 | Sol | Sol | SFP | SE4 | 2018-04-18 - 2018-04-18 | 1 | Nej | Ja | Nej |  |  |  | STAFFANSTORP | STAFFANSTORP | SKÅNE LÄN | 13875
Linnvasselv G1 | 556006-8230 | Fortum Sverige AB | 3 ägare | 147600 | 46000 | Vatten | Vatten | IKN | SE2 | 1962-01-01 - 1962-01-01 | 1 | Nej | Ja | Ja | 2019-07-11 | 2024-07-10 | 100 | GÄDDEDE | STRÖMSUND | JÄMTLANDS LÄN | 13877
Privatperson | Privatperson | Privatperson | 1 ägare | 11 | 10.8 | Sol | Sol | OFB | SE3 | 2018-04-25 - 2018-04-25 | 1 | Ja | Ja | Nej |  |  |  | ÖSTERFÄRNEBO | SANDVIKEN | GÄVLEBORGS LÄN | 13878
Privatperson | Privatperson | Privatperson | 1 ägare | 12 | 11.3 | Sol | Sol | VAL | SE3 | 2018-04-27 - 2018-04-27 | 1 | Ja | Ja | Nej |  |  |  | Karlstad | KARLSTAD | VÄRMLANDS LÄN | 13884
Torp 40 | 916405-2830 | HANDELSBOLAGET JORD OCH DJUR I SORUNDA | 1 ägare | 10 | 30 | Sol | Sol | IKN | SE3 | 2018-03-20 - 2018-03-20 | 1 | Nej | Ja | Nej |  |  |  | Sorunda | NYNÄSHAMN | STOCKHOLMS LÄN | 13885
Jenåsen | 556935-0373 | Wind Farm Jenasen AB | 1 ägare | 255000 | 79350 | Vind | Landbaserad | SUR | SE2 | 2018-05-16 - 2018-06-25 | 23 | Ja | Ja | Nej |  |  |  | Liden | SUNDSVALL | VÄSTERNORRLANDS LÄN | 13886
Privatperson | Privatperson | Privatperson | 1 ägare | 6 | 7 | Sol | Sol | VLS | SE3 | 2018-04-03 - 2018-04-03 | 1 | Nej | Ja | Nej |  |  |  | Hallstahammar | HALLSTAHAMMAR | VÄSTMANLANDS LÄN | 13890
Privatperson | Privatperson | Privatperson | 1 ägare | 5 | 5.3 | Sol | Sol | NHA | SE3 | 2018-04-27 - 2018-04-27 | 1 | Nej | Ja | Nej |  |  |  | FRILLESÅS | KUNGSBACKA | HALLANDS LÄN | 13892
Privatperson | Privatperson | Privatperson | 1 ägare | 9 | 9 | Sol | Sol | UPP | SE3 | 2018-04-27 - 2018-04-27 | 1 | Nej | Ja | Nej |  |  |  | UPPSALA | UPPSALA | UPPSALA LÄN | 13895
Privatperson | Privatperson | Privatperson | 1 ägare | 6 | 6.4 | Sol | Sol | SDT | SE3 | 2018-04-17 - 2018-04-17 | 1 | Nej | Ja | Nej |  |  |  | Södertälje | SÖDERTÄLJE | STOCKHOLMS LÄN | 13898
Stora Lövan 1:4 | 556854-1469 | ETC Sol AB | 1 ägare | 111 | 120.1 | Sol | Sol | IKN | SE3 | 2016-09-02 - 2016-09-02 | 1 | Ja | Ja | Nej |  |  |  | BJÖRNLUNDA | GNESTA | SÖDERMANLANDS LÄN | 13899
Buffeln Solcellsanläggning | 556281-1975 | LW Buffeln i Kalmar AB | 1 ägare | 46 | 46 | Sol | Sol | IKN | SE4 | 2017-11-16 - 2017-11-16 | 1 | Ja | Ja | Nej |  |  |  | KALMAR | KALMAR | KALMAR LÄN | 13909
Solel Stockrosen 19 del 21 | 716402-0815 | BOSTADSRÄTTSFÖRENINGEN STOCKROSEN 19, ESKILSTUNA | 1 ägare | 36 | 36.4 | Sol | Sol | IKN | SE3 | 2017-06-01 - 2017-06-01 | 2 | Nej | Ja | Nej |  |  |  | ESKILSTUNA | ESKILSTUNA | SÖDERMANLANDS LÄN | 13910
Privatperson | Privatperson | Privatperson | 1 ägare | 8 | 16 | Sol | Sol | OGO | SE3 | 2017-05-15 - 2017-05-15 | 1 | Nej | Ja | Nej |  |  |  | Brokind | LINKÖPING | ÖSTERGÖTLANDS LÄN | 13911
Privatperson | Privatperson | Privatperson | 1 ägare | 44 | 48.6 | Sol | Sol | FBN | SE3 | 2018-04-09 - 2018-04-09 | 1 | Ja | Ja | Nej |  |  |  | FLOBY | FALKÖPING | VÄSTRA GÖTALANDS LÄN | 13915
Privatperson | Privatperson | Privatperson | 1 ägare | 6 | 5.7 | Sol | Sol | NRL | SE3 | 2018-03-29 - 2018-03-29 | 1 | Nej | Ja | Nej |  |  |  | STORÅ | LINDESBERG | ÖREBRO LÄN | 13916
Privatperson | Privatperson | Privatperson | 1 ägare | 5 | 5.6 | Sol | Sol | KUV | SE3 | 2018-03-23 - 2018-03-23 | 1 | Ja | Ja | Nej |  |  |  | ROMELANDA | KUNGÄLV | VÄSTRA GÖTALANDS LÄN | 13917
Privatperson | Privatperson | Privatperson | 1 ägare | 7 | 7.8 | Sol | Sol | KKB | SE3 | 2018-04-20 - 2018-04-20 | 1 | Nej | Ja | Nej |  |  |  | Götene | GÖTENE | VÄSTRA GÖTALANDS LÄN | 13921
Privatperson | Privatperson | Privatperson | 1 ägare | 15 | 17.1 | Sol | Sol | IKN | SE4 | 2018-04-27 - 2018-04-27 | 1 | Nej | Ja | Nej |  |  |  | ÅSEDA | UPPVIDINGE | KRONOBERGS LÄN | 13922
Privatperson | Privatperson | Privatperson | 1 ägare | 23 | 25 | Sol | Sol | TRH | SE3 | 2015-06-01 - 2015-06-01 | 1 | Ja | Ja | Nej |  |  |  | Trollhättan | TROLLHÄTTAN | VÄSTRA GÖTALANDS LÄN | 13924
Privatperson | Privatperson | Privatperson | 1 ägare | 7 | 7.2 | Sol | Sol | KUV | SE3 | 2018-05-04 - 2018-05-04 | 1 | Nej | Ja | Nej |  |  |  | KODE | KUNGÄLV | VÄSTRA GÖTALANDS LÄN | 13926
Privatperson | Privatperson | Privatperson | 1 ägare | 12 | 11.7 | Sol | Sol | SMS | SE4 | 2017-12-01 - 2017-12-01 | 1 | Ja | Ja | Nej |  |  |  | LENHOVDA | UPPVIDINGE | KRONOBERGS LÄN | 13927
Privatperson | Privatperson | Privatperson | 1 ägare | 7 | 7.4 | Sol | Sol | BKE | SE3 | 2018-03-27 - 2018-03-27 | 1 | Ja | Ja | Nej |  |  |  | Alingsås | ALINGSÅS | VÄSTRA GÖTALANDS LÄN | 13929
Privatperson | Privatperson | Privatperson | 1 ägare | 6 | 6 | Sol | Sol | ROY | SE4 | 2018-04-10 - 2018-04-10 | 1 | Nej | Ja | Nej |  |  |  | RÖDEBY | KARLSKRONA | BLEKINGE LÄN | 13931
Privatperson | Privatperson | Privatperson | 1 ägare | 11 | 11.5 | Sol | Sol | HLD | SE4 | 2018-04-19 - 2018-04-19 | 1 | Ja | Ja | Nej |  |  |  | GETINGE | HALMSTAD | HALLANDS LÄN | 13932
Privatperson | Privatperson | Privatperson | 1 ägare | 6 | 6 | Sol | Sol | SHD | SE3 | 2018-04-15 - 2018-04-15 | 1 | Ja | Ja | Nej |  |  |  | ALINGSÅS | ALINGSÅS | VÄSTRA GÖTALANDS LÄN | 13933
Privatperson | Privatperson | Privatperson | 1 ägare | 15 | 27 | Sol | Sol | FBN | SE3 | 2018-04-23 - 2018-04-23 | 1 | Nej | Ja | Nej |  |  |  | Kättilstorp | FALKÖPING | VÄSTRA GÖTALANDS LÄN | 13937
Privatperson | Privatperson | Privatperson | 1 ägare | 20 | 43.5 | Sol | Sol | UPN | SE3 | 2017-10-04 - 2017-10-04 | 1 | Ja | Ja | Nej |  |  |  | Örbyhus | TIERP | UPPSALA LÄN | 13938
Privatperson | Privatperson | Privatperson | 1 ägare | 14 | 14.7 | Sol | Sol | NRL | SE3 | 2018-04-23 - 2018-04-23 | 1 | Ja | Ja | Nej |  |  |  | Kumla | KUMLA | ÖREBRO LÄN | 13940
Lyftkransvägen 23 | 556339-5143 | Containertjänst i Tyresö Aktiebolag | 1 ägare | 22 | 51.3 | Sol | Sol | HDG | SE3 | 2018-04-01 - 2018-04-01 | 1 | Ja | Ja | Nej |  |  |  | Skogås | HUDDINGE | STOCKHOLMS LÄN | 13941
Vikaryd | 556326-1816 | VIKARYDS EGENDOMS AKTIEBOLAG | 1 ägare | 108 | 118.8 | Sol | Sol | IKN | SE3 | 2018-05-03 - 2018-05-03 | 5 | Ja | Ja | Nej |  |  |  | ALINGSÅS | ALINGSÅS | VÄSTRA GÖTALANDS LÄN | 13944
Privatperson | Privatperson | Privatperson | 1 ägare | 41 | 48.6 | Sol | Sol | FBN | SE3 | 2018-04-26 - 2018-04-26 | 1 | Ja | Ja | Nej |  |  |  | ÅSARP | FALKÖPING | VÄSTRA GÖTALANDS LÄN | 13947
Privatperson | Privatperson | Privatperson | 1 ägare | 15 | 17 | Sol | Sol | BKE | SE3 | 2018-04-23 - 2018-04-23 | 1 | Ja | Ja | Nej |  |  |  | ALINGSÅS | ALINGSÅS | VÄSTRA GÖTALANDS LÄN | 13948
Tjusarevägen 1 | 556651-6489 | Apotea AB | 1 ägare | 550 | 680 | Sol | Sol | IKN | SE3 | 2018-02-19 - 2018-02-19 | 1 | Ja | Ja | Nej |  |  |  | Morgongåva | HEBY | VÄSTMANLANDS LÄN | 13950
Privatperson | Privatperson | Privatperson | 1 ägare | 18 | 11.4 | Sol | Sol | NRL | SE3 | 2018-04-23 - 2018-04-23 | 1 | Nej | Ja | Nej |  |  |  | KUMLA | KUMLA | ÖREBRO LÄN | 13951
Privatperson | Privatperson | Privatperson | 1 ägare | 5 | 7.6 | Sol | Sol | ORT | SE3 | 2018-06-01 - 2018-06-01 | 1 | Nej | Ja | Nej |  |  |  | Henån | ORUST | VÄSTRA GÖTALANDS LÄN | 13953
Privatperson | Privatperson | Privatperson | 1 ägare | 5 | 4.5 | Sol | Sol | JRA | SE3 | 2017-09-15 - 2017-09-15 | 1 | Nej | Ja | Nej |  |  |  | NACKA | NACKA | STOCKHOLMS LÄN | 13954
Privatperson | Privatperson | Privatperson | 1 ägare | 13 | 14.8 | Sol | Sol | IKN | SE3 | 2018-04-04 - 2018-04-04 | 1 | Nej | Ja | Nej |  |  |  | VINGÅKER | FINSPÅNG | ÖSTERGÖTLANDS LÄN | 13956
Privatperson | Privatperson | Privatperson | 1 ägare | 11 | 11.5 | Sol | Sol | IKN | SE3 | 2018-04-06 - 2018-04-06 | 1 | Ja | Ja | Nej |  |  |  | LINKÖPING | LINKÖPING | ÖSTERGÖTLANDS LÄN | 13959
Privatperson | Privatperson | Privatperson | 1 ägare | 12 | 10.9 | Sol | Sol | SIH | SE4 | 2018-04-20 - 2018-04-20 | 1 | Nej | Ja | Nej |  |  |  | SIMRISHAMN | SIMRISHAMN | SKÅNE LÄN | 13960
Privatperson | Privatperson | Privatperson | 1 ägare | 6 | 6 | Sol | Sol | OLN | SE4 | 2018-05-09 - 2018-05-09 | 1 | Nej | Ja | Nej |  |  |  | KIVIK | SIMRISHAMN | SKÅNE LÄN | 13962
Privatperson | Privatperson | Privatperson | 1 ägare | 17 | 18.9 | Sol | Sol | SJB | SE4 | 2018-05-11 - 2018-05-11 | 1 | Nej | Ja | Nej |  |  |  | SJÖBO | SJÖBO | SKÅNE LÄN | 13966
Privatperson | Privatperson | Privatperson | 1 ägare | 6 | 7 | Sol | Sol | MOR | SE3 | 2018-05-02 - 2018-05-02 | 1 | Nej | Ja | Nej |  |  |  | ORSA | ORSA | DALARNAS LÄN | 13968
Privatperson | Privatperson | Privatperson | 1 ägare | 11 | 13.7 | Sol | Sol | IKN | SE3 | 2018-05-08 - 2018-05-08 | 1 | Nej | Ja | Nej |  |  |  | BANKERYD | JÖNKÖPING | JÖNKÖPINGS LÄN | 13971
Privatperson | Privatperson | Privatperson | 1 ägare | 11 | 11.6 | Sol | Sol | FBN | SE3 | 2018-05-03 - 2018-05-03 | 1 | Nej | Ja | Nej |  |  |  | ÅSARP | FALKÖPING | VÄSTRA GÖTALANDS LÄN | 13972
Privatperson | Privatperson | Privatperson | 1 ägare | 11 | 11.8 | Sol | Sol | JRA | SE3 | 2018-04-19 - 2018-04-19 | 1 | Ja | Nej | Nej |  |  |  | SALTSJÖBADEN | NACKA | STOCKHOLMS LÄN | 13974
Privatperson | Privatperson | Privatperson | 1 ägare | 44 | 43.5 | Sol | Sol | IKN | SE3 | 2018-05-02 - 2018-05-02 | 1 | Ja | Ja | Nej |  |  |  | VÄSTERÅS | VÄSTERÅS | VÄSTMANLANDS LÄN | 13975
Privatperson | Privatperson | Privatperson | 1 ägare | 12 | 14 | Sol | Sol | UPN | SE3 | 2018-05-02 - 2018-05-02 | 1 | Nej | Ja | Nej |  |  |  | SKUTSKÄR | ÄLVKARLEBY | UPPSALA LÄN | 13977
Privatperson | Privatperson | Privatperson | 1 ägare | 8 | 8.2 | Sol | Sol | DRV | SE3 | 2017-07-19 - 2017-07-19 | 1 | Nej | Ja | Nej |  |  |  | Vendelsö | HANINGE | STOCKHOLMS LÄN | 13982
Privatperson | Privatperson | Privatperson | 1 ägare | 2 | 4.7 | Sol | Sol | GTL | SE3 | 2017-10-30 - 2017-10-30 | 1 | Ja | Ja | Nej |  |  |  | VISBY | GOTLAND | GOTLANDS LÄN | 13983
Privatperson | Privatperson | Privatperson | 1 ägare | 25 | 25 | Sol | Sol | VAN | SE3 | 2018-04-18 - 2018-04-18 | 1 | Ja | Ja | Nej |  |  |  | HÄSTHOLMEN | ÖDESHÖG | ÖSTERGÖTLANDS LÄN | 13989
Norra Alängsvägen 4-8 solkraft inma | 556663-1577 | Kommunfastigheter i Knivsta AB | 1 ägare | 15 | 16.8 | Sol | Sol | UPO | SE3 | 2017-11-22 - 2017-11-22 | 1 | Ja | Ja | Nej |  |  |  | KNIVSTA | KNIVSTA | UPPSALA LÄN | 13993
Lartagsvägen 1 Solkraft inmatning | 556663-1577 | Kommunfastigheter i Knivsta AB | 1 ägare | 28 | 35 | Sol | Sol | UPO | SE3 | 2015-08-27 - 2015-08-27 | 1 | Ja | Ja | Nej |  |  |  | KNIVSTA | KNIVSTA | UPPSALA LÄN | 13994
Privatperson | Privatperson | Privatperson | 1 ägare | 18 | 19.8 | Sol | Sol | IKN | SE3 | 2018-03-19 - 2018-03-19 | 1 | Ja | Nej | Nej |  |  |  | Landsbro | VETLANDA | JÖNKÖPINGS LÄN | 13996
Privatperson | Privatperson | Privatperson | 1 ägare | 9 | 9 | Sol | Sol | HAL | SE2 | 2018-05-16 - 2018-05-16 | 1 | Ja | Ja | Nej |  |  |  | BOLLNÄS | BOLLNÄS | GÄVLEBORGS LÄN | 13997
Privatperson | Privatperson | Privatperson | 1 ägare | 10 | 10 | Sol | Sol | NHA | SE3 | 2016-04-20 - 2016-04-20 | 1 | Nej | Ja | Nej |  |  |  | ONSALA | KUNGSBACKA | HALLANDS LÄN | 14002
Privatperson | Privatperson | Privatperson | 1 ägare | 29 | 32.7 | Sol | Sol | IKN | SE4 | 2018-05-03 - 2018-05-03 | 1 | Nej | Ja | Nej |  |  |  | Borrby | SIMRISHAMN | SKÅNE LÄN | 14014
Privatperson | Privatperson | Privatperson | 1 ägare | 26 | 28.8 | Sol | Sol | IKN | SE3 | 2018-04-27 - 2018-04-27 | 1 | Nej | Ja | Nej |  |  |  | Åtvidaberg | ÅTVIDABERG | ÖSTERGÖTLANDS LÄN | 14020
Privatperson | Privatperson | Privatperson | 1 ägare | 11 | 12.7 | Sol | Sol | IKN | SE3 | 2017-05-09 - 2017-05-09 | 1 | Ja | Ja | Nej |  |  |  | Reftele | GISLAVED | JÖNKÖPINGS LÄN | 14021
Privatperson | Privatperson | Privatperson | 1 ägare | 14 | 15.9 | Sol | Sol | IKN | SE3 | 2017-05-23 - 2017-05-23 | 1 | Ja | Ja | Nej |  |  |  | SMÅLANDSSTENAR | GISLAVED | JÖNKÖPINGS LÄN | 14022
Privatperson | Privatperson | Privatperson | 1 ägare | 36 | 40 | Sol | Sol | IKN | SE3 | 2018-04-02 - 2018-04-02 | 1 | Nej | Ja | Nej |  |  |  | MOTALA | MOTALA | ÖSTERGÖTLANDS LÄN | 14023
Privatperson | Privatperson | Privatperson | 1 ägare | 5 | 7.3 | Sol | Sol | TRH | SE3 | 2016-06-25 - 2016-06-25 | 1 | Nej | Ja | Nej |  |  |  | TROLLHÄTTAN | TROLLHÄTTAN | VÄSTRA GÖTALANDS LÄN | 14027
Privatperson | Privatperson | Privatperson | 1 ägare | 12 | 11.6 | Sol | Sol | GBG | SE3 | 2018-05-16 - 2018-05-16 | 1 | Nej | Ja | Nej |  |  |  | TORSLANDA | GÖTEBORG | VÄSTRA GÖTALANDS LÄN | 14030
Privatperson | Privatperson | Privatperson | 1 ägare | 7 | 8.1 | Sol | Sol | IKN | SE3 | 2018-10-05 - 2018-10-05 | 1 | Nej | Ja | Nej |  |  |  | MOHOLM | TÖREBODA | VÄSTRA GÖTALANDS LÄN | 14034
Privatperson | Privatperson | Privatperson | 1 ägare | 10 | 9.8 | Sol | Sol | HDG | SE3 | 2018-01-10 - 2018-01-10 | 1 | Nej | Ja | Nej |  |  |  | SEGELTORP | HUDDINGE | STOCKHOLMS LÄN | 14035
734012530000026940 | 556284-5031 | Varubud Åkeri i Eskilstuna AB | 1 ägare | 63 | 70 | Sol | Sol | IKN | SE3 | 2018-04-20 - 2018-04-20 | 1 | Ja | Ja | Nej |  |  |  | ESKILSTUNA | ESKILSTUNA | SÖDERMANLANDS LÄN | 14036
734012530000026957 | 556284-5031 | Varubud Åkeri i Eskilstuna AB | 1 ägare | 96 | 106.4 | Sol | Sol | IKN | SE3 | 2018-04-20 - 2018-04-20 | 1 | Ja | Ja | Nej |  |  |  | ESKILSTUNA | ESKILSTUNA | SÖDERMANLANDS LÄN | 14037
Privatperson | Privatperson | Privatperson | 1 ägare | 53 | 59.4 | Sol | Sol | IKN | SE3 | 2018-05-09 - 2018-05-09 | 1 | Ja | Ja | Nej |  |  |  | SKÄRBLÄCKA | NORRKÖPING | ÖSTERGÖTLANDS LÄN | 14038
Privatperson | Privatperson | Privatperson | 1 ägare | 323 | 358.8 | Sol | Sol | IKN | SE3 | 2017-01-01 - 2017-01-01 | 1 | Ja | Ja | Nej |  |  |  | SKÄRBLÄCKA | NORRKÖPING | ÖSTERGÖTLANDS LÄN | 14039
Privatperson | Privatperson | Privatperson | 1 ägare | 9 | 9.4 | Sol | Sol | OCK | SE3 | 2018-05-17 - 2018-05-17 | 1 | Nej | Ja | Nej |  |  |  | HÖNÖ | ÖCKERÖ | VÄSTRA GÖTALANDS LÄN | 14040
Privatperson | Privatperson | Privatperson | 1 ägare | 32 | 32 | Sol | Sol | IKN | SE3 | 2018-05-17 - 2018-05-17 | 1 | Ja | Ja | Nej |  |  |  | SALA | SALA | VÄSTMANLANDS LÄN | 14041
Privatperson | Privatperson | Privatperson | 1 ägare | 8 | 9.4 | Sol | Sol | ALM | SE4 | 2018-05-14 - 2018-05-14 | 1 | Nej | Ja | Nej |  |  |  | ÅLEM | MÖNSTERÅS | KALMAR LÄN | 14049
Fridhemsvägen 3 | 769633-4023 | Bostadsrättsföreningen Tångeröd Ängshusen | 1 ägare | 6 | 17 | Sol | Sol | IKN | SE3 | 2018-05-15 - 2018-05-15 | 1 | Nej | Ja | Nej |  |  |  | HÖVIKSNÄS | TJÖRN | VÄSTRA GÖTALANDS LÄN | 14051
Fridhemsvägen 5 | 769633-4023 | Bostadsrättsföreningen Tångeröd Ängshusen | 1 ägare | 6 | 17 | Sol | Sol | IKN | SE3 | 2018-05-15 - 2018-05-15 | 1 | Nej | Ja | Nej |  |  |  | HÖVIKSNÄS | TJÖRN | VÄSTRA GÖTALANDS LÄN | 14052
Fridhemsvägen 7 | 769633-4023 | Bostadsrättsföreningen Tångeröd Ängshusen | 1 ägare | 6 | 17 | Sol | Sol | IKN | SE3 | 2018-05-15 - 2018-05-15 | 1 | Nej | Ja | Nej |  |  |  | HÖVIKSNÄS | TJÖRN | VÄSTRA GÖTALANDS LÄN | 14053
Privatperson | Privatperson | Privatperson | 1 ägare | 10 | 9.7 | Sol | Sol | SKL | SE4 | 2018-05-18 - 2018-05-18 | 1 | Nej | Ja | Nej |  |  |  | VINSLÖV | HÄSSLEHOLM | SKÅNE LÄN | 14055
Privatperson | Privatperson | Privatperson | 1 ägare | 22 | 26 | Sol | Sol | SJB | SE4 | 2018-05-04 - 2018-05-04 | 1 | Ja | Ja | Nej |  |  |  | VOLLSJÖ | SJÖBO | SKÅNE LÄN | 14056
Privatperson | Privatperson | Privatperson | 1 ägare | 13 | 13.2 | Sol | Sol | RSJ | SE4 | 2018-05-10 - 2018-05-10 | 1 | Nej | Ja | Nej |  |  |  | HÖRBY | HÖRBY | SKÅNE LÄN | 14057
Privatperson | Privatperson | Privatperson | 1 ägare | 16 | 16.2 | Sol | Sol | NHA | SE3 | 2017-12-21 - 2017-12-21 | 1 | Ja | Ja | Nej |  |  |  | VALLDA | KUNGSBACKA | HALLANDS LÄN | 14059
Kabona | 556831-1541 | Kralima Regementet AB | 1 ägare | 29 | 35.2 | Sol | Sol | IKN | SE3 | 2018-04-18 - 2018-04-18 | 1 | Ja | Ja | Nej |  |  |  | BORÅS | BORÅS | VÄSTRA GÖTALANDS LÄN | 14060
Privatperson | Privatperson | Privatperson | 1 ägare | 13 | 12.7 | Sol | Sol | GBG | SE3 | 2018-05-18 - 2018-05-18 | 1 | Ja | Ja | Nej |  |  |  | GÖTEBORG | GÖTEBORG | VÄSTRA GÖTALANDS LÄN | 14067
Privatperson | Privatperson | Privatperson | 1 ägare | 17 | 20.5 | Sol | Sol | IKN | SE3 | 2017-07-13 - 2017-07-13 | 1 | Ja | Ja | Nej |  |  |  | MUNKEDAL | MUNKEDAL | VÄSTRA GÖTALANDS LÄN | 14068
Tavernan | 556815-4347 | Wallenstam Fastighets AB 30 | 1 ägare | 33 | 35.2 | Sol | Sol | IKN | SE3 | 2018-06-11 - 2018-06-11 | 1 | Nej | Ja | Nej |  |  |  | JÄRFÄLLA | JÄRFÄLLA | STOCKHOLMS LÄN | 14071
Privatperson | Privatperson | Privatperson | 1 ägare | 18 | 36 | Sol | Sol | IKN | SE3 | 2018-05-09 - 2018-05-09 | 1 | Nej | Ja | Nej |  |  |  | ÅLBERGA | NYKÖPING | SÖDERMANLANDS LÄN | 14074
Privatperson | Privatperson | Privatperson | 1 ägare | 27 | 26.8 | Sol | Sol | IKN | SE3 | 2018-05-17 - 2018-05-17 | 1 | Ja | Ja | Nej |  |  |  | VÄSTERÅS | VÄSTERÅS | VÄSTMANLANDS LÄN | 14075
Privatperson | Privatperson | Privatperson | 1 ägare | 9 | 11.5 | Sol | Sol | BKE | SE3 | 2018-05-11 - 2018-05-11 | 1 | Ja | Ja | Nej |  |  |  | LÅNGARED | ALINGSÅS | VÄSTRA GÖTALANDS LÄN | 14080
NordArom Sol El | 556084-4952 | NordArom AB | 1 ägare | 62 | 69.6 | Sol | Sol | IKN | SE3 | 2018-05-17 - 2018-05-17 | 1 | Ja | Ja | Nej |  |  |  | NORRKÖPING | NORRKÖPING | ÖSTERGÖTLANDS LÄN | 14083
Privatperson | Privatperson | Privatperson | 1 ägare | 7 | 8.5 | Sol | Sol | VAL | SE3 | 2018-04-18 - 2018-04-18 | 1 | Ja | Ja | Nej |  |  |  | BRUNSKOG | ARVIKA | VÄRMLANDS LÄN | 14084
Tersen Fastighets AB | 556660-8310 | Tersen Fastighets AB | 1 ägare | 54 | 69.1 | Sol | Sol | IKN | SE3 | 2018-05-21 - 2018-05-21 | 1 | Ja | Ja | Nej |  |  |  | FALUN | FALUN | DALARNAS LÄN | 14086
Privatperson | Privatperson | Privatperson | 1 ägare | 6 | 7.7 | Sol | Sol | BGO | SE3 | 2018-04-05 - 2018-04-05 | 1 | Ja | Ja | Nej |  |  |  | SKINNSKATTEBERG | SKINNSKATTEBERG | VÄSTMANLANDS LÄN | 14087
Privatperson | Privatperson | Privatperson | 1 ägare | 5 | 10 | Sol | Sol | IKN | SE3 | 2018-05-08 - 2018-05-08 | 1 | Nej | Ja | Nej |  |  |  | RÖNNINGE | SALEM | STOCKHOLMS LÄN | 14088
Privatperson | Privatperson | Privatperson | 1 ägare | 11 | 13.7 | Sol | Sol | IKN | SE3 | 2018-05-15 - 2018-05-15 | 1 | Nej | Ja | Nej |  |  |  | BANKERYD | JÖNKÖPING | JÖNKÖPINGS LÄN | 14090
Privatperson | Privatperson | Privatperson | 1 ägare | 10 | 11 | Sol | Sol | SDT | SE3 | 2018-05-23 - 2018-05-23 | 1 | Ja | Ja | Nej |  |  |  | JÄRNA | SÖDERTÄLJE | STOCKHOLMS LÄN | 14092
KVV Transtorp | 556777-3923 | Nybro Värmecentral AB | 1 ägare | 18000 | 5500 | Biobränsle / torv / fossilt | Kraftvärme | IKN |  | 2016-06-01 - 2016-06-01 | 1 | Nej | Ja | Nej |  |  |  | NYBRO | SAKNAS | SAKNAS | 14097
Tysjövägen 2 | 556965-8460 | El-teknik förvaltning i Östersund AB | 1 ägare | 8 | 20 | Sol | Sol | JML | SE2 | 2018-05-07 - 2018-05-07 | 1 | Ja | Nej | Nej |  |  |  | Östersund | ÖSTERSUND | JÄMTLANDS LÄN | 14100
Privatperson | Privatperson | Privatperson | 1 ägare | 16 | 18.6 | Sol | Sol | HOR | SE4 | 2018-05-08 - 2018-05-08 | 1 | Ja | Ja | Nej |  |  |  | Höör | HÖÖR | SKÅNE LÄN | 14101
Privatperson | Privatperson | Privatperson | 1 ägare | 12 | 12.4 | Sol | Sol | VAB | SE3 | 2018-04-22 - 2018-04-22 | 1 | Nej | Ja | Nej |  |  |  | Stenum Lund | SKARA | VÄSTRA GÖTALANDS LÄN | 14102
Privatperson | Privatperson | Privatperson | 1 ägare | 26 | 26.9 | Sol | Sol | FSB | SE3 | 2018-05-14 - 2018-05-14 | 1 | Ja | Ja | Nej |  |  |  | Finspång | FINSPÅNG | ÖSTERGÖTLANDS LÄN | 14103
Kalleglader 16 | 556800-9699 | SKP Strategi Kunskap och Praktik Fastigheter AB | 1 ägare | 141 | 160 | Sol | Sol | KUV | SE3 | 2018-03-26 - 2018-03-26 | 1 | Ja | Ja | Nej |  |  |  | KUNGÄLV | KUNGÄLV | VÄSTRA GÖTALANDS LÄN | 14109
Privatperson | Privatperson | Privatperson | 1 ägare | 10 | 9 | Sol | Sol | KST | SE3 | 2018-02-21 - 2018-02-21 | 1 | Nej | Ja | Nej |  |  |  | KARLSTAD | KARLSTAD | VÄRMLANDS LÄN | 14113
Privatperson | Privatperson | Privatperson | 1 ägare | 11 | 10.6 | Sol | Sol | SKV | SE4 | 2018-05-24 - 2018-05-24 | 1 | Nej | Ja | Nej |  |  |  | HÄLJARP | LANDSKRONA | SKÅNE LÄN | 14114
Privatperson | Privatperson | Privatperson | 1 ägare | 17 | 17.9 | Sol | Sol | ORT | SE3 | 2018-04-05 - 2018-04-05 | 1 | Ja | Ja | Nej |  |  |  | Bleket | TJÖRN | VÄSTRA GÖTALANDS LÄN | 14115
Barkarbyskolan | 559128-0168 | Alight Chi AB | 1 ägare | 36 | 40 | Sol | Sol | IKN | SE3 | 2018-05-28 - 2018-05-28 | 1 | Ja | Ja | Nej |  |  |  | Järfälla | JÄRFÄLLA | STOCKHOLMS LÄN | 14116
Privatperson | Privatperson | Privatperson | 1 ägare | 11 | 9 | Sol | Sol | FSB | SE3 | 2017-10-03 - 2017-10-03 | 1 | Nej | Ja | Nej |  |  |  | Finspång | FINSPÅNG | ÖSTERGÖTLANDS LÄN | 14121
Privatperson | Privatperson | Privatperson | 1 ägare | 15 | 14.1 | Sol | Sol | SKL | SE4 | 2018-05-23 - 2018-05-23 | 1 | Nej | Ja | Nej |  |  |  | VINSLÖV | HÄSSLEHOLM | SKÅNE LÄN | 14124
Privatperson | Privatperson | Privatperson | 1 ägare | 20 | 21 | Sol | Sol | HMD | SE4 | 2018-05-04 - 2020-12-11 | 2 | Ja | Ja | Nej |  |  |  | Holm | HALMSTAD | HALLANDS LÄN | 14126
Privatperson | Privatperson | Privatperson | 1 ägare | 5 | 5.6 | Sol | Sol | SKL | SE4 | 2018-05-28 - 2018-05-28 | 1 | Nej | Ja | Nej |  |  |  | ABBEKÅS | SKURUP | SKÅNE LÄN | 14127
Privatperson | Privatperson | Privatperson | 1 ägare | 8 | 7.6 | Sol | Sol | YST | SE4 | 2018-05-04 - 2018-05-04 | 1 | Ja | Ja | Nej |  |  |  | YSTAD | YSTAD | SKÅNE LÄN | 14129
Privatperson | Privatperson | Privatperson | 1 ägare | 24 | 22 | Sol | Sol | SKL | SE4 | 2018-05-25 - 2018-05-25 | 1 | Ja | Nej | Nej |  |  |  | SIMRISHAMN | SIMRISHAMN | SKÅNE LÄN | 14132
Privatperson | Privatperson | Privatperson | 1 ägare | 9 | 12 | Sol | Sol | FLN | SE3 | 2018-05-25 - 2018-05-25 | 1 | Ja | Ja | Nej |  |  |  | SÅGMYRA | FALUN | DALARNAS LÄN | 14134
Privatperson | Privatperson | Privatperson | 1 ägare | 7 | 7.6 | Sol | Sol | LER | SE3 | 2011-08-30 - 2011-08-30 | 1 | Nej | Ja | Nej |  |  |  | leksand | LEKSAND | DALARNAS LÄN | 14136
Kanalbrinken | 716406-1637 | HSB BRF KANALBRINKEN I KRISTIANSTAD | 1 ägare | 8 | 7 | Sol | Sol | KRS | SE4 | 2018-03-27 - 2018-03-27 | 1 | Nej | Ja | Nej |  |  |  | Kristianstad | KRISTIANSTAD | SKÅNE LÄN | 14139
Privatperson | Privatperson | Privatperson | 1 ägare | 25 | 27 | Sol | Sol | HMH | SE3 | 2018-05-17 - 2018-05-17 | 1 | Ja | Ja | Nej |  |  |  | DALA-HUSBY | HEDEMORA | DALARNAS LÄN | 14141
Odensjöringen 85 | 556755-8985 | Odensjö Utveckling AB | 1 ägare | 5 | 7 | Sol | Sol | JNK | SE3 | 2018-03-19 - 2018-03-19 | 1 | Ja | Ja | Nej |  |  |  | JÖNKÖPING | JÖNKÖPING | JÖNKÖPINGS LÄN | 14142
Privatperson | Privatperson | Privatperson | 1 ägare | 15 | 15 | Sol | Sol | ROY | SE4 | 2018-05-24 - 2018-05-24 | 1 | Ja | Ja | Nej |  |  |  | RÖDEBY | KARLSKRONA | BLEKINGE LÄN | 14143
Privatperson | Privatperson | Privatperson | 1 ägare | 17 | 15 | Sol | Sol | SLD | SE3 | 2016-06-01 - 2016-06-01 | 1 | Ja | Ja | Nej |  |  |  | Jönköping | JÖNKÖPING | JÖNKÖPINGS LÄN | 14152
Privatperson | Privatperson | Privatperson | 1 ägare | 10 | 10 | Sol | Sol | GDB | SE2 | 2018-06-01 - 2018-06-01 | 1 | Nej | Ja | Nej |  |  |  | arnäsvall | ÖRNSKÖLDSVIK | VÄSTERNORRLANDS LÄN | 14154
Hedenstorp 2:31 | 559090-6417 | Ryden och Lofthammar Fastigheter AB | 1 ägare | 40 | 42 | Sol | Sol | SLD | SE3 | 2018-05-29 - 2018-05-29 | 1 | Ja | Ja | Nej |  |  |  | Jönköping | JÖNKÖPING | JÖNKÖPINGS LÄN | 14157
Privatperson | Privatperson | Privatperson | 1 ägare | 13 | 13 | Sol | Sol | NHA | SE3 | 2018-04-01 - 2018-04-01 | 1 | Nej | Ja | Nej |  |  |  | LINDOME | MÖLNDAL | VÄSTRA GÖTALANDS LÄN | 14161
Privatperson | Privatperson | Privatperson | 1 ägare | 11 | 11 | Sol | Sol | VBG | SE3 | 2018-05-09 - 2018-05-09 | 1 | Ja | Ja | Nej |  |  |  | VARBERG | VARBERG | HALLANDS LÄN | 14162
Privatperson | Privatperson | Privatperson | 1 ägare | 27 | 30.2 | Sol | Sol | IKN | SE4 | 2018-05-31 - 2018-05-31 | 1 | Nej | Ja | Nej |  |  |  | ÄSPINGE | HÖRBY | SKÅNE LÄN | 14163
Nya stallen | 556048-5053 | AKTIEBOLAGET ÖFRABYBORG | 1 ägare | 49 | 51 | Sol | Sol | IKN | SE4 | 2018-05-18 - 2018-05-18 | 3 | Ja | Ja | Nej |  |  |  | TOMELILLA | TOMELILLA | SKÅNE LÄN | 14168
Privatperson | Privatperson | Privatperson | 1 ägare | 2 | 5.5 | Sol | Sol | ALS | SE3 | 2016-07-01 - 2016-07-01 | 1 | Nej | Ja | Nej |  |  |  | Alingsås | ALINGSÅS | VÄSTRA GÖTALANDS LÄN | 14169
Privatperson | Privatperson | Privatperson | 1 ägare | 7 | 6.5 | Sol | Sol | UVA | SE3 | 2017-10-01 - 2017-10-01 | 1 | Ja | Ja | Nej |  |  |  | Ljungskile | UDDEVALLA | VÄSTRA GÖTALANDS LÄN | 14172
Tingsvägen 1B | 769615-5154 | Bostadsrättsföreningen Guldet i Tranås | 1 ägare | 34 | 18.3 | Sol | Sol | TNS | SE3 | 2018-11-27 - 2018-11-27 | 1 | Ja | Ja | Nej |  |  |  | TRANÅS | TRANÅS | JÖNKÖPINGS LÄN | 14173
Privatperson | Privatperson | Privatperson | 1 ägare | 6 | 7.5 | Sol | Sol | FBN | SE3 | 2018-05-14 - 2018-05-14 | 1 | Nej | Ja | Nej |  |  |  | FLOBY | FALKÖPING | VÄSTRA GÖTALANDS LÄN | 14174
Privatperson | Privatperson | Privatperson | 1 ägare | 33 | 33 | Sol | Sol | SKL | SE4 | 2018-04-03 - 2018-04-03 | 1 | Ja | Ja | Nej |  |  |  | VELLINGE | VELLINGE | SKÅNE LÄN | 14177
Privatperson | Privatperson | Privatperson | 1 ägare | 7 | 6.4 | Sol | Sol | SKL | SE4 | 2018-06-01 - 2018-06-01 | 1 | Nej | Ja | Nej |  |  |  | VINSLÖV | HÄSSLEHOLM | SKÅNE LÄN | 14178
Privatperson | Privatperson | Privatperson | 1 ägare | 7 | 7 | Sol | Sol | VAN | SE3 | 2017-09-22 - 2017-09-22 | 1 | Ja | Ja | Nej |  |  |  | ASKERSUND | ASKERSUND | ÖREBRO LÄN | 14185
Privatperson | Privatperson | Privatperson | 1 ägare | 22 | 25 | Sol | Sol | ORT | SE3 | 2018-05-01 - 2018-05-01 | 1 | Nej | Ja | Nej |  |  |  | Nösund | ORUST | VÄSTRA GÖTALANDS LÄN | 14186
Privatperson | Privatperson | Privatperson | 1 ägare | 6 | 6.2 | Sol | Sol | PTE | SE3 | 2018-05-04 - 2018-05-04 | 1 | Ja | Ja | Nej |  |  |  | PARTILLE | PARTILLE | VÄSTRA GÖTALANDS LÄN | 14187
Privatperson | Privatperson | Privatperson | 1 ägare | 19 | 22.2 | Sol | Sol | LHM | SE4 | 2018-05-30 - 2018-05-30 | 1 | Ja | Ja | Nej |  |  |  | LAHOLM | LAHOLM | HALLANDS LÄN | 14188
Privatperson | Privatperson | Privatperson | 1 ägare | 24 | 23.9 | Sol | Sol | SKL | SE4 | 2018-06-04 - 2018-06-04 | 1 | Ja | Ja | Nej |  |  |  | HAMMENHÖG | SIMRISHAMN | SKÅNE LÄN | 14190
Privatperson | Privatperson | Privatperson | 1 ägare | 12 | 11.8 | Sol | Sol | GBG | SE3 | 2018-06-25 - 2018-06-25 | 1 | Ja | Ja | Nej |  |  |  | Västra Frölunda | GÖTEBORG | VÄSTRA GÖTALANDS LÄN | 14194
Privatperson | Privatperson | Privatperson | 1 ägare | 10 | 10 | Sol | Sol | UPS | SE3 | 2017-12-01 - 2017-12-01 | 1 | Nej | Ja | Nej |  |  |  | JÄRFÄLLA | JÄRFÄLLA | STOCKHOLMS LÄN | 14195
Privatperson | Privatperson | Privatperson | 1 ägare | 14 | 14 | Sol | Sol | ORT | SE3 | 2018-05-01 - 2018-05-01 | 1 | Nej | Ja | Nej |  |  |  | Nösund | ORUST | VÄSTRA GÖTALANDS LÄN | 14196
Privatperson | Privatperson | Privatperson | 1 ägare | 7 | 7 | Sol | Sol | SHD | SE3 | 2017-05-03 - 2017-05-03 | 1 | Ja | Ja | Nej |  |  |  | Vårgårda | VÅRGÅRDA | VÄSTRA GÖTALANDS LÄN | 14198
Privatperson | Privatperson | Privatperson | 1 ägare | 40 | 40 | Sol | Sol | IKN | SE3 | 2018-07-06 - 2018-07-06 | 1 | Nej | Ja | Nej |  |  |  | Mariestad | MARIESTAD | VÄSTRA GÖTALANDS LÄN | 14200
Privatperson | Privatperson | Privatperson | 1 ägare | 8 | 11.9 | Sol | Sol | VAL | SE3 | 2018-05-17 - 2020-03-16 | 2 | Ja | Ja | Nej |  |  |  | Östra Ämtervik | SUNNE | VÄRMLANDS LÄN | 14201
Privatperson | Privatperson | Privatperson | 1 ägare | 12 | 19.8 | Sol | Sol | SKL | SE4 | 2017-09-04 - 2017-09-04 | 1 | Nej | Ja | Nej |  |  |  | BLENTARP | SJÖBO | SKÅNE LÄN | 14203
Olofsfält 2. | 559100-3883 | Olofsfälts Vind AB | 1 ägare | 5800 | 2300 | Vind | Landbaserad | SKL | SE4 | 2018-07-09 - 2018-07-09 | 1 | Ja | Ja | Ja | 2024-04-30 | 2029-04-29 | 100 | Hammenhög | SIMRISHAMN | SKÅNE LÄN | 14204
Privatperson | Privatperson | Privatperson | 1 ägare | 13 | 12.6 | Sol | Sol | HBG | SE4 | 2018-06-05 - 2018-06-05 | 1 | Nej | Ja | Nej |  |  |  | HELSINGBORG | HELSINGBORG | SKÅNE LÄN | 14207
Privatperson | Privatperson | Privatperson | 1 ägare | 9 | 10 | Sol | Sol | VAL | SE3 | 2018-02-20 - 2018-02-20 | 1 | Ja | Ja | Nej |  |  |  | Segmon | GRUMS | VÄRMLANDS LÄN | 14208
Privatperson | Privatperson | Privatperson | 1 ägare | 8 | 9 | Sol | Sol | SMS | SE4 | 2017-04-06 - 2017-04-06 | 1 | Nej | Ja | Nej |  |  |  | REFTELE | GISLAVED | JÖNKÖPINGS LÄN | 14217
Privatperson | Privatperson | Privatperson | 1 ägare | 14 | 14.7 | Sol | Sol | OLD | SE4 | 2018-05-14 - 2018-05-14 | 1 | Ja | Ja | Nej |  |  |  | DEGERHAMN | MÖRBYLÅNGA | KALMAR LÄN | 14219
Privatperson | Privatperson | Privatperson | 1 ägare | 7 | 7.2 | Sol | Sol | GBG | SE3 | 2018-02-12 - 2018-02-12 | 1 | Nej | Ja | Nej |  |  |  | GÖTEBORG | GÖTEBORG | VÄSTRA GÖTALANDS LÄN | 14220
Privatperson | Privatperson | Privatperson | 1 ägare | 73 | 81 | Sol | Sol | IKN | SE3 | 2018-05-14 - 2018-05-14 | 1 | Ja | Ja | Nej |  |  |  | Björkvik | KATRINEHOLM | SÖDERMANLANDS LÄN | 14225
Privatperson | Privatperson | Privatperson | 1 ägare | 47 | 52 | Sol | Sol | IKN | SE3 | 2018-06-05 - 2018-06-05 | 1 | Ja | Ja | Nej |  |  |  | Björkvik | KATRINEHOLM | SÖDERMANLANDS LÄN | 14226
Enåbadsvägen 1 | 556879-1734 | Rättviksgården AB | 1 ägare | 32 | 35 | Sol | Sol | LER | SE3 | 2018-05-18 - 2018-05-18 | 1 | Ja | Ja | Nej |  |  |  | RÄTTVIK | RÄTTVIK | DALARNAS LÄN | 14238
Ladugårdvägen 101 mikroproduktion | 556573-1535 | Överby Logistik AB | 1 ägare | 63 | 65.2 | Sol | Sol | TRH | SE3 | 2018-04-27 - 2018-04-27 | 1 | Ja | Ja | Nej |  |  |  | TROLLHÄTTAN | TROLLHÄTTAN | VÄSTRA GÖTALANDS LÄN | 14239
Privatperson | Privatperson | Privatperson | 1 ägare | 17 | 20.7 | Sol | Sol | UPP | SE3 | 2018-06-01 - 2018-06-01 | 1 | Ja | Ja | Nej |  |  |  | Knivsta | KNIVSTA | UPPSALA LÄN | 14240
Privatperson | Privatperson | Privatperson | 1 ägare | 24 | 24.3 | Sol | Sol | IKN | SE3 | 2018-04-24 - 2018-04-24 | 1 | Ja | Ja | Nej |  |  |  | TJÄLLMO | MOTALA | ÖSTERGÖTLANDS LÄN | 14245
Privatperson | Privatperson | Privatperson | 1 ägare | 31 | 30.7 | Sol | Sol | IKN | SE3 | 2018-04-24 - 2018-04-24 | 1 | Ja | Ja | Nej |  |  |  | TJÄLLMO | MOTALA | ÖSTERGÖTLANDS LÄN | 14246
Mörby Gård Solkraft | 556451-8107 | Mörby Drift AB | 1 ägare | 100 | 92.5 | Sol | Sol | IKN | SE3 | 2018-06-07 - 2018-06-07 | 5 | Nej | Ja | Nej |  |  |  | RÅNÄS | NORRTÄLJE | STOCKHOLMS LÄN | 14248
Tista Slott | 556073-8188 | Tista AB | 1 ägare | 95 | 82.5 | Sol | Sol | IKN | SE3 | 2018-05-28 - 2018-05-28 | 3 | Ja | Ja | Nej |  |  |  | NYKÖPING | NYKÖPING | SÖDERMANLANDS LÄN | 14249
Privatperson | Privatperson | Privatperson | 1 ägare | 35 | 39.4 | Sol | Sol | IKN | SE3 | 2018-05-25 - 2018-05-25 | 1 | Nej | Ja | Nej |  |  |  | Märsta | SIGTUNA | STOCKHOLMS LÄN | 14254
734012530000025790 | 556153-6607 | HOFSTA SÄTERI AKTIEBOLAG | 1 ägare | 91 | 101.2 | Sol | Sol | IKN | SE3 | 2018-05-16 - 2018-05-16 | 1 | Ja | Ja | Nej |  |  |  | BJÖRKVIK | KATRINEHOLM | SÖDERMANLANDS LÄN | 14255
734012530000025738 | 556153-6607 | HOFSTA SÄTERI AKTIEBOLAG | 1 ägare | 91 | 101.2 | Sol | Sol | IKN | SE3 | 2018-05-16 - 2018-05-16 | 1 | Ja | Ja | Nej |  |  |  | BJÖRKVIK | KATRINEHOLM | SÖDERMANLANDS LÄN | 14256
Privatperson | Privatperson | Privatperson | 1 ägare | 9 | 8.7 | Sol | Sol | NHA | SE3 | 2017-11-21 - 2017-11-21 | 1 | Nej | Ja | Nej |  |  |  | ONSALA | KUNGSBACKA | HALLANDS LÄN | 14257
734012530000025745 | 556153-6607 | HOFSTA SÄTERI AKTIEBOLAG | 1 ägare | 91 | 101.2 | Sol | Sol | IKN | SE3 | 2018-05-16 - 2018-05-16 | 1 | Ja | Ja | Nej |  |  |  | BJÖRKVIK | KATRINEHOLM | SÖDERMANLANDS LÄN | 14258
734017410000000490 | 556654-5868 | DANSJÖ GÅRD AB | 1 ägare | 80 | 80 | Sol | Sol | IKN | SE4 | 2018-05-01 - 2018-05-01 | 1 | Ja | Ja | Nej |  |  |  | ALVESTA | ALVESTA | KRONOBERGS LÄN | 14259
734017410000000506 | 556654-5868 | DANSJÖ GÅRD AB | 1 ägare | 80 | 80 | Sol | Sol | IKN | SE4 | 2018-05-01 - 2018-05-01 | 1 | Ja | Ja | Nej |  |  |  | ALVESTA | ALVESTA | KRONOBERGS LÄN | 14260
Privatperson | Privatperson | Privatperson | 1 ägare | 10 | 10 | Sol | Sol | LRM | SE3 | 2018-06-10 - 2018-06-10 | 1 | Nej | Ja | Nej |  |  |  | GRÅBO | LERUM | VÄSTRA GÖTALANDS LÄN | 14261
Privatperson | Privatperson | Privatperson | 1 ägare | 116 | 129 | Sol | Sol | IKN | SE4 | 2018-05-22 - 2018-05-22 | 1 | Nej | Ja | Nej |  |  |  | RYDSGÅRD | SKURUP | SKÅNE LÄN | 14262
Privatperson | Privatperson | Privatperson | 1 ägare | 21 | 19 | Sol | Sol | IKN | SE3 | 2018-01-14 - 2018-01-14 | 1 | Nej | Ja | Nej |  |  |  | Täby | TÄBY | STOCKHOLMS LÄN | 14273
Hellekis säteri | 556001-9282 | HELLEKIS SÄTERI AKTIEBOLAG | 1 ägare | 114 | 131.5 | Sol | Sol | IKN | SE3 | 2018-06-01 - 2018-06-01 | 7 | Ja | Ja | Nej |  |  |  | HÄLLEKIS | GÖTENE | VÄSTRA GÖTALANDS LÄN | 14276
Privatperson | Privatperson | Privatperson | 1 ägare | 18 | 17.7 | Sol | Sol | YST | SE4 | 2018-06-04 - 2018-06-04 | 1 | Ja | Ja | Nej |  |  |  | YSTAD | YSTAD | SKÅNE LÄN | 14278
Privatperson | Privatperson | Privatperson | 1 ägare | 8 | 7.2 | Sol | Sol | MDL | SE3 | 2018-04-25 - 2018-04-25 | 1 | Nej | Ja | Nej |  |  |  | MÖLNDAL | MÖLNDAL | VÄSTRA GÖTALANDS LÄN | 14279
Privatperson | Privatperson | Privatperson | 1 ägare | 8 | 8.2 | Sol | Sol | MOR | SE3 | 2018-06-09 - 2018-06-09 | 1 | Nej | Ja | Nej |  |  |  | Mora | MORA | DALARNAS LÄN | 14280
Privatperson | Privatperson | Privatperson | 1 ägare | 47 | 52.2 | Sol | Sol | IKN | SE3 | 2018-06-15 - 2018-06-15 | 1 | Ja | Ja | Nej |  |  |  | BJÖRKVIK | KATRINEHOLM | SÖDERMANLANDS LÄN | 14281
734012530000015777 | 556766-6077 | Lannalodge AB | 1 ägare | 90 | 100 | Sol | Sol | IKN | SE3 | 2018-04-25 - 2018-04-25 | 1 | Nej | Ja | Nej |  |  |  | vintrosa | LEKEBERG | ÖREBRO LÄN | 14283
Privatperson | Privatperson | Privatperson | 1 ägare | 36 | 40 | Sol | Sol | IKN | SE3 | 2018-05-17 - 2018-05-17 | 1 | Ja | Ja | Nej |  |  |  | Landsbro | VETLANDA | JÖNKÖPINGS LÄN | 14284
Privatperson | Privatperson | Privatperson | 1 ägare | 36 | 40 | Sol | Sol | IKN | SE3 | 2018-05-17 - 2018-05-17 | 1 | Ja | Ja | Nej |  |  |  | Landsbro | VETLANDA | JÖNKÖPINGS LÄN | 14285
Privatperson | Privatperson | Privatperson | 1 ägare | 176 | 195 | Sol | Sol | IKN | SE3 | 2018-05-17 - 2018-05-17 | 1 | Ja | Ja | Nej |  |  |  | Västerås | VÄSTERÅS | VÄSTMANLANDS LÄN | 14286
Privatperson | Privatperson | Privatperson | 1 ägare | 39 | 43.5 | Sol | Sol | IKN | SE3 | 2018-04-24 - 2018-04-24 | 1 | Nej | Ja | Nej |  |  |  | Mjölby | MJÖLBY | ÖSTERGÖTLANDS LÄN | 14287
Privatperson | Privatperson | Privatperson | 1 ägare | 17 | 17.1 | Sol | Sol | VIG | SE3 | 2017-11-23 - 2021-07-15 | 2 | Nej | Ja | Nej |  |  |  | Vingåker | VINGÅKER | SÖDERMANLANDS LÄN | 14297
734012530000024373 | 556334-0560 | STEINBRENNER NYBERG & EHLERS BAGERI AKTIEBOLAG | 1 ägare | 45 | 50 | Sol | Sol | IKN | SE3 | 2018-04-26 - 2018-04-26 | 1 | Nej | Ja | Nej |  |  |  | MÖLNDAL | MÖLNDAL | VÄSTRA GÖTALANDS LÄN | 14302
734012530000028760 | 556416-3136 | TUNBYHOLMS GÅRD AKTIEBOLAG | 1 ägare | 32 | 35 | Sol | Sol | IKN | SE4 | 2017-12-17 - 2017-12-17 | 1 | Nej | Ja | Nej |  |  |  | SMEDSTORP | TOMELILLA | SKÅNE LÄN | 14305
Privatperson | Privatperson | Privatperson | 1 ägare | 13 | 13.6 | Sol | Sol | TBY | SE3 | 2017-12-17 - 2017-12-17 | 1 | Ja | Ja | Nej |  |  |  | Täby | TÄBY | STOCKHOLMS LÄN | 14308
ARV Turbin | 556527-5590 | Borås Energi och Miljö AB | 1 ägare | 900 | 200 | Övrig | Övrig | SHD | SE3 | 2018-11-29 - 2018-11-29 | 1 | Nej | Ja | Nej |  |  |  | BORÅS | BORÅS | VÄSTRA GÖTALANDS LÄN | 14310
Privatperson | Privatperson | Privatperson | 1 ägare | 16 | 16 | Sol | Sol | SMS | SE4 | 2018-05-25 - 2018-05-25 | 1 | Ja | Nej | Nej |  |  |  | REFTELE | GISLAVED | JÖNKÖPINGS LÄN | 14311
Privatperson | Privatperson | Privatperson | 1 ägare | 39 | 34 | Sol | Sol | ORT | SE3 | 2018-04-23 - 2018-04-23 | 1 | Nej | Ja | Nej |  |  |  | SVANESUND | ORUST | VÄSTRA GÖTALANDS LÄN | 14313
Privatperson | Privatperson | Privatperson | 1 ägare | 14 | 15.3 | Sol | Sol | FBN | SE3 | 2018-05-27 - 2018-05-27 | 1 | Ja | Ja | Nej |  |  |  | FALKÖPING | FALKÖPING | VÄSTRA GÖTALANDS LÄN | 14315
Privatperson | Privatperson | Privatperson | 1 ägare | 9 | 11 | Sol | Sol | VAN | SE3 | 2018-06-04 - 2018-06-04 | 1 | Ja | Ja | Nej |  |  |  | ÖREBRO | ASKERSUND | ÖREBRO LÄN | 14316
Ånsta | 556536-7165 | Ånsta Skog AB | 1 ägare | 120 | 120 | Sol | Sol | IKN | SE3 | 2018-05-17 - 2018-05-17 | 1 | Ja | Nej | Nej |  |  |  | NYKÖPING | NYKÖPING | SÖDERMANLANDS LÄN | 14318
Mölnbacka | 559264-1897 | Downing Hydro AB | 1 ägare | 4000 | 1500 | Vatten | Vatten | VAL | SE3 | 1938-01-01 - 1938-01-01 | 1 | Nej | Ja | Ja | 2023-09-12 | 2028-09-11 | 100 | DEJE | FORSHAGA | VÄRMLANDS LÄN | 14319
Privatperson | Privatperson | Privatperson | 1 ägare | 12 | 13.2 | Sol | Sol | GBG | SE3 | 2018-04-27 - 2018-04-27 | 1 | Ja | Ja | Nej |  |  |  | HISINGS BACKA | GÖTEBORG | VÄSTRA GÖTALANDS LÄN | 14320
Solceller | 746000-2350 | BOSTADSRÄTTSFÖRENINGEN KRÖNET | 1 ägare | 30 | 25 | Sol | Sol | MMO | SE4 | 2018-05-31 - 2018-05-31 | 1 | Ja | Ja | Nej |  |  |  | Malmö | MALMÖ | SKÅNE LÄN | 14325
Privatperson | Privatperson | Privatperson | 1 ägare | 15 | 19 | Sol | Sol | SHD | SE3 | 2018-06-13 - 2018-06-13 | 1 | Ja | Ja | Nej |  |  |  | Dalum | ULRICEHAMN | VÄSTRA GÖTALANDS LÄN | 14327
Slottgården, Sölvesborg | 556349-9267 | SÖLVESBORGSHEM AKTIEBOLAG | 1 ägare | 87 | 90.1 | Sol | Sol | IKN | SE4 | 2018-05-04 - 2018-05-04 | 1 | Ja | Nej | Nej |  |  |  | Sölvesborg | SÖLVESBORG | BLEKINGE LÄN | 14329
Privatperson | Privatperson | Privatperson | 1 ägare | 9 | 9.7 | Sol | Sol | VAD | SE3 | 2018-06-14 - 2018-06-14 | 1 | Ja | Ja | Nej |  |  |  | BY KYRKBY | AVESTA | DALARNAS LÄN | 14332
Privatperson | Privatperson | Privatperson | 1 ägare | 48 | 48 | Sol | Sol | IKN | SE3 | 2018-06-07 - 2018-06-07 | 1 | Nej | Ja | Nej |  |  |  | VALLA | KATRINEHOLM | SÖDERMANLANDS LÄN | 14334
Privatperson | Privatperson | Privatperson | 1 ägare | 23 | 23 | Sol | Sol | FBN | SE3 | 2018-06-13 - 2018-06-13 | 1 | Ja | Ja | Nej |  |  |  | FLOBY | FALKÖPING | VÄSTRA GÖTALANDS LÄN | 14337
Privatperson | Privatperson | Privatperson | 1 ägare | 6 | 6.3 | Sol | Sol | MDL | SE3 | 2018-06-12 - 2018-06-12 | 1 | Nej | Ja | Nej |  |  |  | MÖLNDAL | MÖLNDAL | VÄSTRA GÖTALANDS LÄN | 14338
Privatperson | Privatperson | Privatperson | 1 ägare | 10 | 12.3 | Sol | Sol | GBG | SE3 | 2018-06-01 - 2018-06-01 | 1 | Nej | Ja | Nej |  |  |  | VÄSTRA FRÖLUNDA | GÖTEBORG | VÄSTRA GÖTALANDS LÄN | 14339
Privatperson | Privatperson | Privatperson | 1 ägare | 15 | 15.1 | Sol | Sol | HMD | SE4 | 2018-05-14 - 2018-05-14 | 1 | Ja | Ja | Nej |  |  |  | HALMSTAD | HALMSTAD | HALLANDS LÄN | 14348
Privatperson | Privatperson | Privatperson | 1 ägare | 4 | 4 | Sol | Sol | FBG | SE4 | 2018-04-27 - 2018-04-27 | 1 | Ja | Ja | Nej |  |  |  | FALKENBERG | FALKENBERG | HALLANDS LÄN | 14349
Privatperson | Privatperson | Privatperson | 1 ägare | 4 | 4 | Sol | Sol | FBG | SE4 | 2018-04-27 - 2018-04-27 | 1 | Ja | Ja | Nej |  |  |  | FALKENBERG | FALKENBERG | HALLANDS LÄN | 14351
Privatperson | Privatperson | Privatperson | 1 ägare | 10 | 10 | Sol | Sol | SKV | SE4 | 2018-05-09 - 2018-05-09 | 1 | Ja | Ja | Nej |  |  |  | ANNELÖV | LANDSKRONA | SKÅNE LÄN | 14352
Privatperson | Privatperson | Privatperson | 1 ägare | 3 | 4 | Sol | Sol | FBG | SE4 | 2018-04-27 - 2018-04-27 | 1 | Ja | Ja | Nej |  |  |  | FALKENBERG | FALKENBERG | HALLANDS LÄN | 14353
Privatperson | Privatperson | Privatperson | 1 ägare | 4 | 4 | Sol | Sol | FBG | SE4 | 2018-04-27 - 2018-04-27 | 1 | Nej | Ja | Nej |  |  |  | FALKENBERG | FALKENBERG | HALLANDS LÄN | 14358
Privatperson | Privatperson | Privatperson | 1 ägare | 15 | 16.2 | Sol | Sol | HLD | SE4 | 2018-03-05 - 2018-03-05 | 1 | Ja | Ja | Nej |  |  |  | HYLTEBRUK | HYLTE | HALLANDS LÄN | 14359
ERS01 | 556902-2311 | Ersträsk Vind South AB | 1 ägare | 7628 | 2350 | Vind | Landbaserad | IKN | SE1 | 2018-11-22 - 2018-11-22 | 1 | Ja | Ja | Nej | 2019-05-01 | 2024-04-30 | 97 | PITEÅ | PITEÅ | NORRBOTTENS LÄN | 14360
Privatperson | Privatperson | Privatperson | 1 ägare | 25 | 25.1 | Sol | Sol | IKN | SE4 | 2018-03-07 - 2018-03-07 | 1 | Ja | Ja | Nej |  |  |  | ÄLMHULT | ÄLMHULT | KRONOBERGS LÄN | 14363
Privatperson | Privatperson | Privatperson | 1 ägare | 9 | 10.3 | Sol | Sol | VAR | SE3 | 2018-05-24 - 2018-05-24 | 1 | Ja | Ja | Nej |  |  |  | VARA | VARA | VÄSTRA GÖTALANDS LÄN | 14365
Privatperson | Privatperson | Privatperson | 1 ägare | 15 | 16.2 | Sol | Sol | FBN | SE3 | 2018-05-22 - 2018-05-22 | 1 | Nej | Ja | Nej |  |  |  | FALKÖPING | FALKÖPING | VÄSTRA GÖTALANDS LÄN | 14366
734017410000001879 | 769619-6836 | Bostadsrättsföreningen Stagseglet 1 | 1 ägare | 65 | 65.4 | Sol | Sol | IKN | SE3 | 2018-06-15 - 2018-06-15 | 1 | Ja | Ja | Nej |  |  |  | VÄSTERÅS | VÄSTERÅS | VÄSTMANLANDS LÄN | 14369
MB2N106 | 559246-6626 | MB2 North AB | 1 ägare | 10500 | 4200 | Vind | Landbaserad | IKN | SE1 | 2020-11-14 - 2020-11-14 | 1 | Ja | Ja | Ja | 2021-01-11 | 2026-01-10 | 97 | Koler, Piteå | PITEÅ | NORRBOTTENS LÄN | 14371
Privatperson | Privatperson | Privatperson | 1 ägare | 11 | 11.5 | Sol | Sol | LHM | SE4 | 2018-06-12 - 2018-06-12 | 1 | Nej | Ja | Nej |  |  |  | GENEVAD | LAHOLM | HALLANDS LÄN | 14373
Privatperson | Privatperson | Privatperson | 1 ägare | 5 | 7.5 | Sol | Sol | ORT | SE3 | 2018-05-27 - 2020-05-01 | 2 | Nej | Ja | Nej |  |  |  | Henån | ORUST | VÄSTRA GÖTALANDS LÄN | 14374
Privatperson | Privatperson | Privatperson | 1 ägare | 14 | 13.7 | Sol | Sol | IKN | SE3 | 2018-06-12 - 2018-06-12 | 1 | Ja | Ja | Nej |  |  |  | SÄVSJÖ | SÄVSJÖ | JÖNKÖPINGS LÄN | 14375
Privatperson | Privatperson | Privatperson | 1 ägare | 12 | 14.3 | Sol | Sol | ORT | SE3 | 2018-07-25 - 2018-07-25 | 1 | Nej | Ja | Nej |  |  |  | KLÖVEDAL | TJÖRN | VÄSTRA GÖTALANDS LÄN | 14376
Boklidens VB - Mörarp 2:61 | 212000-1157 | Helsingborgs kommun | 1 ägare | 36 | 40 | Sol | Sol | MRP | SE4 | 2018-06-19 - 2018-06-19 | 1 | Ja | Ja | Nej |  |  |  | MÖRARP | HELSINGBORG | SKÅNE LÄN | 14378
Berga brandstation - Eldkastaren 1 | 212000-1157 | Helsingborgs kommun | 1 ägare | 45 | 50 | Sol | Sol | HBG | SE4 | 2018-06-07 - 2018-06-07 | 1 | Ja | Ja | Nej |  |  |  | HELSINGBORG | HELSINGBORG | SKÅNE LÄN | 14379
Privatperson | Privatperson | Privatperson | 1 ägare | 6 | 6.1 | Sol | Sol | MDL | SE3 | 2018-05-18 - 2018-05-18 | 1 | Nej | Ja | Nej |  |  |  | MÖLNDAL | MÖLNDAL | VÄSTRA GÖTALANDS LÄN | 14382
Privatperson | Privatperson | Privatperson | 1 ägare | 23 | 27.2 | Sol | Sol | FLE | SE3 | 2018-09-04 - 2018-09-04 | 1 | Ja | Ja | Nej |  |  |  | Sparreholm | FLEN | SÖDERMANLANDS LÄN | 14384
Arenan - Filborna 28:33 | 212000-1157 | Helsingborgs kommun | 1 ägare | 135 | 150 | Sol | Sol | HBG | SE4 | 2018-08-21 - 2018-08-21 | 1 | Ja | Ja | Nej |  |  |  | HELSINGBORG | HELSINGBORG | SKÅNE LÄN | 14387
Privatperson | Privatperson | Privatperson | 1 ägare | 9 | 10.5 | Sol | Sol | HAL | SE2 | 2018-05-25 - 2018-05-25 | 1 | Ja | Ja | Nej |  |  |  | ALFTA | OVANÅKER | GÄVLEBORGS LÄN | 14392
Sandviksudden Solkraft inmatning | 556781-8256 | Eco Venture Dalsland AB | 1 ägare | 35 | 37.5 | Sol | Sol | DAD | SE3 | 2018-06-21 - 2018-06-21 | 1 | Ja | Ja | Nej |  |  |  | Dals Långed | BENGTSFORS | VÄSTRA GÖTALANDS LÄN | 14396
Privatperson | Privatperson | Privatperson | 1 ägare | 21 | 20.6 | Sol | Sol | HLD | SE4 | 2018-05-29 - 2018-05-29 | 1 | Nej | Ja | Nej |  |  |  | HEBERG | FALKENBERG | HALLANDS LÄN | 14398
Privatperson | Privatperson | Privatperson | 1 ägare | 5 | 5.9 | Sol | Sol | UPP | SE3 | 2018-05-23 - 2018-05-23 | 1 | Nej | Ja | Nej |  |  |  | UPPSALA | UPPSALA | UPPSALA LÄN | 14400
Privatperson | Privatperson | Privatperson | 1 ägare | 20 | 21.8 | Sol | Sol | OLD | SE4 | 2018-05-24 - 2018-09-10 | 2 | Nej | Ja | Nej |  |  |  | DEGERHAMN | MÖRBYLÅNGA | KALMAR LÄN | 14403
Privatperson | Privatperson | Privatperson | 1 ägare | 6 | 6.7 | Sol | Sol | VVI | SE3 | 2018-05-24 - 2018-05-24 | 1 | Ja | Ja | Nej |  |  |  | VÄSTERVIK | VÄSTERVIK | KALMAR LÄN | 14405
Privatperson | Privatperson | Privatperson | 1 ägare | 11 | 9.9 | Sol | Sol | KUV | SE3 | 2018-06-12 - 2018-06-12 | 1 | Nej | Ja | Nej |  |  |  | KUNGÄLV | KUNGÄLV | VÄSTRA GÖTALANDS LÄN | 14410
Privatperson | Privatperson | Privatperson | 1 ägare | 7 | 5.9 | Sol | Sol | SKL | SE4 | 2018-04-19 - 2018-04-19 | 1 | Nej | Ja | Nej |  |  |  | RYDSGÅRD | SKURUP | SKÅNE LÄN | 14412
Thomas Magnus Racing Fastighets AB | 556987-6153 | Thomas Magnus Racing Fastighets AB | 1 ägare | 93 | 109 | Sol | Sol | IKN | SE3 | 2018-05-24 - 2018-05-24 | 1 | Ja | Ja | Nej |  |  |  | KATRINEHOLM | KATRINEHOLM | SÖDERMANLANDS LÄN | 14413
Boets Bildemontering sol el 1 | 556770-3565 | Boets Bildemontering AB | 1 ägare | 63 | 66.7 | Sol | Sol | IKN | SE3 | 2018-06-04 - 2018-06-04 | 1 | Ja | Ja | Nej |  |  |  | ÖDESHÖG | ÖDESHÖG | ÖSTERGÖTLANDS LÄN | 14414
2p73d2vu7d | 559010-5531 | Industrifastigheter Storstad Bredden AB | 1 ägare | 48 | 44 | Sol | Sol | IKN | SE3 | 2018-06-21 - 2018-06-21 | 1 | Nej | Ja | Nej |  |  |  | SOLLENTUNA | SOLLENTUNA | STOCKHOLMS LÄN | 14418
Privatperson | Privatperson | Privatperson | 1 ägare | 6 | 5.3 | Sol | Sol | SBG | SE4 | 2018-06-13 - 2018-06-13 | 1 | Ja | Ja | Nej |  |  |  | SÖLVESBORG | SÖLVESBORG | BLEKINGE LÄN | 14423
Privatperson | Privatperson | Privatperson | 1 ägare | 6 | 6.4 | Sol | Sol | GBN | SE3 | 2017-11-13 - 2017-11-13 | 1 | Ja | Ja | Nej |  |  |  | MARISTAD | GÖTENE | VÄSTRA GÖTALANDS LÄN | 14424
Privatperson | Privatperson | Privatperson | 1 ägare | 8 | 7.6 | Sol | Sol | SKL | SE4 | 2018-06-11 - 2018-06-11 | 1 | Ja | Ja | Nej |  |  |  | SIMRISHAMN | SIMRISHAMN | SKÅNE LÄN | 14425
Privatperson | Privatperson | Privatperson | 1 ägare | 7 | 13.5 | Sol | Sol | SDT | SE3 | 2018-05-30 - 2019-05-01 | 2 | Nej | Ja | Nej |  |  |  | Hölö | SÖDERTÄLJE | STOCKHOLMS LÄN | 14428
Privatperson | Privatperson | Privatperson | 1 ägare | 13 | 23.5 | Sol | Sol | NRL | SE3 | 2016-10-17 - 2016-10-17 | 1 | Nej | Ja | Nej |  |  |  | GYTTORP | NORA | ÖREBRO LÄN | 14431
Privatperson | Privatperson | Privatperson | 1 ägare | 13 | 16.5 | Sol | Sol | EBN | SE2 | 2018-04-01 - 2018-04-01 | 1 | Ja | Ja | Nej |  |  |  | EDSBYN | OVANÅKER | GÄVLEBORGS LÄN | 14432
Privatperson | Privatperson | Privatperson | 1 ägare | 23 | 23 | Sol | Sol | EBN | SE2 | 2018-04-01 - 2018-04-01 | 1 | Ja | Ja | Nej |  |  |  | EDSBYN | OVANÅKER | GÄVLEBORGS LÄN | 14433
Privatperson | Privatperson | Privatperson | 1 ägare | 16 | 15 | Sol | Sol | SKV | SE4 | 2018-06-08 - 2018-06-08 | 1 | Ja | Ja | Nej |  |  |  | SAXTORP | LANDSKRONA | SKÅNE LÄN | 14434
Fyrfatsvägen 41 Garage Solkraft inm | 717905-1300 | Skopans Samfällighetsförening | 1 ägare | 17 | 16.8 | Sol | Sol | HDG | SE3 | 2018-07-19 - 2018-07-19 | 1 | Ja | Ja | Nej |  |  |  | HUDDINGE | HUDDINGE | STOCKHOLMS LÄN | 14436
Privatperson | Privatperson | Privatperson | 1 ägare | 7 | 7.1 | Sol | Sol | GBG | SE3 | 2018-06-25 - 2018-06-25 | 1 | Ja | Nej | Nej |  |  |  | GÖTEBORG | GÖTEBORG | VÄSTRA GÖTALANDS LÄN | 14437
Privatperson | Privatperson | Privatperson | 1 ägare | 13 | 13 | Sol | Sol | GBG | SE3 | 2018-06-01 - 2018-06-01 | 1 | Nej | Ja | Nej |  |  |  | Torslanda | GÖTENE | VÄSTRA GÖTALANDS LÄN | 14438
Privatperson | Privatperson | Privatperson | 1 ägare | 6 | 6 | Sol | Sol | ORT | SE3 | 2018-05-26 - 2018-05-26 | 1 | Nej | Ja | Nej |  |  |  | Myggenäs | TJÖRN | VÄSTRA GÖTALANDS LÄN | 14439
Vinrankan solenergi | 556527-5582 | Nätkraft Borås Infra AB | 1 ägare | 112 | 142 | Sol | Sol | BRS | SE3 | 2018-05-30 - 2018-05-30 | 1 | Ja | Ja | Nej |  |  |  | BORÅS | BORÅS | VÄSTRA GÖTALANDS LÄN | 14440
AB Åbro Bryggeri T1 | 556035-6866 | Aktiebolaget Åbro Bryggeri | 1 ägare | 228 | 249.6 | Sol | Sol | IKN | SE3 | 2018-06-14 - 2018-06-14 | 1 | Ja | Ja | Nej |  |  |  | VIMMERBY | VIMMERBY | KALMAR LÄN | 14441
Privatperson | Privatperson | Privatperson | 1 ägare | 5 | 11 | Sol | Sol | SDT | SE3 | 2018-06-20 - 2018-06-20 | 1 | Nej | Ja | Nej |  |  |  | Nykvarn | NYKVARN | STOCKHOLMS LÄN | 14444
Privatperson | Privatperson | Privatperson | 1 ägare | 36 | 36.3 | Sol | Sol | NHA | SE3 | 2018-04-23 - 2018-04-23 | 1 | Ja | Nej | Nej |  |  |  | SÄTILA | MARK | VÄSTRA GÖTALANDS LÄN | 14446
Vidjavägen 76 | 556446-1910 | Ågesta Gård och Ridskola Aktiebolag | 1 ägare | 400 | 405 | Sol | Sol | IKN | SE3 | 2018-06-01 - 2018-06-01 | 1 | Ja | Ja | Nej |  |  |  | Farsta | HUDDINGE | STOCKHOLMS LÄN | 14447
Privatperson | Privatperson | Privatperson | 1 ägare | 8 | 8.6 | Sol | Sol | HRA | SE3 | 2018-06-06 - 2018-06-06 | 1 | Nej | Ja | Nej |  |  |  | HINDÅS | HÄRRYDA | VÄSTRA GÖTALANDS LÄN | 14448
Lilla Aska | 252003-0228 | Linköpings Domkyrkopastorat | 1 ägare | 245 | 216 | Sol | Sol | IKN | SE3 | 2018-06-18 - 2018-06-18 | 8 | Ja | Ja | Nej |  |  |  | LINKÖPING | LINKÖPING | ÖSTERGÖTLANDS LÄN | 14449
Lilla Stavtorp solkraft | 556415-1396 | MULLES LANTBRUKS AKTIEBOLAG | 1 ägare | 10 | 10 | Sol | Sol | SYM | SE3 | 2018-06-11 - 2018-06-11 | 1 | Nej | Ja | Nej |  |  |  | ESKILSTUNA | STRÄNGNÄS | SÖDERMANLANDS LÄN | 14453
Privatperson | Privatperson | Privatperson | 1 ägare | 13 | 15.2 | Sol | Sol | SHD | SE3 | 2018-06-28 - 2018-06-28 | 1 | Nej | Ja | Nej |  |  |  | Bredared | BORÅS | VÄSTRA GÖTALANDS LÄN | 14454
Privatperson | Privatperson | Privatperson | 1 ägare | 14 | 13.5 | Sol | Sol | SMS | SE4 | 2018-09-01 - 2018-09-01 | 1 | Ja | Ja | Nej |  |  |  | FAGERHULT | HÖGSBY | KALMAR LÄN | 14459
Privatperson | Privatperson | Privatperson | 2 ägare | 7 | 6.8 | Sol | Sol | GBG | SE3 | 2018-06-29 - 2018-06-29 | 1 | Nej | Ja | Nej |  |  |  | GÖTEBORG | GÖTEBORG | VÄSTRA GÖTALANDS LÄN | 14460
Privatperson | Privatperson | Privatperson | 1 ägare | 9 | 10.2 | Sol | Sol | MLG | SE3 | 2018-05-17 - 2018-05-17 | 1 | Ja | Ja | Nej |  |  |  | TRANSTRAND | MALUNG-SÄLEN | DALARNAS LÄN | 14461
Privatperson | Privatperson | Privatperson | 1 ägare | 2 | 2.3 | Sol | Sol | JNK | SE3 | 2015-04-01 - 2015-04-01 | 1 | Nej | Ja | Nej |  |  |  | Jönköping | JÖNKÖPING | JÖNKÖPINGS LÄN | 14462
Jakobsbergsskolan | 559128-0168 | Alight Chi AB | 1 ägare | 74 | 80 | Sol | Sol | IKN | SE3 | 2019-02-18 - 2019-02-18 | 1 | Ja | Ja | Nej |  |  |  | Järfälla | JÄRFÄLLA | STOCKHOLMS LÄN | 14465
Privatperson | Privatperson | Privatperson | 1 ägare | 17 | 17 | Sol | Sol | IKN | SE3 | 2018-06-18 - 2018-06-18 | 1 | Ja | Ja | Nej |  |  |  | Enköping | ENKÖPING | UPPSALA LÄN | 14472
Privatperson | Privatperson | Privatperson | 1 ägare | 7 | 7 | Sol | Sol | JRA | SE3 | 2018-06-01 - 2018-06-01 | 1 | Ja | Nej | Nej |  |  |  | Saltsjöbaden | NACKA | STOCKHOLMS LÄN | 14475
Privatperson | Privatperson | Privatperson | 1 ägare | 7 | 5.6 | Sol | Sol | SKL | SE4 | 2018-07-02 - 2018-07-02 | 1 | Nej | Ja | Nej |  |  |  | Perstorp | PERSTORP | SKÅNE LÄN | 14478
Privatperson | Privatperson | Privatperson | 1 ägare | 13 | 12.5 | Sol | Sol | SYM | SE3 | 2018-06-28 - 2018-06-28 | 1 | Ja | Ja | Nej |  |  |  | MARIEFRED | STRÄNGNÄS | SÖDERMANLANDS LÄN | 14480
Privatperson | Privatperson | Privatperson | 1 ägare | 13 | 12.6 | Sol | Sol | LHM | SE4 | 2018-06-27 - 2018-06-27 | 1 | Ja | Ja | Nej |  |  |  | LAHOLM | LAHOLM | HALLANDS LÄN | 14482
Privatperson | Privatperson | Privatperson | 1 ägare | 9 | 11.2 | Sol | Sol | UPP | SE3 | 2017-11-27 - 2017-11-27 | 1 | Nej | Ja | Nej |  |  |  | Uppsala | UPPSALA | UPPSALA LÄN | 14485
Privatperson | Privatperson | Privatperson | 1 ägare | 10 | 10 | Sol | Sol | ROY | SE4 | 2018-06-19 - 2018-06-19 | 1 | Ja | Ja | Nej |  |  |  | RÖDEBY | KARLSKRONA | BLEKINGE LÄN | 14486
Privatperson | Privatperson | Privatperson | 1 ägare | 10 | 17 | Sol | Sol | FBG | SE4 | 2018-05-09 - 2018-05-09 | 1 | Ja | Ja | Nej |  |  |  | Falkenberg | FALKENBERG | HALLANDS LÄN | 14491
Privatperson | Privatperson | Privatperson | 1 ägare | 5 | 7.9 | Sol | Sol | FBG | SE4 | 2018-05-02 - 2018-05-02 | 1 | Ja | Ja | Nej |  |  |  | Falkenberg | FALKENBERG | HALLANDS LÄN | 14492
Privatperson | Privatperson | Privatperson | 1 ägare | 7 | 7.2 | Sol | Sol | LUN | SE4 | 2018-03-07 - 2018-03-07 | 1 | Nej | Ja | Nej |  |  |  | Lund | LUND | SKÅNE LÄN | 14493
Privatperson | Privatperson | Privatperson | 1 ägare | 5 | 5 | Sol | Sol | BJR | SE4 | 2018-05-03 - 2018-05-03 | 1 | Nej | Ja | Nej |  |  |  | VEJBYSTRAND | ÄNGELHOLM | SKÅNE LÄN | 14494
Lindens äldreboende | 559128-0168 | Alight Chi AB | 1 ägare | 51 | 60 | Sol | Sol | IKN | SE3 | 2018-07-06 - 2018-07-06 | 1 | Ja | Ja | Nej |  |  |  | Järfälla | JÄRFÄLLA | STOCKHOLMS LÄN | 14496
Privatperson | Privatperson | Privatperson | 1 ägare | 46 | 45.6 | Sol | Sol | IKN | SE4 | 2018-02-02 - 2018-02-02 | 1 | Ja | Ja | Nej |  |  |  | KALVSVIK | VÄXJÖ | KRONOBERGS LÄN | 14500
Privatperson | Privatperson | Privatperson | 1 ägare | 11 | 10.8 | Sol | Sol | NYD | SE3 | 2017-09-01 - 2017-09-01 | 1 | Ja | Ja | Nej |  |  |  | Nyköping | NYKÖPING | SÖDERMANLANDS LÄN | 14501
Privatperson | Privatperson | Privatperson | 1 ägare | 4 | 4.5 | Sol | Sol | UPV | SE3 | 2018-07-20 - 2018-07-20 | 1 | Nej | Ja | Nej |  |  |  | ENKÖPING | ENKÖPING | UPPSALA LÄN | 14502
Privatperson | Privatperson | Privatperson | 1 ägare | 15 | 15 | Sol | Sol | GBG | SE3 | 2018-06-28 - 2018-06-28 | 1 | Nej | Ja | Nej |  |  |  | TORSLANDA | GÖTEBORG | VÄSTRA GÖTALANDS LÄN | 14503
Källtorpskolan | 559128-0168 | Alight Chi AB | 1 ägare | 60 | 65 | Sol | Sol | IKN | SE3 | 2019-02-07 - 2019-02-07 | 1 | Ja | Ja | Nej |  |  |  | Järfälla | JÄRFÄLLA | STOCKHOLMS LÄN | 14507
Björkebyskolan | 559128-0168 | Alight Chi AB | 1 ägare | 69 | 80 | Sol | Sol | IKN | SE3 | 2018-09-03 - 2018-09-03 | 1 | Ja | Ja | Nej |  |  |  | Järfälla | JÄRFÄLLA | STOCKHOLMS LÄN | 14508
Privatperson | Privatperson | Privatperson | 1 ägare | 17 | 17 | Sol | Sol | VAN | SE3 | 2018-05-23 - 2018-05-23 | 1 | Ja | Nej | Nej |  |  |  | Ödeshög | ÖDESHÖG | ÖSTERGÖTLANDS LÄN | 14510
Privatperson | Privatperson | Privatperson | 1 ägare | 12 | 12 | Sol | Sol | MDL | SE3 | 2018-05-22 - 2018-05-22 | 1 | Nej | Ja | Nej |  |  |  | Mölndal | MÖLNDAL | VÄSTRA GÖTALANDS LÄN | 14515
Privatperson | Privatperson | Privatperson | 1 ägare | 6 | 6.4 | Sol | Sol | JNK | SE3 | 2018-06-25 - 2018-06-25 | 1 | Ja | Ja | Nej |  |  |  | JÖNKÖPING | JÖNKÖPING | JÖNKÖPINGS LÄN | 14516
Privatperson | Privatperson | Privatperson | 1 ägare | 13 | 15.3 | Sol | Sol | AKB | SE3 | 2018-06-23 - 2018-06-23 | 1 | Nej | Ja | Nej |  |  |  | ÅKERSBERGA | ÖSTERÅKER | STOCKHOLMS LÄN | 14517
Privatperson | Privatperson | Privatperson | 1 ägare | 15 | 15.1 | Sol | Sol | KVM | SE3 | 2018-06-07 - 2018-06-07 | 1 | Nej | Ja | Nej |  |  |  | KVÄNUM | VARA | VÄSTRA GÖTALANDS LÄN | 14519
Privatperson | Privatperson | Privatperson | 1 ägare | 5 | 10 | Sol | Sol | MAI | SE3 | 2018-07-03 - 2018-07-03 | 1 | Ja | Ja | Nej |  |  |  | Mariestad | MARIESTAD | VÄSTRA GÖTALANDS LÄN | 14522
Privatperson | Privatperson | Privatperson | 1 ägare | 6 | 8.1 | Sol | Sol | OGO | SE3 | 2018-05-29 - 2018-05-29 | 1 | Nej | Ja | Nej |  |  |  | KOLMÅRDEN | NORRKÖPING | ÖSTERGÖTLANDS LÄN | 14531
Privatperson | Privatperson | Privatperson | 1 ägare | 37 | 44.4 | Sol | Sol | IKN | SE3 | 2018-06-28 - 2018-06-28 | 1 | Nej | Ja | Nej |  |  |  | ENVIKEN | FALUN | DALARNAS LÄN | 14532
Privatperson | Privatperson | Privatperson | 1 ägare | 8 | 8.8 | Sol | Sol | SKR | SE3 | 2018-07-12 - 2018-07-12 | 1 | Nej | Ja | Nej |  |  |  | SKILLINGARYD | VAGGERYD | JÖNKÖPINGS LÄN | 14533
Privatperson | Privatperson | Privatperson | 1 ägare | 18 | 17 | Sol | Sol | AKB | SE3 | 2017-10-17 - 2017-10-17 | 1 | Ja | Ja | Nej |  |  |  | Åkersberga | ÖSTERÅKER | STOCKHOLMS LÄN | 14534
Privatperson | Privatperson | Privatperson | 1 ägare | 3 | 3 | Sol | Sol | BOO | SE3 | 2018-02-06 - 2018-02-06 | 1 | Ja | Nej | Nej |  |  |  | Saltsjö Boo | NACKA | STOCKHOLMS LÄN | 14538
Privatperson | Privatperson | Privatperson | 1 ägare | 10 | 12.9 | Sol | Sol | FLN | SE3 | 2018-06-03 - 2022-03-17 | 2 | Nej | Ja | Nej |  |  |  | FALUN | FALUN | DALARNAS LÄN | 14542
Privatperson | Privatperson | Privatperson | 1 ägare | 10 | 10.5 | Sol | Sol | SKP | SE4 | 2018-06-29 - 2018-06-29 | 1 | Nej | Ja | Nej |  |  |  | SKURUP | SKURUP | SKÅNE LÄN | 14543
Privatperson | Privatperson | Privatperson | 1 ägare | 10 | 10.2 | Sol | Sol | SGD | SE3 | 2018-07-06 - 2018-07-06 | 1 | Nej | Ja | Nej |  |  |  | STENUNGSUND | STENUNGSUND | VÄSTRA GÖTALANDS LÄN | 14548
Privatperson | Privatperson | Privatperson | 1 ägare | 15 | 16.3 | Sol | Sol | NRL | SE3 | 2018-05-24 - 2018-05-24 | 1 | Ja | Ja | Nej |  |  |  | VINTROSA | ÖREBRO | ÖREBRO LÄN | 14550
Privatperson | Privatperson | Privatperson | 1 ägare | 27 | 26.7 | Sol | Sol | IKN | SE3 | 2018-07-05 - 2018-07-05 | 1 | Ja | Ja | Nej |  |  |  | VÄSTERÅS | VÄSTERÅS | VÄSTMANLANDS LÄN | 14552
Privatperson | Privatperson | Privatperson | 1 ägare | 437 | 437.2 | Sol | Sol | IKN | SE3 | 2018-07-01 - 2018-07-01 | 1 | Ja | Ja | Nej |  |  |  | KVICKSUND | VÄSTERÅS | VÄSTMANLANDS LÄN | 14553
Privatperson | Privatperson | Privatperson | 1 ägare | 11 | 11 | Sol | Sol | DAD | SE3 | 2017-03-01 - 2017-03-01 | 1 | Ja | Nej | Nej |  |  |  | BOKENÄS | UDDEVALLA | VÄSTRA GÖTALANDS LÄN | 14555
Privatperson | Privatperson | Privatperson | 1 ägare | 17 | 17 | Sol | Sol | SMS | SE4 | 2018-06-20 - 2018-06-20 | 1 | Ja | Ja | Nej |  |  |  | JÄT | VÄXJÖ | KRONOBERGS LÄN | 14556
Privatperson | Privatperson | Privatperson | 1 ägare | 11 | 11 | Sol | Sol | SMS | SE4 | 2018-06-14 - 2018-06-14 | 1 | Ja | Ja | Nej |  |  |  | JÄT | VÄXJÖ | KRONOBERGS LÄN | 14557
Privatperson | Privatperson | Privatperson | 1 ägare | 6 | 5.3 | Sol | Sol | SJB | SE4 | 2018-07-06 - 2018-07-06 | 1 | Ja | Ja | Nej |  |  |  | SJÖBO | SJÖBO | SKÅNE LÄN | 14558
Privatperson | Privatperson | Privatperson | 1 ägare | 3 | 5.6 | Sol | Sol | HAL | SE2 | 2018-05-28 - 2018-05-28 | 1 | Ja | Ja | Nej |  |  |  | BERGVIK | SÖDERHAMN | GÄVLEBORGS LÄN | 14560
Privatperson | Privatperson | Privatperson | 1 ägare | 31 | 32.5 | Sol | Sol | UPV | SE3 | 2018-06-13 - 2018-06-13 | 2 | Ja | Ja | Nej |  |  |  | VÄNGE | UPPSALA | UPPSALA LÄN | 14561
Privatperson | Privatperson | Privatperson | 1 ägare | 40 | 43.2 | Sol | Sol | SHD | SE3 | 2018-07-02 - 2018-07-02 | 1 | Ja | Ja | Nej |  |  |  | Blidsberg | ULRICEHAMN | VÄSTRA GÖTALANDS LÄN | 14562
Privatperson | Privatperson | Privatperson | 1 ägare | 18 | 18.9 | Sol | Sol | SKV | SE4 | 2018-07-06 - 2018-07-06 | 1 | Ja | Nej | Nej |  |  |  | LYBY | HÖRBY | SKÅNE LÄN | 14563
Privatperson | Privatperson | Privatperson | 1 ägare | 19 | 17.8 | Sol | Sol | OGO | SE3 | 2018-06-28 - 2018-06-28 | 1 | Nej | Ja | Nej |  |  |  | VIKBOLANDET | NORRKÖPING | ÖSTERGÖTLANDS LÄN | 14565
Privatperson | Privatperson | Privatperson | 1 ägare | 9 | 7.6 | Sol | Sol | SKL | SE4 | 2018-07-04 - 2018-07-04 | 1 | Ja | Ja | Nej |  |  |  | ÖSTRA TOMMARP | SIMRISHAMN | SKÅNE LÄN | 14568
Privatperson | Privatperson | Privatperson | 1 ägare | 7 | 6.3 | Sol | Sol | GBG | SE3 | 2018-06-19 - 2018-06-19 | 1 | Nej | Ja | Nej |  |  |  | TORSLANDA | GÖTEBORG | VÄSTRA GÖTALANDS LÄN | 14570
Privatperson | Privatperson | Privatperson | 1 ägare | 2 | 21.9 | Sol | Sol | TRH | SE3 | 2018-06-05 - 2018-06-05 | 1 | Ja | Ja | Nej |  |  |  | TROLLHÄTTAN | TROLLHÄTTAN | VÄSTRA GÖTALANDS LÄN | 14571
Privatperson | Privatperson | Privatperson | 1 ägare | 15 | 12 | Sol | Sol | GBG | SE3 | 2018-06-25 - 2018-06-25 | 1 | Nej | Ja | Nej |  |  |  | Olofstorp | GÖTEBORG | VÄSTRA GÖTALANDS LÄN | 14577
Solelanläggning Permatsväge 25och27 | 556790-6465 | Norra Dalarnas Fastighetsaktiebolag | 1 ägare | 37 | 37.1 | Sol | Sol | AVD | SE3 | 2018-11-07 - 2019-07-15 | 3 | Ja | Ja | Nej |  |  |  | ÄLVDALEN | ÄLVDALEN | DALARNAS LÄN | 14579
Privatperson | Privatperson | Privatperson | 1 ägare | 12 | 12 | Sol | Sol | TYR | SE3 | 2018-07-09 - 2018-07-09 | 1 | Ja | Nej | Nej |  |  |  | TYRESÖ | TYRESÖ | STOCKHOLMS LÄN | 14581
Privatperson | Privatperson | Privatperson | 1 ägare | 8 | 11.5 | Sol | Sol | STH | SE3 | 2018-06-26 - 2018-06-26 | 1 | Nej | Ja | Nej |  |  |  | HÄSSELBY | STOCKHOLM | STOCKHOLMS LÄN | 14585
Privatperson | Privatperson | Privatperson | 1 ägare | 6 | 6 | Sol | Sol | SIG | SE3 | 2018-07-04 - 2018-07-04 | 1 | Ja | Nej | Nej |  |  |  | SIGTUNA | SIGTUNA | STOCKHOLMS LÄN | 14587
Privatperson | Privatperson | Privatperson | 1 ägare | 54 | 59 | Sol | Sol | IKN | SE4 | 2018-07-05 - 2018-07-05 | 3 | Ja | Ja | Nej |  |  |  | ELDSBERGA | HALMSTAD | HALLANDS LÄN | 14589
Tranemåla | 836200-9022 | Erik O Ebba Larssons Samt Thure Rignells Stiftel | 1 ägare | 35 | 34.8 | Sol | Sol | BLE | SE4 | 2018-07-30 - 2018-07-30 | 1 | Ja | Ja | Nej |  |  |  | SVÄNGSTA | KARLSHAMN | BLEKINGE LÄN | 14590
Privatperson | Privatperson | Privatperson | 1 ägare | 4 | 5 | Sol | Sol | GBG | SE3 | 2018-06-27 - 2018-06-27 | 1 | Ja | Ja | Nej |  |  |  | HISINGS BACKA | GÖTEBORG | VÄSTRA GÖTALANDS LÄN | 14591
Privatperson | Privatperson | Privatperson | 1 ägare | 10 | 10.6 | Sol | Sol | SJB | SE4 | 2018-06-28 - 2018-06-28 | 1 | Nej | Ja | Nej |  |  |  | SJÖBO | SJÖBO | SKÅNE LÄN | 14592
Privatperson | Privatperson | Privatperson | 1 ägare | 11 | 11.5 | Sol | Sol | VBG | SE3 | 2018-07-27 - 2018-07-27 | 1 | Nej | Ja | Nej |  |  |  | VARBERG | VARBERG | HALLANDS LÄN | 14593
Privatperson | Privatperson | Privatperson | 1 ägare | 15 | 16.1 | Sol | Sol | SHD | SE3 | 2018-07-03 - 2018-07-03 | 1 | Nej | Ja | Nej |  |  |  | SPARSÖR | BORÅS | VÄSTRA GÖTALANDS LÄN | 14594
Privatperson | Privatperson | Privatperson | 1 ägare | 7 | 5 | Sol | Sol | STH | SE3 | 2018-05-15 - 2018-05-15 | 1 | Ja | Ja | Nej |  |  |  | HÄGERSTEN | STOCKHOLM | STOCKHOLMS LÄN | 14596
Åsta 211 Solkraft | 556264-2990 | REVENTOR HÅKAN HUGGARE AKTIEBOLAG | 1 ägare | 29 | 15 | Sol | Sol | VLS | SE3 | 2018-07-01 - 2018-07-01 | 1 | Ja | Ja | Nej |  |  |  | KÖPING | KÖPING | VÄSTMANLANDS LÄN | 14597
Privatperson | Privatperson | Privatperson | 1 ägare | 20 | 19.8 | Sol | Sol | NBL | SE3 | 2018-07-01 - 2018-07-01 | 1 | Ja | Ja | Nej |  |  |  | RABBALSHEDE | TANUM | VÄSTRA GÖTALANDS LÄN | 14598
Privatperson | Privatperson | Privatperson | 1 ägare | 6 | 6.5 | Sol | Sol | LNK | SE3 | 2018-07-02 - 2018-07-02 | 1 | Nej | Ja | Nej |  |  |  | LJUNGSBRO | LINKÖPING | ÖSTERGÖTLANDS LÄN | 14605
Privatperson | Privatperson | Privatperson | 1 ägare | 9 | 8.8 | Sol | Sol | HBG | SE4 | 2017-10-19 - 2017-10-19 | 1 | Ja | Ja | Nej |  |  |  | Påarp | HELSINGBORG | SKÅNE LÄN | 14606
Privatperson | Privatperson | Privatperson | 1 ägare | 7 | 6.8 | Sol | Sol | JNK | SE3 | 2018-07-05 - 2018-07-05 | 1 | Ja | Ja | Nej |  |  |  | HUSKVARNA | JÖNKÖPING | JÖNKÖPINGS LÄN | 14608
Privatperson | Privatperson | Privatperson | 1 ägare | 4 | 12 | Sol | Sol | NHA | SE3 | 2017-07-01 - 2017-07-01 | 1 | Ja | Ja | Nej |  |  |  | VALLDA | KUNGSBACKA | HALLANDS LÄN | 14609
Privatperson | Privatperson | Privatperson | 1 ägare | 10 | 11 | Sol | Sol | SHD | SE3 | 2018-07-10 - 2018-07-10 | 1 | Ja | Ja | Nej |  |  |  | ÄSPERED | BORÅS | VÄSTRA GÖTALANDS LÄN | 14613
Äskatorp 7:23 | 559065-7986 | Svenska Hus Solparker AB | 1 ägare | 360 | 369.3 | Sol | Sol | NHA | SE3 | 2018-07-06 - 2018-07-06 | 1 | Ja | Ja | Nej |  |  |  | FJÄRÅS | KUNGSBACKA | HALLANDS LÄN | 14614
Privatperson | Privatperson | Privatperson | 1 ägare | 3 | 7 | Sol | Sol | ORT | SE3 | 2018-05-03 - 2018-05-03 | 1 | Nej | Ja | Nej |  |  |  | MYGGENÄS | TJÖRN | VÄSTRA GÖTALANDS LÄN | 14615
Privatperson | Privatperson | Privatperson | 1 ägare | 14 | 13.8 | Sol | Sol | SKV | SE4 | 2018-07-12 - 2018-07-12 | 1 | Ja | Ja | Nej |  |  |  | HÖÖR | HÖÖR | SKÅNE LÄN | 14618
Klockaregård 31040 Harplinge | 252003-6928 | Harplinge-Steninge Pastorat | 1 ägare | 9 | 15 | Sol | Sol | HLD | SE4 | 2018-06-04 - 2018-06-04 | 1 | Ja | Ja | Nej |  |  |  | HARPLINGE | HALMSTAD | HALLANDS LÄN | 14619
Privatperson | Privatperson | Privatperson | 1 ägare | 5 | 5 | Sol | Sol | NRL | SE3 | 2018-05-29 - 2018-05-29 | 1 | Nej | Ja | Nej |  |  |  | ÖREBRO | ÖREBRO | ÖREBRO LÄN | 14620
Privatperson | Privatperson | Privatperson | 1 ägare | 9 | 9 | Sol | Sol | FBN | SE3 | 2018-05-04 - 2018-05-04 | 1 | Ja | Ja | Nej |  |  |  | FLOBY | HERRLJUNGA | VÄSTRA GÖTALANDS LÄN | 14623
Privatperson | Privatperson | Privatperson | 1 ägare | 7 | 6.5 | Sol | Sol | FLN | SE3 | 2018-07-06 - 2018-07-06 | 1 | Nej | Ja | Nej |  |  |  | FALUN | FALUN | DALARNAS LÄN | 14624
Privatperson | Privatperson | Privatperson | 1 ägare | 9 | 9.4 | Sol | Sol | KKA | SE4 | 2018-07-13 - 2018-07-13 | 1 | Ja | Ja | Nej |  |  |  | LYCKEBY | KARLSKRONA | BLEKINGE LÄN | 14626
Privatperson | Privatperson | Privatperson | 1 ägare | 17 | 17.1 | Sol | Sol | IKN | SE3 | 2018-07-06 - 2018-07-06 | 1 | Ja | Ja | Nej |  |  |  | VETLANDA | VETLANDA | JÖNKÖPINGS LÄN | 14628
Privatperson | Privatperson | Privatperson | 1 ägare | 65 | 65 | Sol | Sol | IKN | SE4 | 2018-05-22 - 2018-05-22 | 1 | Ja | Ja | Nej |  |  |  | VESSINGEBRO | FALKENBERG | HALLANDS LÄN | 14630
Privatperson | Privatperson | Privatperson | 1 ägare | 70 | 70 | Sol | Sol | IKN | SE3 | 2018-06-10 - 2018-06-10 | 1 | Nej | Ja | Nej |  |  |  | GRILLBY | ENKÖPING | UPPSALA LÄN | 14631
Privatperson | Privatperson | Privatperson | 1 ägare | 4 | 4.5 | Sol | Sol | JRA | SE3 | 2018-07-10 - 2018-07-10 | 1 | Ja | Ja | Nej |  |  |  | SALTSJÖBADEN | NACKA | STOCKHOLMS LÄN | 14636
Krokhuset | 556414-8723 | THE REAL WORD AKTIEBOLAG | 1 ägare | 33 | 32 | Sol | Sol | SJB | SE4 | 2018-07-12 - 2018-07-12 | 1 | Nej | Ja | Nej |  |  |  | SJÖBO | SJÖBO | SKÅNE LÄN | 14637
Privatperson | Privatperson | Privatperson | 1 ägare | 6 | 23.7 | Sol | Sol | FBN | SE3 | 2018-07-03 - 2018-07-03 | 1 | Ja | Ja | Nej |  |  |  | ÅSARP | FALKÖPING | VÄSTRA GÖTALANDS LÄN | 14638
Väverskan Äldreboende | 716402-0567 | HSB SÖDERMANLANDS LÄN EK FÖR | 1 ägare | 87 | 103.3 | Sol | Sol | IKN | SE3 | 2018-05-17 - 2018-05-17 | 1 | Ja | Ja | Nej |  |  |  | NYKÖPING | NYKÖPING | SÖDERMANLANDS LÄN | 14639
Privatperson | Privatperson | Privatperson | 1 ägare | 6 | 6.6 | Sol | Sol | HAL | SE2 | 2018-07-11 - 2018-07-11 | 1 | Nej | Ja | Nej |  |  |  | HUDIKSVALL | HUDIKSVALL | GÄVLEBORGS LÄN | 14640
Trollebergssolar Kostallet | 556056-7942 | TROLLEBERG AKTIEBOLAG | 1 ägare | 100 | 107.5 | Sol | Sol | IKN | SE4 | 2018-07-05 - 2018-07-05 | 4 | Ja | Ja | Nej |  |  |  | STAFFANSTORP | STAFFANSTORP | SKÅNE LÄN | 14643
Privatperson | Privatperson | Privatperson | 1 ägare | 13 | 12.6 | Sol | Sol | LNK | SE3 | 2018-07-09 - 2018-07-09 | 1 | Nej | Ja | Nej |  |  |  | MANTORP | MJÖLBY | ÖSTERGÖTLANDS LÄN | 14645
Privatperson | Privatperson | Privatperson | 1 ägare | 22 | 20.6 | Sol | Sol | SKL | SE4 | 2018-07-03 - 2018-07-03 | 1 | Ja | Ja | Nej |  |  |  | GLEMMINGEBRO | YSTAD | SKÅNE LÄN | 14649
Privatperson | Privatperson | Privatperson | 1 ägare | 6 | 6.6 | Sol | Sol | UPP | SE3 | 2018-07-10 - 2018-07-10 | 1 | Ja | Ja | Nej |  |  |  | UPPSALA | UPPSALA | UPPSALA LÄN | 14650
Venjans Handel AB | 556703-1140 | Venjans Handel AB | 1 ägare | 30 | 36.8 | Sol | Sol | IKN | SE3 | 2018-06-08 - 2018-06-08 | 1 | Ja | Ja | Nej |  |  |  | VENJAN | MORA | DALARNAS LÄN | 14651
Privatperson | Privatperson | Privatperson | 1 ägare | 17 | 17 | Sol | Sol | BKE | SE3 | 2018-06-23 - 2018-06-23 | 1 | Nej | Ja | Nej |  |  |  | SOLLEBRUNN | ALINGSÅS | VÄSTRA GÖTALANDS LÄN | 14652
Privatperson | Privatperson | Privatperson | 1 ägare | 35 | 33 | Sol | Sol | NVS | SE4 | 2018-01-01 - 2018-01-01 | 1 | Nej | Ja | Nej |  |  |  | Fleninge | HELSINGBORG | SKÅNE LÄN | 14653
Privatperson | Privatperson | Privatperson | 1 ägare | 40 | 40 | Sol | Sol | IKN | SE3 | 2018-07-17 - 2018-07-17 | 1 | Ja | Ja | Nej |  |  |  | SANDHEM | MULLSJÖ | JÖNKÖPINGS LÄN | 14657
Privatperson | Privatperson | Privatperson | 1 ägare | 10 | 10.9 | Sol | Sol | SKV | SE4 | 2018-06-18 - 2018-06-18 | 1 | Ja | Ja | Nej |  |  |  | HÄRSLÖV | LANDSKRONA | SKÅNE LÄN | 14660
Privatperson | Privatperson | Privatperson | 1 ägare | 14 | 16.2 | Sol | Sol | FBN | SE3 | 2018-07-10 - 2018-07-10 | 1 | Ja | Ja | Nej |  |  |  | FALKÖPING | FALKÖPING | VÄSTRA GÖTALANDS LÄN | 14661
Privatperson | Privatperson | Privatperson | 1 ägare | 8 | 11.2 | Sol | Sol | VLS | SE3 | 2018-07-10 - 2018-07-10 | 1 | Nej | Ja | Nej |  |  |  | Västerås | VÄSTERÅS | VÄSTMANLANDS LÄN | 14662
Privatperson | Privatperson | Privatperson | 1 ägare | 4 | 4.5 | Sol | Sol | HDG | SE3 | 2018-05-04 - 2018-05-04 | 1 | Ja | Ja | Nej |  |  |  | SEGELTORP | HUDDINGE | STOCKHOLMS LÄN | 14663
Lilla Dotetorpsvägen 2 | 556491-4298 | DOTETORPS ÄGG AKTIEBOLAG | 1 ägare | 54 | 54.6 | Sol | Sol | NHA | SE3 | 2018-01-30 - 2018-01-30 | 1 | Ja | Ja | Nej |  |  |  | ÅSA | KUNGSBACKA | HALLANDS LÄN | 14664
Privatperson | Privatperson | Privatperson | 1 ägare | 9 | 10 | Sol | Sol | SMS | SE4 | 2018-07-18 - 2018-07-18 | 1 | Nej | Ja | Nej |  |  |  | LAGAN | LJUNGBY | KRONOBERGS LÄN | 14665
Privatperson | Privatperson | Privatperson | 1 ägare | 44 | 43.7 | Sol | Sol | IKN | SE4 | 2018-05-20 - 2018-05-20 | 1 | Ja | Ja | Nej |  |  |  | GETINGE | HALMSTAD | HALLANDS LÄN | 14673
Privatperson | Privatperson | Privatperson | 1 ägare | 12 | 11.2 | Sol | Sol | SKL | SE4 | 2018-07-16 - 2018-07-16 | 1 | Ja | Ja | Nej |  |  |  | SANKT OLOF | SIMRISHAMN | SKÅNE LÄN | 14675
Privatperson | Privatperson | Privatperson | 1 ägare | 21 | 21 | Sol | Sol | YST | SE4 | 2018-06-14 - 2018-06-14 | 1 | Ja | Ja | Nej |  |  |  | YSTAD | YSTAD | SKÅNE LÄN | 14676
Privatperson | Privatperson | Privatperson | 1 ägare | 20 | 24.5 | Sol | Sol | VAN | SE3 | 2018-05-24 - 2018-05-24 | 1 | Nej | Ja | Nej |  |  |  | YDRE | YDRE | ÖSTERGÖTLANDS LÄN | 14677
734017410000002647 | 878000-5370 | Västerås golfklubb | 1 ägare | 56 | 56.4 | Sol | Sol | IKN | SE3 | 2018-07-02 - 2018-07-02 | 1 | Ja | Ja | Nej |  |  |  | VÄSTERÅS | VÄSTERÅS | VÄSTMANLANDS LÄN | 14682
Privatperson | Privatperson | Privatperson | 1 ägare | 7 | 7.4 | Sol | Sol | HAL | SE2 | 2018-07-18 - 2018-07-18 | 1 | Nej | Ja | Nej |  |  |  | NJUTÅNGER | HUDIKSVALL | GÄVLEBORGS LÄN | 14685
Privatperson | Privatperson | Privatperson | 1 ägare | 22 | 19.1 | Sol | Sol | SHD | SE3 | 2018-08-17 - 2018-08-17 | 1 | Ja | Ja | Nej |  |  |  | HÄLLINGSJÖ | HÄRRYDA | VÄSTRA GÖTALANDS LÄN | 14686
Privatperson | Privatperson | Privatperson | 1 ägare | 13 | 15 | Sol | Sol | NHN | SE3 | 2018-06-28 - 2018-06-28 | 1 | Nej | Ja | Nej |  |  |  | ÖSMO | NYNÄSHAMN | STOCKHOLMS LÄN | 14688
Privatperson | Privatperson | Privatperson | 1 ägare | 7 | 6.8 | Sol | Sol | IKN | SE3 | 2018-06-11 - 2018-06-11 | 1 | Nej | Ja | Nej |  |  |  | LIDKÖPING | LIDKÖPING | VÄSTRA GÖTALANDS LÄN | 14693
Privatperson | Privatperson | Privatperson | 1 ägare | 40 | 40 | Sol | Sol | IKN | SE3 | 2018-07-05 - 2018-07-05 | 1 | Ja | Ja | Nej |  |  |  | HEDEMORA | HEDEMORA | DALARNAS LÄN | 14696
Privatperson | Privatperson | Privatperson | 1 ägare | 11 | 9.7 | Sol | Sol | SKL | SE4 | 2018-07-19 - 2018-07-19 | 1 | Ja | Ja | Nej |  |  |  | SMYGEHAMN | TRELLEBORG | SKÅNE LÄN | 14701
Privatperson | Privatperson | Privatperson | 1 ägare | 25 | 28 | Sol | Sol | MEL | SE2 | 2018-06-19 - 2018-06-19 | 1 | Nej | Ja | Nej |  |  |  | ILSBO | NORDANSTIG | GÄVLEBORGS LÄN | 14706
Privatperson | Privatperson | Privatperson | 1 ägare | 12 | 14 | Sol | Sol | EKO | SE3 | 2018-06-28 - 2018-06-28 | 1 | Nej | Ja | Nej |  |  |  | EKERÖ | EKERÖ | STOCKHOLMS LÄN | 14708
Privatperson | Privatperson | Privatperson | 1 ägare | 11 | 11.1 | Sol | Sol | SMN | SE3 | 2018-03-20 - 2018-03-20 | 1 | Ja | Ja | Nej |  |  |  | BLANKAHOLM | VÄSTERVIK | KALMAR LÄN | 14713
734012530000027015 | 212000-1694 | Lidköpings kommun | 1 ägare | 12 | 13.5 | Sol | Sol | IKN | SE3 | 2018-06-15 - 2018-06-15 | 1 | Ja | Nej | Nej |  |  |  | LIDKÖPING | LIDKÖPING | VÄSTRA GÖTALANDS LÄN | 14719
Privatperson | Privatperson | Privatperson | 1 ägare | 22 | 22 | Sol | Sol | SJB | SE4 | 2018-08-14 - 2018-08-14 | 1 | Nej | Ja | Nej |  |  |  | VOLLSJÖ | SJÖBO | SKÅNE LÄN | 14720
Privatperson | Privatperson | Privatperson | 1 ägare | 20 | 22 | Sol | Sol | OGO | SE3 | 2018-02-20 - 2018-02-20 | 1 | Ja | Ja | Nej |  |  |  | RIMFORSA | KINDA | ÖSTERGÖTLANDS LÄN | 14724
Privatperson | Privatperson | Privatperson | 1 ägare | 16 | 17 | Sol | Sol | GBG | SE3 | 2018-07-20 - 2018-07-20 | 1 | Ja | Ja | Nej |  |  |  | OLOFSTORP | GÖTEBORG | VÄSTRA GÖTALANDS LÄN | 14728
Privatperson | Privatperson | Privatperson | 1 ägare | 31 | 38 | Sol | Sol | RSJ | SE4 | 2018-05-31 - 2018-05-31 | 1 | Ja | Ja | Nej |  |  |  | ESLÖV | ESLÖV | SKÅNE LÄN | 14729
Privatperson | Privatperson | Privatperson | 1 ägare | 21 | 21 | Sol | Sol | DAD | SE3 | 2018-07-10 - 2018-07-10 | 1 | Ja | Ja | Nej |  |  |  | BRÅLANDA | VÄNERSBORG | VÄSTRA GÖTALANDS LÄN | 14733
Privatperson | Privatperson | Privatperson | 1 ägare | 13 | 13.2 | Sol | Sol | HLD | SE4 | 2018-07-05 - 2018-07-05 | 1 | Ja | Ja | Nej |  |  |  | SIMLÅNGSDALEN | HALMSTAD | HALLANDS LÄN | 14735
Privatperson | Privatperson | Privatperson | 1 ägare | 14 | 11.5 | Sol | Sol | SDT | SE3 | 2018-07-17 - 2018-07-17 | 1 | Ja | Ja | Nej |  |  |  | HÖLÖ | SÖDERTÄLJE | STOCKHOLMS LÄN | 14738
Privatperson | Privatperson | Privatperson | 1 ägare | 28 | 28 | Sol | Sol | SJB | SE4 | 2018-07-26 - 2018-07-26 | 1 | Nej | Ja | Nej |  |  |  | VOLLSJÖ | SJÖBO | SKÅNE LÄN | 14742
734012530000028555 | 718000-0767 | BOSTADSRÄTTSFÖRENINGEN NILHÄSTEN NR 2 | 1 ägare | 27 | 30 | Sol | Sol | IKN | SE3 | 2018-06-11 - 2018-06-11 | 1 | Nej | Ja | Nej |  |  |  | ESKILSTUNA | ESKILSTUNA | SÖDERMANLANDS LÄN | 14748
Privatperson | Privatperson | Privatperson | 1 ägare | 40 | 34 | Sol | Sol | STR | SE3 | 2018-06-01 - 2018-06-01 | 1 | Ja | Ja | Nej |  |  |  | STORA SKEDVI | SÄTER | DALARNAS LÄN | 14751
Privatperson | Privatperson | Privatperson | 1 ägare | 22 | 21 | Sol | Sol | YST | SE4 | 2018-06-19 - 2018-06-19 | 1 | Ja | Nej | Nej |  |  |  | YSTAD | YSTAD | SKÅNE LÄN | 14752
Marceau Trading | 559075-3454 | Marceau Trading AB | 1 ägare | 22 | 22 | Sol | Sol | YST | SE4 | 2018-06-19 - 2018-06-19 | 1 | Ja | Nej | Nej |  |  |  | YSTAD | YSTAD | SKÅNE LÄN | 14753
Privatperson | Privatperson | Privatperson | 1 ägare | 11 | 14 | Sol | Sol | SMN | SE3 | 2018-07-08 - 2018-07-08 | 1 | Ja | Ja | Nej |  |  |  | TRANÅS | TRANÅS | JÖNKÖPINGS LÄN | 14754
Privatperson | Privatperson | Privatperson | 1 ägare | 7 | 12.7 | Sol | Sol | UVA | SE3 | 2018-07-23 - 2019-08-01 | 2 | Nej | Ja | Nej |  |  |  | UDDEVALLA | UDDEVALLA | VÄSTRA GÖTALANDS LÄN | 14756
Stockholm - Malaxgatan 1 (Estea) | 559110-7403 | Nyfosa Raseborg 1 Fastighets AB | 1 ägare | 73 | 77.4 | Sol | Sol | IKN | SE3 | 2018-07-27 - 2018-07-27 | 1 | Ja | Ja | Nej |  |  |  | KISTA | STOCKHOLM | STOCKHOLMS LÄN | 14757
734012530000066021 | 556051-9554 | KARSHOLMS GODS AKTIEBOLAG | 1 ägare | 30 | 30 | Sol | Sol | IKN | SE4 | 2018-08-20 - 2018-08-20 | 1 | Ja | Nej | Nej |  |  |  | KRISTIANSTAD | KRISTIANSTAD | SKÅNE LÄN | 14759
Privatperson | Privatperson | Privatperson | 1 ägare | 6 | 6 | Sol | Sol | SFP | SE4 | 2018-07-25 - 2018-07-25 | 1 | Ja | Ja | Nej |  |  |  | STAFFANSTORP | STAFFANSTORP | SKÅNE LÄN | 14761
Privatperson | Privatperson | Privatperson | 1 ägare | 8 | 8.2 | Sol | Sol | SDV | SE3 | 2019-03-19 - 2019-03-19 | 1 | Nej | Ja | Nej |  |  |  | Sandviken | SANDVIKEN | GÄVLEBORGS LÄN | 14762
Privatperson | Privatperson | Privatperson | 1 ägare | 8 | 8.7 | Sol | Sol | GBG | SE3 | 2018-07-09 - 2018-07-09 | 1 | Ja | Nej | Nej |  |  |  | GÖTEBORG | GÖTEBORG | VÄSTRA GÖTALANDS LÄN | 14766
734012530000028562 | 716402-0633 | BOSTADSRÄTTSFÖRENINGEN SKÅLEN | 1 ägare | 29 | 32.7 | Sol | Sol | IKN | SE3 | 2018-05-29 - 2018-05-29 | 1 | Nej | Ja | Nej |  |  |  | ESKILSTUNA | ESKILSTUNA | SÖDERMANLANDS LÄN | 14769
734012530000009776 | 769628-7460 | Bostadsrättsföreningen Tinneröhöjd 3 | 1 ägare | 34 | 36.6 | Sol | Sol | IKN | SE3 | 2016-10-29 - 2016-10-29 | 1 | Nej | Ja | Nej |  |  |  | LINKÖPING | LINKÖPING | ÖSTERGÖTLANDS LÄN | 14772
Privatperson | Privatperson | Privatperson | 1 ägare | 39 | 43.7 | Sol | Sol | IKN | SE3 | 2018-06-14 - 2018-06-14 | 1 | Nej | Ja | Nej |  |  |  | VÄRMDÖ | VÄRMDÖ | STOCKHOLMS LÄN | 14773
Privatperson | Privatperson | Privatperson | 1 ägare | 20 | 21.6 | Sol | Sol | FBN | SE3 | 2018-07-25 - 2018-07-25 | 1 | Nej | Ja | Nej |  |  |  | SLUTARP | FALKÖPING | VÄSTRA GÖTALANDS LÄN | 14789
Privatperson | Privatperson | Privatperson | 1 ägare | 7 | 6.5 | Sol | Sol | NRL | SE3 | 2016-11-12 - 2016-11-12 | 1 | Nej | Ja | Nej |  |  |  | ÖREBRO | ÖREBRO | ÖREBRO LÄN | 14791
Privatperson | Privatperson | Privatperson | 1 ägare | 9 | 11 | Sol | Sol | HAL | SE2 | 2018-07-26 - 2018-07-26 | 1 | Ja | Ja | Nej |  |  |  | NJUTÅNGER | HUDIKSVALL | GÄVLEBORGS LÄN | 14792
Privatperson | Privatperson | Privatperson | 1 ägare | 10 | 10 | Sol | Sol | GBG | SE3 | 2018-07-09 - 2018-07-09 | 1 | Ja | Ja | Nej |  |  |  | OLOFSTORP | GÖTEBORG | VÄSTRA GÖTALANDS LÄN | 14794
Privatperson | Privatperson | Privatperson | 1 ägare | 6 | 5.9 | Sol | Sol | GBG | SE3 | 2018-06-28 - 2018-06-28 | 1 | Nej | Ja | Nej |  |  |  | HISINGS BACKA | GÖTEBORG | VÄSTRA GÖTALANDS LÄN | 14799
Privatperson | Privatperson | Privatperson | 1 ägare | 7 | 5.9 | Sol | Sol | BJR | SE4 | 2017-12-29 - 2017-12-29 | 1 | Ja | Ja | Nej |  |  |  | VEJBYSTRAND | BÅSTAD | SKÅNE LÄN | 14803
Privatperson | Privatperson | Privatperson | 1 ägare | 25 | 17.4 | Sol | Sol | AKB | SE3 | 2018-07-16 - 2018-07-16 | 1 | Ja | Ja | Nej |  |  |  | ÖSTERSKÄR | ÖSTERÅKER | STOCKHOLMS LÄN | 14807
Privatperson | Privatperson | Privatperson | 1 ägare | 10 | 10 | Sol | Sol | NRL | SE3 | 2018-07-10 - 2018-07-10 | 1 | Nej | Ja | Nej |  |  |  | ÖREBRO | ÖREBRO | ÖREBRO LÄN | 14808
Privatperson | Privatperson | Privatperson | 1 ägare | 9 | 8.2 | Sol | Sol | SKN | SE4 | 2018-08-07 - 2018-08-07 | 1 | Ja | Ja | Nej |  |  |  | GENARP | LUND | SKÅNE LÄN | 14816
Privatperson | Privatperson | Privatperson | 1 ägare | 11 | 11.8 | Sol | Sol | MDL | SE3 | 2018-08-02 - 2018-08-02 | 1 | Nej | Ja | Nej |  |  |  | Mölndal | MÖLNDAL | VÄSTRA GÖTALANDS LÄN | 14820
Privatperson | Privatperson | Privatperson | 1 ägare | 11 | 10 | Sol | Sol | OHM | SE3 | 2018-09-07 - 2018-09-07 | 1 | Nej | Ja | Nej |  |  |  | ÖSTHAMMAR | ÖSTHAMMAR | UPPSALA LÄN | 14821
Privatperson | Privatperson | Privatperson | 1 ägare | 17 | 17 | Sol | Sol | IKN | SE4 | 2018-08-21 - 2018-08-21 | 1 | Ja | Ja | Nej |  |  |  | BOR | VÄRNAMO | JÖNKÖPINGS LÄN | 14822
734017410000002494 | 769622-7250 | Bostadsrättsföreningen Storseglet | 1 ägare | 64 | 63.8 | Sol | Sol | IKN | SE3 | 2018-07-31 - 2018-07-31 | 1 | Ja | Ja | Nej |  |  |  | Stockholm | STOCKHOLM | STOCKHOLMS LÄN | 14823
734017410000002333 | 769622-7250 | Bostadsrättsföreningen Storseglet | 1 ägare | 64 | 63.8 | Sol | Sol | IKN | SE3 | 2018-07-31 - 2018-07-31 | 1 | Ja | Ja | Nej |  |  |  | STOCKHOLM | STOCKHOLM | STOCKHOLMS LÄN | 14824
Privatperson | Privatperson | Privatperson | 1 ägare | 42 | 41.6 | Sol | Sol | IKN | SE3 | 2018-01-10 - 2018-01-10 | 1 | Ja | Ja | Nej |  |  |  | MJÖLBY | BOXHOLM | ÖSTERGÖTLANDS LÄN | 14825
734017410000003026 | 556374-6865 | BRONSIL AKTIEBOLAG | 1 ägare | 31 | 30.5 | Sol | Sol | IKN | SE3 | 2018-07-19 - 2018-07-19 | 1 | Ja | Ja | Nej |  |  |  | KÖPING | KÖPING | VÄSTMANLANDS LÄN | 14827
Privatperson | Privatperson | Privatperson | 1 ägare | 11 | 8.2 | Sol | Sol | SDT | SE3 | 2018-08-01 - 2018-08-01 | 1 | Ja | Ja | Nej |  |  |  | JÄRNA | SÖDERTÄLJE | STOCKHOLMS LÄN | 14837
Privatperson | Privatperson | Privatperson | 1 ägare | 6 | 7.7 | Sol | Sol | MAI | SE3 | 2018-08-03 - 2018-08-03 | 1 | Nej | Ja | Nej |  |  |  | TORSÖ | MARIESTAD | VÄSTRA GÖTALANDS LÄN | 14841
Privatperson | Privatperson | Privatperson | 1 ägare | 11 | 11 | Sol | Sol | SHD | SE3 | 2018-04-21 - 2018-04-21 | 1 | Ja | Ja | Nej |  |  |  | ÖXABÄCK | MARK | VÄSTRA GÖTALANDS LÄN | 14842
Klövern Syd Kontor | 559073-2797 | Corem Skevrodret AB | 1 ägare | 34 | 41.9 | Sol | Sol | IKN | SE4 | 2018-05-22 - 2018-05-22 | 1 | Ja | Ja | Nej |  |  |  | MALMÖ | MALMÖ | SKÅNE LÄN | 14843
Privatperson | Privatperson | Privatperson | 1 ägare | 26 | 26 | Sol | Sol | VAL | SE3 | 2018-05-29 - 2018-05-29 | 1 | Nej | Ja | Nej |  |  |  | TORSBY | TORSBY | VÄRMLANDS LÄN | 14844
Privatperson | Privatperson | Privatperson | 1 ägare | 17 | 17 | Sol | Sol | IKN | SE4 | 2018-06-07 - 2018-06-07 | 1 | Nej | Ja | Nej |  |  |  | RYDAHOLM | VÄRNAMO | JÖNKÖPINGS LÄN | 14848
Privatperson | Privatperson | Privatperson | 1 ägare | 15 | 15.8 | Sol | Sol | OLD | SE4 | 2018-08-07 - 2018-08-07 | 1 | Ja | Ja | Nej |  |  |  | FÄRJESTADEN | MÖRBYLÅNGA | KALMAR LÄN | 14849
Privatperson | Privatperson | Privatperson | 1 ägare | 55 | 57 | Sol | Sol | BKE | SE3 | 2018-06-20 - 2018-06-20 | 1 | Ja | Ja | Nej |  |  |  | SOLLEBRUNN | ALINGSÅS | VÄSTRA GÖTALANDS LÄN | 14851
Privatperson | Privatperson | Privatperson | 1 ägare | 12 | 40 | Sol | Sol | IKN | SE3 | 2018-07-12 - 2018-07-12 | 1 | Nej | Ja | Nej |  |  |  | KIL | KIL | VÄRMLANDS LÄN | 14853
Privatperson | Privatperson | Privatperson | 1 ägare | 45 | 50 | Sol | Sol | IKN | SE3 | 2018-06-07 - 2018-06-07 | 1 | Nej | Ja | Nej |  |  |  | LINKÖPING | LINKÖPING | ÖSTERGÖTLANDS LÄN | 14854
734012530000027244 | 763500-1006 | HSB BOSTADSRÄTTSFÖRENING GLASBLÅSAREN I ALE | 1 ägare | 32 | 35 | Sol | Sol | IKN | SE3 | 2018-06-30 - 2018-06-30 | 1 | Nej | Ja | Nej |  |  |  | SURTE | ALE | VÄSTRA GÖTALANDS LÄN | 14855
734012530000018730 | 556827-2222 | Humstorps Metall AB | 1 ägare | 27 | 30 | Sol | Sol | IKN | SE3 | 2017-07-05 - 2017-07-05 | 1 | Nej | Ja | Nej |  |  |  | MOHOLM | TÖREBODA | VÄSTRA GÖTALANDS LÄN | 14857
Privatperson | Privatperson | Privatperson | 1 ägare | 50 | 56 | Sol | Sol | IKN | SE3 | 2018-06-05 - 2018-06-05 | 1 | Nej | Ja | Nej |  |  |  | Sköllersta | HALLSBERG | ÖREBRO LÄN | 14859
Privatperson | Privatperson | Privatperson | 1 ägare | 37 | 40.6 | Sol | Sol | IKN | SE3 | 2017-06-30 - 2017-06-30 | 1 | Nej | Ja | Nej |  |  |  | ESKILSTUNA | ESKILSTUNA | SÖDERMANLANDS LÄN | 14861
Privatperson | Privatperson | Privatperson | 1 ägare | 6 | 7 | Sol | Sol | IKN | SE4 | 2018-06-18 - 2018-06-18 | 1 | Ja | Nej | Nej |  |  |  | HARPLINGE | HALMSTAD | HALLANDS LÄN | 14862
734012530000021433 | 556286-4446 | LB OHLSSON MEKANISKA AKTIEBOLAG | 1 ägare | 62 | 68.4 | Sol | Sol | IKN | SE3 | 2018-06-05 - 2018-06-05 | 1 | Nej | Ja | Nej |  |  |  | FJÄRDHUNDRA | ENKÖPING | UPPSALA LÄN | 14864
Privatperson | Privatperson | Privatperson | 1 ägare | 66 | 73 | Sol | Sol | IKN | SE3 | 2018-05-03 - 2018-05-03 | 1 | Nej | Ja | Nej |  |  |  | SÖDERKÖPING | SÖDERKÖPING | ÖSTERGÖTLANDS LÄN | 14867
Privatperson | Privatperson | Privatperson | 1 ägare | 44 | 49.3 | Sol | Sol | IKN | SE3 | 2018-06-13 - 2018-06-13 | 1 | Nej | Ja | Nej |  |  |  | BÅLSTA | HÅBO | UPPSALA LÄN | 14874
Privatperson | Privatperson | Privatperson | 1 ägare | 42 | 47.2 | Sol | Sol | IKN | SE4 | 2018-05-31 - 2018-05-31 | 1 | Nej | Ja | Nej |  |  |  | MUNKA-LJUNGBY | ÄNGELHOLM | SKÅNE LÄN | 14875
Axel Träffs gata 6 | 252004-7479 | Folkungabygdens Pastorat | 1 ägare | 26 | 25 | Sol | Sol | MBY | SE3 | 2018-06-25 - 2018-06-25 | 2 | Ja | Ja | Nej |  |  |  | MJÖLBY | MJÖLBY | ÖSTERGÖTLANDS LÄN | 14888
734012530000026803 | 556327-1476 | WÄSBY LANTBRUK AKTIEBOLAG | 1 ägare | 38 | 42 | Sol | Sol | IKN | SE3 | 2018-05-18 - 2018-05-18 | 1 | Nej | Ja | Nej |  |  |  | VIKBOLANDET | NORRKÖPING | ÖSTERGÖTLANDS LÄN | 14890
Privatperson | Privatperson | Privatperson | 1 ägare | 27 | 30 | Sol | Sol | IKN | SE4 | 2018-06-29 - 2018-06-29 | 1 | Nej | Ja | Nej |  |  |  | SIBBHULT | ÖSTRA GÖINGE | SKÅNE LÄN | 14894
734012530000007772 | 556949-2183 | Addarsnäs Gård AB | 1 ägare | 41 | 45 | Sol | Sol | IKN | SE3 | 2016-05-16 - 2016-05-16 | 1 | Nej | Ja | Nej |  |  |  | NORRTÄLJE | NORRTÄLJE | STOCKHOLMS LÄN | 14898
734012530000026841 | 716419-8462 | HSB Bostadsrättsförening Optimus i Upplands Väsby | 1 ägare | 42 | 46.8 | Sol | Sol | IKN | SE3 | 2018-06-19 - 2018-06-19 | 1 | Nej | Ja | Nej |  |  |  | UPPLANDS VÄSBY | UPPLANDS VÄSBY | STOCKHOLMS LÄN | 14905
Privatperson | Privatperson | Privatperson | 1 ägare | 64 | 71.5 | Sol | Sol | IKN | SE3 | 2018-06-20 - 2018-06-20 | 1 | Ja | Ja | Nej |  |  |  | LANDSBRO | VETLANDA | JÖNKÖPINGS LÄN | 14907
Privatperson | Privatperson | Privatperson | 1 ägare | 10 | 10.2 | Sol | Sol | SHD | SE3 | 2018-01-05 - 2019-01-18 | 2 | Ja | Ja | Nej |  |  |  | ALINGSÅS | ALINGSÅS | VÄSTRA GÖTALANDS LÄN | 14908
Privatperson | Privatperson | Privatperson | 1 ägare | 9 | 9.3 | Sol | Sol | HLD | SE4 | 2018-07-05 - 2018-07-05 | 1 | Nej | Ja | Nej |  |  |  | GLOMMEN | FALKENBERG | HALLANDS LÄN | 14909
735999230000143643 | 556423-7955 | ELOF DAHLÉN I VARA AKTIEBOLAG | 1 ägare | 43 | 42.5 | Sol | Sol | KVM | SE3 | 2017-06-24 - 2017-06-24 | 1 | Nej | Ja | Nej |  |  |  | VARA | VARA | VÄSTRA GÖTALANDS LÄN | 14912
Privatperson | Privatperson | Privatperson | 1 ägare | 11 | 11 | Sol | Sol | HLD | SE4 | 2018-06-20 - 2018-06-20 | 1 | Nej | Ja | Nej |  |  |  | OSKARSTRÖM | HALMSTAD | HALLANDS LÄN | 14913
Industrigatan 31 Solkraft inmatning | 556482-3911 | AVESTA MASKIN & SMIDE AKTIEBOLAG | 1 ägare | 10 | 12.9 | Sol | Sol | AVE | SE3 | 2018-08-15 - 2018-08-15 | 1 | Ja | Ja | Nej |  |  |  | AVESTA | AVESTA | DALARNAS LÄN | 14914
Privatperson | Privatperson | Privatperson | 1 ägare | 5 | 6.4 | Sol | Sol | GBG | SE3 | 2018-08-01 - 2018-08-01 | 1 | Ja | Ja | Nej |  |  |  | HISINGS BACKA | GÖTEBORG | VÄSTRA GÖTALANDS LÄN | 14915
Privatperson | Privatperson | Privatperson | 1 ägare | 8 | 8.3 | Sol | Sol | GBG | SE3 | 2017-09-08 - 2017-09-08 | 1 | Nej | Ja | Nej |  |  |  | GÖTEBORG | GÖTEBORG | VÄSTRA GÖTALANDS LÄN | 14916
Privatperson | Privatperson | Privatperson | 1 ägare | 9 | 9.1 | Sol | Sol | BJK | SE4 | 2018-07-16 - 2018-07-16 | 1 | Ja | Ja | Nej |  |  |  | ÅSTORP | ÅSTORP | SKÅNE LÄN | 14917
Privatperson | Privatperson | Privatperson | 1 ägare | 13 | 16.6 | Sol | Sol | SLD | SE3 | 2018-08-10 - 2018-08-10 | 1 | Ja | Ja | Nej |  |  |  | VÄRSÅS | SKÖVDE | VÄSTRA GÖTALANDS LÄN | 14918
Skålsparken Väst SK3 | 556882-7488 | Skålsparken AB | 1 ägare | 9000 | 2200 | Vind | Landbaserad | GTL | SE3 | 2018-08-18 - 2018-08-18 | 1 | Ja | Ja | Ja | 2023-10-03 | 2028-10-02 | 100 | HAVDHEM | GOTLAND | GOTLANDS LÄN | 14923
Skålsparken Väst SK1 | 556882-7488 | Skålsparken AB | 1 ägare | 9000 | 2200 | Vind | Landbaserad | GTL | SE3 | 2018-08-23 - 2018-08-23 | 1 | Ja | Ja | Ja | 2023-10-03 | 2028-10-02 | 100 | HAVDHEM | GOTLAND | GOTLANDS LÄN | 14924
Skålsparken Väst SK2 | 556882-7488 | Skålsparken AB | 1 ägare | 9000 | 2200 | Vind | Landbaserad | GTL | SE3 | 2018-08-17 - 2018-08-17 | 1 | Ja | Ja | Ja | 2023-10-03 | 2028-10-02 | 100 | HAVDHEM | GOTLAND | GOTLANDS LÄN | 14925
Privatperson | Privatperson | Privatperson | 1 ägare | 25 | 40 | Sol | Sol | DAD | SE3 | 2018-07-30 - 2018-07-30 | 1 | Ja | Ja | Nej |  |  |  | UDDEVALLA | UDDEVALLA | VÄSTRA GÖTALANDS LÄN | 14928
Privatperson | Privatperson | Privatperson | 1 ägare | 43 | 44 | Sol | Sol | KKB | SE3 | 2018-06-11 - 2018-06-11 | 1 | Nej | Ja | Nej |  |  |  | KÄLLBY | GÖTENE | VÄSTRA GÖTALANDS LÄN | 14929
Privatperson | Privatperson | Privatperson | 1 ägare | 49 | 49 | Sol | Sol | KKB | SE3 | 2018-07-01 - 2018-07-01 | 1 | Nej | Ja | Nej |  |  |  | GÖTENE | GÖTENE | VÄSTRA GÖTALANDS LÄN | 14930
Privatperson | Privatperson | Privatperson | 1 ägare | 13 | 16.5 | Sol | Sol | TBY | SE3 | 2018-06-27 - 2018-06-27 | 1 | Nej | Ja | Nej |  |  |  | TÄBY | TÄBY | STOCKHOLMS LÄN | 14931
Privatperson | Privatperson | Privatperson | 1 ägare | 6 | 12 | Sol | Sol | NHA | SE3 | 2018-06-26 - 2018-06-26 | 1 | Nej | Ja | Nej |  |  |  | ONSALA | KUNGSBACKA | HALLANDS LÄN | 14937
Privatperson | Privatperson | Privatperson | 1 ägare | 5 | 10 | Sol | Sol | SKL | SE4 | 2017-05-17 - 2017-05-17 | 1 | Nej | Ja | Nej |  |  |  | VINSLÖV | HÄSSLEHOLM | SKÅNE LÄN | 14938
Privatperson | Privatperson | Privatperson | 1 ägare | 10 | 12 | Sol | Sol | GNF | SE3 | 2018-07-20 - 2018-07-20 | 1 | Nej | Ja | Nej |  |  |  | DJURÅS | GAGNEF | DALARNAS LÄN | 14947
Privatperson | Privatperson | Privatperson | 1 ägare | 4 | 4.4 | Sol | Sol | GTL | SE3 | 2018-05-29 - 2018-05-29 | 1 | Nej | Ja | Nej |  |  |  | LÄRBRO | GOTLAND | GOTLANDS LÄN | 14950
Privatperson | Privatperson | Privatperson | 1 ägare | 7 | 7.6 | Sol | Sol | VLS | SE3 | 2018-07-19 - 2018-07-19 | 1 | Nej | Ja | Nej |  |  |  | KÖPING | KÖPING | VÄSTMANLANDS LÄN | 14951
Privatperson | Privatperson | Privatperson | 1 ägare | 16 | 19.1 | Sol | Sol | KKA | SE4 | 2017-11-07 - 2017-11-07 | 1 | Ja | Ja | Nej |  |  |  | LYCKEBY | KARLSKRONA | BLEKINGE LÄN | 14952
Privatperson | Privatperson | Privatperson | 1 ägare | 8 | 8.8 | Sol | Sol | NHA | SE3 | 2018-01-06 - 2018-01-06 | 1 | Ja | Nej | Nej |  |  |  | BILLDAL | GÖTEBORG | VÄSTRA GÖTALANDS LÄN | 14956
Skvattramsvägen | 556795-0786 | Eriksson och Ahlqvist AB | 1 ägare | 25 | 43.5 | Sol | Sol | KMR | SE4 | 2017-08-30 - 2017-08-30 | 1 | Ja | Ja | Nej |  |  |  | KALMAR | KALMAR | KALMAR LÄN | 14957
Privatperson | Privatperson | Privatperson | 1 ägare | 30 | 30 | Sol | Sol | IKN | SE3 | 2016-07-17 - 2016-07-17 | 1 | Ja | Ja | Nej |  |  |  | KÖPING | KÖPING | VÄSTMANLANDS LÄN | 14962
Privatperson | Privatperson | Privatperson | 1 ägare | 14 | 15.1 | Sol | Sol | IKN | SE4 | 2017-09-15 - 2017-09-15 | 1 | Nej | Ja | Nej |  |  |  | HJÄRNARP | ÄNGELHOLM | SKÅNE LÄN | 14964
734017410000001725 | 559102-2958 | Nivika Sågaren 3 AB | 1 ägare | 31 | 30.7 | Sol | Sol | IKN | SE4 | 2018-08-07 - 2018-08-07 | 1 | Ja | Ja | Nej |  |  |  | VÄRNAMO | VÄXJÖ | KRONOBERGS LÄN | 14973
734012530000029514 | 716408-2393 | Halmstads Trafikövningsplats EK FÖR Kristinehedsbanan | 1 ägare | 61 | 67.8 | Sol | Sol | IKN | SE4 | 2018-07-25 - 2018-07-25 | 1 | Nej | Ja | Nej |  |  |  | HALMSTAD | HALMSTAD | HALLANDS LÄN | 14977
Privatperson | Privatperson | Privatperson | 1 ägare | 9 | 8.4 | Sol | Sol | GBG | SE3 | 2018-07-18 - 2018-07-18 | 1 | Nej | Ja | Nej |  |  |  | TORSLANDA | GÖTEBORG | VÄSTRA GÖTALANDS LÄN | 14985
Privatperson | Privatperson | Privatperson | 1 ägare | 5 | 4.7 | Sol | Sol | GBG | SE3 | 2018-08-15 - 2018-08-15 | 1 | Ja | Ja | Nej |  |  |  | GÖTEBORG | GÖTEBORG | VÄSTRA GÖTALANDS LÄN | 14987
Privatperson | Privatperson | Privatperson | 1 ägare | 9 | 9.6 | Sol | Sol | HMD | SE4 | 2018-08-08 - 2018-08-08 | 1 | Ja | Ja | Nej |  |  |  | HALMSTAD | HALMSTAD | HALLANDS LÄN | 14989
Privatperson | Privatperson | Privatperson | 1 ägare | 9 | 9.6 | Sol | Sol | NHA | SE3 | 2018-08-01 - 2018-08-01 | 1 | Nej | Ja | Nej |  |  |  | KULLAVIK | KUNGSBACKA | HALLANDS LÄN | 14991
Privatperson | Privatperson | Privatperson | 1 ägare | 2 | 16.2 | Sol | Sol | SKP | SE4 | 2018-08-02 - 2018-08-02 | 1 | Ja | Ja | Nej |  |  |  | SKURUP | SKURUP | SKÅNE LÄN | 14992
Privatperson | Privatperson | Privatperson | 1 ägare | 30 | 33 | Sol | Sol | IKN | SE4 | 2018-06-29 - 2018-06-29 | 1 | Nej | Ja | Nej |  |  |  | LENHOVDA | UPPVIDINGE | KRONOBERGS LÄN | 14995
734012530000027008 | 918000-3387 | MALMBERGA GÅRD HANDELSBOLAG | 1 ägare | 44 | 48.7 | Sol | Sol | IKN | SE3 | 2018-05-22 - 2018-05-22 | 1 | Nej | Ja | Nej |  |  |  | STORA SUNDBY | ESKILSTUNA | SÖDERMANLANDS LÄN | 14996
Gråberget 48 | 556896-0941 | Markbygden Ett AB | 1 ägare | 11600 | 3600 | Vind | Landbaserad | IKN | SE1 | 2018-11-05 - 2018-11-05 | 1 | Ja | Ja | Ja | 2023-10-02 | 2028-10-01 | 97 | ÅTRÄSK | PITEÅ | NORRBOTTENS LÄN | 14998
Gråberget 46 | 556896-0941 | Markbygden Ett AB | 1 ägare | 11600 | 3600 | Vind | Landbaserad | IKN | SE1 | 2018-11-05 - 2018-11-05 | 1 | Ja | Ja | Ja | 2023-10-02 | 2028-10-01 | 97 | ÅTRÄSK | PITEÅ | NORRBOTTENS LÄN | 14999
Gråberget 47 | 556896-0941 | Markbygden Ett AB | 1 ägare | 11600 | 3600 | Vind | Landbaserad | IKN | SE1 | 2018-11-05 - 2018-11-05 | 1 | Ja | Ja | Ja | 2023-10-02 | 2028-10-01 | 97 | ÅTRÄSK | PITEÅ | NORRBOTTENS LÄN | 15000
734012530000016682 | 556586-6414 | Nya Fjällalunda Gård AB | 1 ägare | 46 | 51.5 | Sol | Sol | IKN | SE4 | 2017-07-01 - 2017-07-01 | 1 | Nej | Ja | Nej |  |  |  | HEBERG | FALKENBERG | HALLANDS LÄN | 15004
Privatperson | Privatperson | Privatperson | 1 ägare | 80 | 89 | Sol | Sol | IKN | SE3 | 2018-07-06 - 2018-07-06 | 1 | Nej | Ja | Nej |  |  |  | NORRTÄLJE | NORRTÄLJE | STOCKHOLMS LÄN | 15006
Privatperson | Privatperson | Privatperson | 1 ägare | 14 | 13.8 | Sol | Sol | IKN | SE3 | 2018-08-14 - 2018-08-14 | 1 | Ja | Ja | Nej |  |  |  | RÄVLANDA | HÄRRYDA | VÄSTRA GÖTALANDS LÄN | 15013
734012530000021716 | 556787-0992 | Västpricken Fastigheter AB | 1 ägare | 45 | 49.6 | Sol | Sol | IKN | SE3 | 2017-10-25 - 2017-10-25 | 1 | Nej | Ja | Nej |  |  |  | DINGLE | MUNKEDAL | VÄSTRA GÖTALANDS LÄN | 15020
Privatperson | Privatperson | Privatperson | 1 ägare | 32 | 32.4 | Sol | Sol | SBR | SE3 | 2018-07-09 - 2018-07-09 | 1 | Ja | Ja | Nej |  |  |  | HALLSBERG | HALLSBERG | ÖREBRO LÄN | 15022
734012530000021624 | 556431-0612 | BR ANDERSSONS LANTBRUK AKTIEBOLAG | 1 ägare | 23 | 23.4 | Sol | Sol | IKN | SE3 | 2017-11-14 - 2017-11-14 | 1 | Ja | Ja | Nej |  |  |  | MJÖLBY | MJÖLBY | ÖSTERGÖTLANDS LÄN | 15024
Privatperson | Privatperson | Privatperson | 1 ägare | 6 | 5 | Sol | Sol | SMS | SE4 | 2018-07-01 - 2018-07-01 | 1 | Nej | Ja | Nej |  |  |  | LJUNGBY | LJUNGBY | KRONOBERGS LÄN | 15028
Privatperson | Privatperson | Privatperson | 1 ägare | 14 | 14.3 | Sol | Sol | OLN | SE4 | 2018-07-02 - 2018-07-02 | 1 | Nej | Ja | Nej |  |  |  | VITABY | SIMRISHAMN | SKÅNE LÄN | 15032
Privatperson | Privatperson | Privatperson | 1 ägare | 10 | 10.6 | Sol | Sol | STH | SE3 | 2018-08-09 - 2018-08-09 | 1 | Ja | Ja | Nej |  |  |  | STOCKHOLM | STOCKHOLM | STOCKHOLMS LÄN | 15033
Privatperson | Privatperson | Privatperson | 1 ägare | 10 | 10.1 | Sol | Sol | OGO | SE3 | 2016-11-30 - 2016-11-30 | 1 | Nej | Ja | Nej |  |  |  | ÅTVIDABERG | ÅTVIDABERG | ÖSTERGÖTLANDS LÄN | 15034
Privatperson | Privatperson | Privatperson | 2 ägare | 17 | 22 | Sol | Sol | UMD | SE2 | 2017-12-01 - 2017-12-01 | 1 | Ja | Ja | Nej |  |  |  | VÄNNÄSBY | VÄNNÄS | VÄSTERBOTTENS LÄN | 15035
Privatperson | Privatperson | Privatperson | 2 ägare | 21 | 21 | Sol | Sol | SYM | SE3 | 2018-07-07 - 2018-07-07 | 2 | Ja | Ja | Nej |  |  |  | STALLARHOLMEN | STRÄNGNÄS | SÖDERMANLANDS LÄN | 15036
Privatperson | Privatperson | Privatperson | 1 ägare | 2 | 5.5 | Sol | Sol | BRS | SE3 | 2018-03-01 - 2018-03-01 | 1 | Ja | Ja | Nej |  |  |  | BRÄMHULT | BORÅS | VÄSTRA GÖTALANDS LÄN | 15039
Privatperson | Privatperson | Privatperson | 1 ägare | 19 | 19.8 | Sol | Sol | SKL | SE4 | 2018-05-02 - 2018-05-02 | 1 | Ja | Ja | Nej |  |  |  | SKURUP | SKURUP | SKÅNE LÄN | 15040
Privatperson | Privatperson | Privatperson | 1 ägare | 10 | 9.8 | Sol | Sol | GBG | SE3 | 2018-08-20 - 2018-08-20 | 1 | Ja | Ja | Nej |  |  |  | TORSLANDA | GÖTEBORG | VÄSTRA GÖTALANDS LÄN | 15045
Privatperson | Privatperson | Privatperson | 1 ägare | 10 | 10.2 | Sol | Sol | SHD | SE3 | 2018-08-16 - 2018-08-16 | 1 | Nej | Ja | Nej |  |  |  | ULRICEHAMN | ULRICEHAMN | VÄSTRA GÖTALANDS LÄN | 15046
Privatperson | Privatperson | Privatperson | 1 ägare | 11 | 13.2 | Sol | Sol | JNK | SE3 | 2018-06-18 - 2018-06-18 | 1 | Ja | Ja | Nej |  |  |  | GRÄNNA | JÖNKÖPING | JÖNKÖPINGS LÄN | 15047
Privatperson | Privatperson | Privatperson | 1 ägare | 17 | 17 | Sol | Sol | HMD | SE4 | 2017-11-21 - 2017-11-21 | 1 | Nej | Ja | Nej |  |  |  | HALMSTAD | HALMSTAD | HALLANDS LÄN | 15049
Privatperson | Privatperson | Privatperson | 1 ägare | 17 | 20.5 | Sol | Sol | SMN | SE3 | 2018-08-20 - 2018-08-20 | 1 | Nej | Ja | Nej |  |  |  | HUSKVARNA | JÖNKÖPING | JÖNKÖPINGS LÄN | 15052
Privatperson | Privatperson | Privatperson | 1 ägare | 9 | 9.4 | Sol | Sol | SKL | SE4 | 2018-06-26 - 2018-06-26 | 1 | Nej | Ja | Nej |  |  |  | Önnestad | KRISTIANSTAD | SKÅNE LÄN | 15053
Gråberget 53 | 556896-0941 | Markbygden Ett AB | 1 ägare | 11600 | 3600 | Vind | Landbaserad | IKN | SE1 | 2018-11-05 - 2018-11-05 | 1 | Ja | Ja | Ja | 2023-10-02 | 2028-10-01 | 97 | ÅTRÄSK | PITEÅ | NORRBOTTENS LÄN | 15055
Gråberget 45 | 556896-0941 | Markbygden Ett AB | 1 ägare | 11600 | 3600 | Vind | Landbaserad | IKN | SE1 | 2018-11-05 - 2018-11-05 | 1 | Ja | Ja | Ja | 2023-10-02 | 2028-10-01 | 97 | ÅTRÄSK | PITEÅ | NORRBOTTENS LÄN | 15057
Gråberget 52 | 556896-0941 | Markbygden Ett AB | 1 ägare | 11600 | 3600 | Vind | Landbaserad | IKN | SE1 | 2018-11-05 - 2018-11-05 | 1 | Ja | Ja | Ja | 2023-10-02 | 2028-10-01 | 97 | ÅTRÄSK | PITEÅ | NORRBOTTENS LÄN | 15061
Gråberget 54 | 556896-0941 | Markbygden Ett AB | 1 ägare | 11600 | 3600 | Vind | Landbaserad | IKN | SE1 | 2018-11-05 - 2018-11-05 | 1 | Ja | Ja | Nej | 2018-11-06 | 2023-11-05 | 97 | ÅTRÄSK | PITEÅ | NORRBOTTENS LÄN | 15063
Privatperson | Privatperson | Privatperson | 1 ägare | 15 | 16.2 | Sol | Sol | AVE | SE3 | 2018-08-07 - 2018-08-07 | 1 | Ja | Ja | Nej |  |  |  | AVESTA | AVESTA | DALARNAS LÄN | 15064
Gråberget 44 | 556896-0941 | Markbygden Ett AB | 1 ägare | 11600 | 3600 | Vind | Landbaserad | IKN | SE1 | 2018-11-05 - 2018-11-05 | 1 | Ja | Ja | Ja | 2023-10-02 | 2028-10-01 | 97 | ÅTRÄSK | PITEÅ | NORRBOTTENS LÄN | 15065
Gråberget 51 | 556896-0941 | Markbygden Ett AB | 1 ägare | 11600 | 3600 | Vind | Landbaserad | IKN | SE1 | 2018-11-05 - 2018-11-05 | 1 | Ja | Ja | Ja | 2023-10-02 | 2028-10-01 | 97 | ÅTRÄSK | PITEÅ | NORRBOTTENS LÄN | 15066
Gråberget 69 | 556896-0941 | Markbygden Ett AB | 1 ägare | 11600 | 3600 | Vind | Landbaserad | IKN | SE1 | 2018-11-05 - 2018-11-05 | 1 | Ja | Ja | Ja | 2023-10-02 | 2028-10-01 | 97 | ÅTRÄSK | PITEÅ | NORRBOTTENS LÄN | 15068
Gråberget 43 | 556896-0941 | Markbygden Ett AB | 1 ägare | 11600 | 3600 | Vind | Landbaserad | IKN | SE1 | 2018-11-05 - 2018-11-05 | 1 | Ja | Ja | Ja | 2023-10-02 | 2028-10-01 | 97 | ÅTRÄSK | PITEÅ | NORRBOTTENS LÄN | 15069
Gråberget 49 | 556896-0941 | Markbygden Ett AB | 1 ägare | 11600 | 3600 | Vind | Landbaserad | IKN | SE1 | 2018-10-23 - 2018-10-23 | 1 | Ja | Ja | Ja | 2023-10-05 | 2028-10-04 | 97 | ÅTRÄSK | PITEÅ | NORRBOTTENS LÄN | 15070
Gråberget 70 | 556896-0941 | Markbygden Ett AB | 1 ägare | 11600 | 3600 | Vind | Landbaserad | IKN | SE1 | 2018-11-05 - 2018-11-05 | 1 | Ja | Ja | Ja | 2023-10-02 | 2028-10-01 | 97 | ÅTRÄSK | PITEÅ | NORRBOTTENS LÄN | 15072
Privatperson | Privatperson | Privatperson | 1 ägare | 17 | 17.6 | Sol | Sol | JNK | SE3 | 2018-07-12 - 2018-07-12 | 1 | Nej | Ja | Nej |  |  |  | GRÄNNA | JÖNKÖPING | JÖNKÖPINGS LÄN | 15073
Gråberget 42 | 556896-0941 | Markbygden Ett AB | 1 ägare | 11600 | 3600 | Vind | Landbaserad | IKN | SE1 | 2018-10-23 - 2018-10-23 | 1 | Ja | Ja | Ja | 2023-10-05 | 2028-10-04 | 97 | ÅTRÄSK | PITEÅ | NORRBOTTENS LÄN | 15076
Privatperson | Privatperson | Privatperson | 1 ägare | 10 | 11.8 | Sol | Sol | JNK | SE3 | 2018-07-24 - 2018-07-24 | 1 | Ja | Ja | Nej |  |  |  | HUSKVARNA | JÖNKÖPING | JÖNKÖPINGS LÄN | 15077
Gråberget 50 | 556896-0941 | Markbygden Ett AB | 1 ägare | 11600 | 3600 | Vind | Landbaserad | IKN | SE1 | 2018-10-23 - 2018-10-23 | 1 | Ja | Ja | Ja | 2023-10-05 | 2028-10-04 | 97 | ÅTRÄSK | PITEÅ | NORRBOTTENS LÄN | 15078
Gråberget 76 | 556896-0941 | Markbygden Ett AB | 1 ägare | 11600 | 3600 | Vind | Landbaserad | IKN | SE1 | 2018-11-05 - 2018-11-05 | 1 | Ja | Ja | Ja | 2023-10-02 | 2028-10-01 | 97 | ÅTRÄSK | PITEÅ | NORRBOTTENS LÄN | 15079
Gråberget 41 | 556896-0941 | Markbygden Ett AB | 1 ägare | 11600 | 3600 | Vind | Landbaserad | IKN | SE1 | 2018-11-05 - 2018-11-05 | 1 | Ja | Ja | Ja | 2023-10-02 | 2028-10-01 | 97 | ÅTRÄSK | PITEÅ | NORRBOTTENS LÄN | 15080
Privatperson | Privatperson | Privatperson | 1 ägare | 5 | 5.7 | Sol | Sol | RSJ | SE4 | 2018-08-02 - 2018-08-02 | 1 | Ja | Ja | Nej |  |  |  | HURVA | ESLÖV | SKÅNE LÄN | 15081
Privatperson | Privatperson | Privatperson | 1 ägare | 2 | 5.3 | Sol | Sol | SDT | SE3 | 2018-08-26 - 2018-08-26 | 1 | Nej | Ja | Nej |  |  |  | Nykvarn | NYKVARN | STOCKHOLMS LÄN | 15082
Privatperson | Privatperson | Privatperson | 1 ägare | 13 | 12.5 | Sol | Sol | GBN | SE3 | 2018-07-20 - 2018-07-20 | 1 | Ja | Ja | Nej |  |  |  | Laxå | LAXÅ | ÖREBRO LÄN | 15083
Privatperson | Privatperson | Privatperson | 1 ägare | 4 | 4 | Sol | Sol | FBG | SE4 | 2018-06-19 - 2018-06-19 | 1 | Ja | Ja | Nej |  |  |  | FALKENBERG | FALKENBERG | HALLANDS LÄN | 15086
Privatperson | Privatperson | Privatperson | 1 ägare | 4 | 8 | Sol | Sol | SLD | SE3 | 2018-08-20 - 2018-08-20 | 1 | Nej | Ja | Nej |  |  |  | Bottnaryd | JÖNKÖPING | JÖNKÖPINGS LÄN | 15087
Privatperson | Privatperson | Privatperson | 1 ägare | 6 | 6 | Sol | Sol | NYD | SE3 | 2018-05-18 - 2018-05-18 | 1 | Ja | Nej | Nej |  |  |  | 61199 Tystberga | NYKÖPING | SÖDERMANLANDS LÄN | 15088
Privatperson | Privatperson | Privatperson | 1 ägare | 11 | 10.8 | Sol | Sol | SHD | SE3 | 2018-08-06 - 2018-08-06 | 1 | Nej | Ja | Nej |  |  |  | ULRICEHAMN | ULRICEHAMN | VÄSTRA GÖTALANDS LÄN | 15091
Bostadsrättsföreningen Edsvägen | 769618-6886 | Bostadsrättsföreningen Edsvägen | 1 ägare | 32 | 30.2 | Sol | Sol | HDG | SE3 | 2018-05-31 - 2018-05-31 | 2 | Ja | Ja | Nej |  |  |  | HUDDINGE | HUDDINGE | STOCKHOLMS LÄN | 15092
Privatperson | Privatperson | Privatperson | 1 ägare | 7 | 7 | Sol | Sol | LHM | SE4 | 2018-08-16 - 2018-08-16 | 1 | Ja | Ja | Nej |  |  |  | VEINGE | LAHOLM | HALLANDS LÄN | 15094
Privatperson | Privatperson | Privatperson | 1 ägare | 4 | 4 | Sol | Sol | FBG | SE4 | 2018-04-27 - 2018-04-27 | 1 | Ja | Ja | Nej |  |  |  | FALKENBERG | FALKENBERG | HALLANDS LÄN | 15095
Privatperson | Privatperson | Privatperson | 1 ägare | 11 | 11.4 | Sol | Sol | HMD | SE4 | 2017-08-01 - 2017-08-01 | 1 | Nej | Ja | Nej |  |  |  | HALMSTAD | HALMSTAD | HALLANDS LÄN | 15104
Privatperson | Privatperson | Privatperson | 1 ägare | 5 | 5 | Sol | Sol | GBG | SE3 | 2016-09-06 - 2016-09-06 | 1 | Nej | Ja | Nej |  |  |  | Angered | GÖTEBORG | VÄSTRA GÖTALANDS LÄN | 15109
Privatperson | Privatperson | Privatperson | 1 ägare | 20 | 19.5 | Sol | Sol | SYM | SE3 | 2018-08-09 - 2018-08-09 | 2 | Ja | Ja | Nej |  |  |  | STJÄRNHOV | GNESTA | SÖDERMANLANDS LÄN | 15112
Privatperson | Privatperson | Privatperson | 1 ägare | 6 | 7.2 | Sol | Sol | LRM | SE3 | 2015-02-19 - 2015-02-19 | 1 | Ja | Ja | Nej |  |  |  | GRÅBO | LERUM | VÄSTRA GÖTALANDS LÄN | 15113
Privatperson | Privatperson | Privatperson | 1 ägare | 10 | 9.7 | Sol | Sol | HAL | SE2 | 2018-08-21 - 2018-08-21 | 1 | Nej | Ja | Nej |  |  |  | FÄRILA | LJUSDAL | GÄVLEBORGS LÄN | 15114
Privatperson | Privatperson | Privatperson | 1 ägare | 12 | 13.2 | Sol | Sol | VLS | SE3 | 2018-08-22 - 2018-08-22 | 1 | Ja | Ja | Nej |  |  |  | KOLSVA | KÖPING | VÄSTMANLANDS LÄN | 15115
Privatperson | Privatperson | Privatperson | 1 ägare | 14 | 16.2 | Sol | Sol | IKN | SE3 | 2018-05-08 - 2018-05-08 | 1 | Nej | Ja | Nej |  |  |  | VRETA KLOSTER | LINKÖPING | ÖSTERGÖTLANDS LÄN | 15117
Privatperson | Privatperson | Privatperson | 1 ägare | 9 | 10 | Sol | Sol | HMM | SE3 | 2018-08-25 - 2018-08-25 | 1 | Nej | Ja | Nej |  |  |  | SKOGHALL | HAMMARÖ | VÄRMLANDS LÄN | 15123
Privatperson | Privatperson | Privatperson | 1 ägare | 47 | 46.8 | Sol | Sol | IKN | SE4 | 2018-03-01 - 2018-03-01 | 1 | Ja | Ja | Nej |  |  |  | VISLANDA | ALVESTA | KRONOBERGS LÄN | 15125
Privatperson | Privatperson | Privatperson | 1 ägare | 10 | 10 | Sol | Sol | IKN | SE4 | 2018-01-15 - 2018-01-15 | 1 | Ja | Ja | Nej |  |  |  | VÄXJÖ | VÄXJÖ | KRONOBERGS LÄN | 15126
Ubåten 2 | 916693-4795 | Wihlborgs Mediacenter Handelsbolag | 1 ägare | 90 | 99.7 | Sol | Sol | IKN | SE4 | 2018-03-06 - 2018-03-06 | 1 | Ja | Ja | Nej |  |  |  | MALMÖ | MALMÖ | SKÅNE LÄN | 15127
Privatperson | Privatperson | Privatperson | 1 ägare | 15 | 17.4 | Sol | Sol | VBS | SE3 | 2018-07-18 - 2018-07-18 | 1 | Ja | Ja | Nej |  |  |  | VARBERG | VARBERG | HALLANDS LÄN | 15128
Privatperson | Privatperson | Privatperson | 1 ägare | 9 | 10.9 | Sol | Sol | UPP | SE3 | 2018-08-24 - 2018-08-24 | 1 | Nej | Ja | Nej |  |  |  | UPPSALA | UPPSALA | UPPSALA LÄN | 15129
Privatperson | Privatperson | Privatperson | 1 ägare | 40 | 35 | Sol | Sol | SYM | SE3 | 2018-07-04 - 2018-07-04 | 2 | Ja | Ja | Nej |  |  |  | STRÄNGNÄS | STRÄNGNÄS | SÖDERMANLANDS LÄN | 15133
Privatperson | Privatperson | Privatperson | 1 ägare | 9 | 10 | Sol | Sol | HJN | SE2 | 2018-08-15 - 2018-08-15 | 1 | Nej | Ja | Nej |  |  |  | SVEG | HÄRJEDALEN | JÄMTLANDS LÄN | 15134
Privatperson | Privatperson | Privatperson | 1 ägare | 10 | 10 | Sol | Sol | VAN | SE3 | 2018-08-27 - 2018-08-27 | 1 | Nej | Ja | Nej |  |  |  | BOXHOLM | BOXHOLM | ÖSTERGÖTLANDS LÄN | 15136
Privatperson | Privatperson | Privatperson | 1 ägare | 5 | 10.5 | Sol | Sol | NHN | SE3 | 2018-08-15 - 2018-08-15 | 1 | Nej | Ja | Nej |  |  |  | ÖSMO | NYNÄSHAMN | STOCKHOLMS LÄN | 15138
Privatperson | Privatperson | Privatperson | 1 ägare | 2 | 6.7 | Sol | Sol | GBG | SE3 | 2018-06-26 - 2018-06-26 | 1 | Ja | Ja | Nej |  |  |  | Olofstorp | GÖTEBORG | VÄSTRA GÖTALANDS LÄN | 15139
Gråberget 62 | 556896-0941 | Markbygden Ett AB | 1 ägare | 11600 | 3600 | Vind | Landbaserad | IKN | SE1 | 2018-11-23 - 2018-11-23 | 1 | Ja | Ja | Ja | 2023-10-04 | 2028-10-03 | 97 | ÅTRÄSK | PITEÅ | NORRBOTTENS LÄN | 15140
Gråberget 71 | 556896-0941 | Markbygden Ett AB | 1 ägare | 11600 | 3600 | Vind | Landbaserad | IKN | SE1 | 2018-11-05 - 2018-11-05 | 1 | Ja | Ja | Ja | 2023-10-02 | 2028-10-01 | 97 | ÅTRÄSK | PITEÅ | NORRBOTTENS LÄN | 15141
Gråberget 40 | 556896-0941 | Markbygden Ett AB | 1 ägare | 11600 | 3600 | Vind | Landbaserad | IKN | SE1 | 2018-11-05 - 2018-11-05 | 1 | Ja | Ja | Ja | 2023-10-02 | 2028-10-01 | 97 | ÅTRÄSK | PITEÅ | NORRBOTTENS LÄN | 15142
Gråberget 61 | 556896-0941 | Markbygden Ett AB | 1 ägare | 11600 | 3600 | Vind | Landbaserad | IKN | SE1 | 2018-11-23 - 2018-11-23 | 1 | Ja | Ja | Ja | 2023-10-02 | 2028-10-01 | 97 | ÅTRÄSK | PITEÅ | NORRBOTTENS LÄN | 15143
Privatperson | Privatperson | Privatperson | 1 ägare | 40 | 48 | Sol | Sol | IKN | SE3 | 2018-07-01 - 2018-07-01 | 1 | Ja | Nej | Nej |  |  |  | BORENSBERG | MOTALA | ÖSTERGÖTLANDS LÄN | 15144
Privatperson | Privatperson | Privatperson | 1 ägare | 22 | 20 | Sol | Sol | SGS | SE3 | 2018-08-15 - 2018-08-15 | 1 | Ja | Ja | Nej |  |  |  | STRÄNGNÄS | STRÄNGNÄS | SÖDERMANLANDS LÄN | 15145
Rävlanda 200 | 556255-5002 | Tjörns Åkeri AB | 1 ägare | 20 | 19 | Sol | Sol | ORT | SE3 | 2017-11-01 - 2017-11-01 | 1 | Ja | Ja | Nej |  |  |  | Kållekärr | TJÖRN | VÄSTRA GÖTALANDS LÄN | 15146
Kålgårdsgatan 14 | 769607-7861 | Bostadsrättsföreningen Fortuna 2 | 1 ägare | 27 | 29.7 | Sol | Sol | IKN | SE3 | 2018-08-22 - 2018-08-22 | 1 | Nej | Ja | Nej |  |  |  | JÖNKÖPING | JÖNKÖPING | JÖNKÖPINGS LÄN | 15148
npa5pj5y5m | 559010-5531 | Industrifastigheter Storstad Bredden AB | 1 ägare | 48 | 44 | Sol | Sol | IKN | SE3 | 2018-05-01 - 2018-05-01 | 1 | Nej | Ja | Nej |  |  |  | Sollentuna | SOLLENTUNA | STOCKHOLMS LÄN | 15155
Privatperson | Privatperson | Privatperson | 1 ägare | 9 | 9.8 | Sol | Sol | VAT | SE3 | 2018-06-26 - 2018-06-26 | 1 | Nej | Ja | Nej |  |  |  | Vallentuna | VALLENTUNA | STOCKHOLMS LÄN | 15157
Privatperson | Privatperson | Privatperson | 1 ägare | 6 | 6.5 | Sol | Sol | TNS | SE3 | 2018-08-31 - 2018-08-31 | 1 | Nej | Ja | Nej |  |  |  | TRANÅS | TRANÅS | JÖNKÖPINGS LÄN | 15158
Privatperson | Privatperson | Privatperson | 1 ägare | 7 | 7.7 | Sol | Sol | VAL | SE3 | 2018-08-01 - 2018-08-01 | 1 | Ja | Ja | Nej |  |  |  | Långst/grums | GRUMS | VÄRMLANDS LÄN | 15159
Privatperson | Privatperson | Privatperson | 1 ägare | 20 | 20.1 | Sol | Sol | JML | SE2 | 2018-06-25 - 2018-06-25 | 1 | Ja | Nej | Nej |  |  |  | KROKOM | KROKOM | JÄMTLANDS LÄN | 15161
Privatperson | Privatperson | Privatperson | 1 ägare | 15 | 15 | Sol | Sol | SKN | SE4 | 2018-08-16 - 2018-08-16 | 1 | Nej | Ja | Nej |  |  |  | SJÖBO | SJÖBO | SKÅNE LÄN | 15163
Lilleskog 248 Solkraft | 916569-6684 | STALL JÄRPEDAL HANDELSBOLAG | 1 ägare | 20 | 22 | Sol | Sol | DAD | SE3 | 2018-09-05 - 2018-09-05 | 1 | Ja | Ja | Nej |  |  |  | Vargön | VÄNERSBORG | VÄSTRA GÖTALANDS LÄN | 15166
Privatperson | Privatperson | Privatperson | 1 ägare | 10 | 10.4 | Sol | Sol | IKN | SE2 | 2018-07-12 - 2018-07-12 | 1 | Ja | Ja | Nej |  |  |  | GNARP | NORDANSTIG | GÄVLEBORGS LÄN | 15171
Privatperson | Privatperson | Privatperson | 1 ägare | 10 | 10.1 | Sol | Sol | NHN | SE3 | 2018-06-28 - 2018-06-28 | 1 | Nej | Ja | Nej |  |  |  | ÖSMO | NYNÄSHAMN | STOCKHOLMS LÄN | 15175
Privatperson | Privatperson | Privatperson | 1 ägare | 14 | 14.5 | Sol | Sol | AHB | SE4 | 2018-08-27 - 2018-08-27 | 1 | Nej | Ja | Nej |  |  |  | ÄNGELHOLM | ÄNGELHOLM | SKÅNE LÄN | 15176
Privatperson | Privatperson | Privatperson | 1 ägare | 10 | 9.5 | Sol | Sol | DAD | SE3 | 2018-08-28 - 2018-08-28 | 1 | Ja | Ja | Nej |  |  |  | UDDEVALLA | UDDEVALLA | VÄSTRA GÖTALANDS LÄN | 15177
Privatperson | Privatperson | Privatperson | 1 ägare | 10 | 10.6 | Sol | Sol | NHA | SE3 | 2018-08-17 - 2018-08-17 | 1 | Nej | Ja | Nej |  |  |  | ÅSA | KUNGSBACKA | HALLANDS LÄN | 15178
Privatperson | Privatperson | Privatperson | 1 ägare | 5 | 6 | Sol | Sol | TRH | SE3 | 2018-08-07 - 2018-08-07 | 1 | Nej | Ja | Nej |  |  |  | TROLLHÄTTAN | TROLLHÄTTAN | VÄSTRA GÖTALANDS LÄN | 15179
Privatperson | Privatperson | Privatperson | 1 ägare | 7 | 7.3 | Sol | Sol | GBG | SE3 | 2018-08-29 - 2018-08-29 | 1 | Nej | Ja | Nej |  |  |  | TORSLANDA | GÖTEBORG | VÄSTRA GÖTALANDS LÄN | 15183
Privatperson | Privatperson | Privatperson | 1 ägare | 5 | 8.4 | Sol | Sol | GBG | SE3 | 2018-05-17 - 2018-05-17 | 1 | Ja | Ja | Nej |  |  |  | GUNNILSE | GÖTEBORG | VÄSTRA GÖTALANDS LÄN | 15184
Häglinge Nygård | 556461-2041 | Häglinge Nygård Aktiebolag | 1 ägare | 55 | 68.8 | Sol | Sol | IKN | SE4 | 2018-08-29 - 2018-08-29 | 4 | Ja | Ja | Nej |  |  |  | SÖSDALA | HÄSSLEHOLM | SKÅNE LÄN | 15186
Privatperson | Privatperson | Privatperson | 1 ägare | 6 | 6.2 | Sol | Sol | LER | SE3 | 2018-09-21 - 2018-09-21 | 1 | Nej | Ja | Nej |  |  |  | RÄTTVIK | RÄTTVIK | DALARNAS LÄN | 15190
Privatperson | Privatperson | Privatperson | 1 ägare | 10 | 10.7 | Sol | Sol | JNK | SE3 | 2018-08-31 - 2018-08-31 | 1 | Nej | Ja | Nej |  |  |  | TABERG | JÖNKÖPING | JÖNKÖPINGS LÄN | 15197
Privatperson | Privatperson | Privatperson | 1 ägare | 10 | 13 | Sol | Sol | GBG | SE3 | 2017-09-01 - 2017-09-01 | 1 | Nej | Ja | Nej |  |  |  | VÄSTRA FRÖLUNDA | GÖTEBORG | VÄSTRA GÖTALANDS LÄN | 15200
Privatperson | Privatperson | Privatperson | 1 ägare | 10 | 9.5 | Sol | Sol | HAL | SE2 | 2018-08-04 - 2018-08-04 | 1 | Ja | Nej | Nej |  |  |  | HUDIKSVALL | HUDIKSVALL | GÄVLEBORGS LÄN | 15201
Privatperson | Privatperson | Privatperson | 1 ägare | 12 | 12 | Sol | Sol | FBN | SE3 | 2018-05-29 - 2018-08-11 | 2 | Ja | Ja | Nej |  |  |  | FALKÖPING | FALKÖPING | VÄSTRA GÖTALANDS LÄN | 15202
Privatperson | Privatperson | Privatperson | 1 ägare | 11 | 11.4 | Sol | Sol | SKT | SE1 | 2018-09-13 - 2018-09-13 | 1 | Nej | Ja | Nej |  |  |  | Skellefteå | SKELLEFTEÅ | VÄSTERBOTTENS LÄN | 15204
Sotare Sol | 556764-0841 | SIMAB Fastighets AB | 1 ägare | 31 | 33.3 | Sol | Sol | IKN | SE4 | 2018-08-24 - 2018-08-24 | 2 | Nej | Ja | Nej |  |  |  | MALMÖ | MALMÖ | SKÅNE LÄN | 15205
Privatperson | Privatperson | Privatperson | 1 ägare | 17 | 17 | Sol | Sol | BKE | SE3 | 2018-09-22 - 2018-09-22 | 1 | Ja | Ja | Nej |  |  |  | SOLLEBRUNN | ALINGSÅS | VÄSTRA GÖTALANDS LÄN | 15207
Privatperson | Privatperson | Privatperson | 1 ägare | 10 | 9.9 | Sol | Sol | GBG | SE3 | 2018-08-24 - 2018-08-24 | 1 | Ja | Ja | Nej |  |  |  | VÄSTRA FRÖLUNDA | GÖTEBORG | VÄSTRA GÖTALANDS LÄN | 15208
Privatperson | Privatperson | Privatperson | 1 ägare | 13 | 13.4 | Sol | Sol | LHM | SE4 | 2018-08-24 - 2018-08-24 | 1 | Ja | Ja | Nej |  |  |  | Våxtorp | LAHOLM | HALLANDS LÄN | 15210
Privatperson | Privatperson | Privatperson | 1 ägare | 8 | 8.9 | Sol | Sol | AVD | SE3 | 2018-09-03 - 2018-09-03 | 1 | Nej | Ja | Nej |  |  |  | Älvdalen | ÄLVDALEN | DALARNAS LÄN | 15213
Privatperson | Privatperson | Privatperson | 1 ägare | 10 | 10.5 | Sol | Sol | VAD | SE3 | 2018-06-20 - 2018-06-20 | 1 | Nej | Ja | Nej |  |  |  | AVESTA | AVESTA | DALARNAS LÄN | 15214
Privatperson | Privatperson | Privatperson | 1 ägare | 20 | 20.1 | Sol | Sol | LJD | SE2 | 2018-09-03 - 2018-09-03 | 1 | Ja | Ja | Nej |  |  |  | Ljusdal | LJUSDAL | GÄVLEBORGS LÄN | 15215
Privatperson | Privatperson | Privatperson | 1 ägare | 6 | 6 | Sol | Sol | NHA | SE3 | 2018-07-27 - 2018-07-27 | 1 | Nej | Ja | Nej |  |  |  | ASKIM | GÖTEBORG | VÄSTRA GÖTALANDS LÄN | 15216
ewp4jzpvd6 | 556397-4590 | SPERLINGSSON & CO AKTIEBOLAG | 1 ägare | 61 | 55 | Sol | Sol | IKN | SE4 | 2018-09-04 - 2018-09-04 | 1 | Nej | Ja | Nej |  |  |  | Gullbrandstorp | HALMSTAD | HALLANDS LÄN | 15219
Privatperson | Privatperson | Privatperson | 1 ägare | 11 | 12.9 | Sol | Sol | JNK | SE3 | 2018-08-01 - 2018-08-01 | 1 | Ja | Ja | Nej |  |  |  | GRÄNNA | JÖNKÖPING | JÖNKÖPINGS LÄN | 15220
Privatperson | Privatperson | Privatperson | 1 ägare | 4 | 8 | Sol | Sol | TYR | SE3 | 2012-09-13 - 2012-09-13 | 1 | Nej | Ja | Nej |  |  |  | Nynäshamn | HANINGE | STOCKHOLMS LÄN | 15224
Privatperson | Privatperson | Privatperson | 1 ägare | 20 | 19.8 | Sol | Sol | NBR | SE4 | 2018-07-18 - 2018-07-18 | 1 | Nej | Ja | Nej |  |  |  | Alsterbro | NYBRO | KALMAR LÄN | 15225
Gråberget 72 | 556896-0941 | Markbygden Ett AB | 1 ägare | 11600 | 3600 | Vind | Landbaserad | IKN | SE1 | 2018-11-05 - 2018-11-05 | 1 | Ja | Ja | Ja | 2023-10-02 | 2028-10-01 | 97 | ÅTRÄSK | PITEÅ | NORRBOTTENS LÄN | 15226
Gråberget 39 | 556896-0941 | Markbygden Ett AB | 1 ägare | 11600 | 3600 | Vind | Landbaserad | IKN | SE1 | 2018-11-05 - 2018-11-05 | 1 | Ja | Ja | Ja | 2023-10-02 | 2028-10-01 | 97 | ÅTRÄSK | PITEÅ | NORRBOTTENS LÄN | 15227
Gråberget 59 | 556896-0941 | Markbygden Ett AB | 1 ägare | 11600 | 3600 | Vind | Landbaserad | IKN | SE1 | 2018-11-23 - 2018-11-23 | 1 | Ja | Ja | Ja | 2023-10-04 | 2028-10-03 | 97 | ÅTRÄSK | PITEÅ | NORRBOTTENS LÄN | 15228
Gråberget 73 | 556896-0941 | Markbygden Ett AB | 1 ägare | 11600 | 3600 | Vind | Landbaserad | IKN | SE1 | 2018-11-05 - 2018-11-05 | 1 | Ja | Ja | Ja | 2023-10-02 | 2028-10-01 | 97 | ÅTRÄSK | PITEÅ | NORRBOTTENS LÄN | 15229
Privatperson | Privatperson | Privatperson | 1 ägare | 16 | 20.1 | Sol | Sol | IKN | SE3 | 2018-05-28 - 2018-05-28 | 1 | Nej | Ja | Nej |  |  |  | Nykil | LINKÖPING | ÖSTERGÖTLANDS LÄN | 15230
Gråberget 37 | 556896-0941 | Markbygden Ett AB | 1 ägare | 11600 | 3600 | Vind | Landbaserad | IKN | SE1 | 2018-11-05 - 2018-11-05 | 1 | Ja | Ja | Ja | 2023-10-02 | 2028-10-01 | 97 | ÅTRÄSK | PITEÅ | NORRBOTTENS LÄN | 15231
Gråberget 60 | 556896-0941 | Markbygden Ett AB | 1 ägare | 11600 | 3600 | Vind | Landbaserad | IKN | SE1 | 2018-11-23 - 2018-11-23 | 1 | Ja | Ja | Ja | 2023-10-02 | 2028-10-01 | 97 | ÅTRÄSK | PITEÅ | NORRBOTTENS LÄN | 15232
Privatperson | Privatperson | Privatperson | 1 ägare | 12 | 10.8 | Sol | Sol | AHB | SE4 | 2018-08-15 - 2018-08-15 | 1 | Ja | Ja | Nej |  |  |  | Ängelholm | ÄNGELHOLM | SKÅNE LÄN | 15233
Privatperson | Privatperson | Privatperson | 1 ägare | 22 | 24.8 | Sol | Sol | IKN | SE3 | 2018-04-19 - 2018-04-19 | 1 | Ja | Ja | Nej |  |  |  | Linköping | LINKÖPING | ÖSTERGÖTLANDS LÄN | 15234
Privatperson | Privatperson | Privatperson | 1 ägare | 12 | 12.6 | Sol | Sol | UPP | SE3 | 2018-07-27 - 2018-07-27 | 1 | Nej | Ja | Nej |  |  |  | Uppsala | UPPSALA | UPPSALA LÄN | 15239
Privatperson | Privatperson | Privatperson | 1 ägare | 9 | 10 | Sol | Sol | GBG | SE3 | 2018-09-04 - 2018-09-04 | 1 | Nej | Ja | Nej |  |  |  | HISINGS BACKA | GÖTEBORG | VÄSTRA GÖTALANDS LÄN | 15244
Privatperson | Privatperson | Privatperson | 1 ägare | 14 | 15 | Sol | Sol | IKN | SE3 | 2016-08-12 - 2016-08-12 | 1 | Nej | Ja | Nej |  |  |  | Bengtsfors | BENGTSFORS | VÄSTRA GÖTALANDS LÄN | 15246
Privatperson | Privatperson | Privatperson | 1 ägare | 10 | 10.1 | Sol | Sol | NHA | SE3 | 2018-09-05 - 2018-09-05 | 1 | Nej | Ja | Nej |  |  |  | KUNGSBACKA | KUNGSBACKA | HALLANDS LÄN | 15250
Mariehov Sveden | 556339-6901 | KAPPELED AKTIEBOLAG | 1 ägare | 8 | 17 | Sol | Sol | IKN | SE3 | 2018-08-23 - 2018-08-23 | 1 | Nej | Ja | Nej |  |  |  | SÖDERKÖPING | SÖDERKÖPING | ÖSTERGÖTLANDS LÄN | 15253
Privatperson | Privatperson | Privatperson | 1 ägare | 7 | 6.5 | Sol | Sol | VNB | SE3 | 2018-10-10 - 2018-10-10 | 1 | Nej | Ja | Nej |  |  |  | NÅS | VANSBRO | DALARNAS LÄN | 15254
Privatperson | Privatperson | Privatperson | 1 ägare | 17 | 20.5 | Sol | Sol | VAL | SE3 | 2018-09-03 - 2018-09-03 | 1 | Nej | Ja | Nej |  |  |  | Deje | FORSHAGA | VÄRMLANDS LÄN | 15256
Privatperson | Privatperson | Privatperson | 1 ägare | 8 | 10.2 | Sol | Sol | LMA | SE4 | 2018-06-26 - 2018-06-26 | 1 | Nej | Ja | Nej |  |  |  | Lomma | LOMMA | SKÅNE LÄN | 15259
Grimsås T12 | 556783-7496 | Grimsås Vindkraft AB | 1 ägare | 31000 | 10800 | Vind | Landbaserad | NSF | SE3 | 2018-08-01 - 2018-08-01 | 3 | Ja | Ja | Ja | 2023-09-05 | 2028-09-04 | 100 | FÅGLABO | TRANEMO | VÄSTRA GÖTALANDS LÄN | 15272
Privatperson | Privatperson | Privatperson | 1 ägare | 3 | 2.7 | Sol | Sol | AKB | SE3 | 2018-01-26 - 2018-01-26 | 1 | Ja | Ja | Nej |  |  |  | LJUSTERÖ | ÖSTERÅKER | STOCKHOLMS LÄN | 15283
Grimsås T1 | 556783-7496 | Grimsås Vindkraft AB | 1 ägare | 106000 | 36000 | Vind | Landbaserad | VFV | SE3 | 2018-08-01 - 2018-08-01 | 10 | Ja | Ja | Ja | 2023-09-15 | 2028-09-14 | 100 | ÄSPÅS | GISLAVED | JÖNKÖPINGS LÄN | 15284
Privatperson | Privatperson | Privatperson | 1 ägare | 8 | 8.5 | Sol | Sol | SKP | SE4 | 2018-08-30 - 2018-08-30 | 1 | Nej | Ja | Nej |  |  |  | SKURUP | SKURUP | SKÅNE LÄN | 15287
Privatperson | Privatperson | Privatperson | 1 ägare | 13 | 14.1 | Sol | Sol | YST | SE4 | 2018-08-31 - 2018-08-31 | 1 | Ja | Ja | Nej |  |  |  | YSTAD | YSTAD | SKÅNE LÄN | 15288
Privatperson | Privatperson | Privatperson | 1 ägare | 10 | 10 | Sol | Sol | GBG | SE3 | 2018-10-15 - 2018-10-15 | 1 | Nej | Ja | Nej |  |  |  | Torslanda | GÖTEBORG | VÄSTRA GÖTALANDS LÄN | 15291
Privatperson | Privatperson | Privatperson | 1 ägare | 15 | 16 | Sol | Sol | HRA | SE3 | 2018-08-24 - 2018-08-24 | 1 | Ja | Ja | Nej |  |  |  | MÖLNLYCKE | HÄRRYDA | VÄSTRA GÖTALANDS LÄN | 15296
Privatperson | Privatperson | Privatperson | 1 ägare | 20 | 20 | Sol | Sol | SKV | SE4 | 2018-08-22 - 2018-08-22 | 1 | Ja | Ja | Nej |  |  |  | Tågarp | HELSINGBORG | SKÅNE LÄN | 15298
Privatperson | Privatperson | Privatperson | 1 ägare | 8 | 8 | Sol | Sol | NHA | SE3 | 2018-07-20 - 2018-07-20 | 1 | Nej | Ja | Nej |  |  |  | ASKIM | GÖTEBORG | VÄSTRA GÖTALANDS LÄN | 15300
Privatperson | Privatperson | Privatperson | 1 ägare | 12 | 13.7 | Sol | Sol | NHA | SE3 | 2018-05-08 - 2018-05-08 | 1 | Nej | Ja | Nej |  |  |  | FRILLESÅS | KUNGSBACKA | HALLANDS LÄN | 15301
Privatperson | Privatperson | Privatperson | 1 ägare | 17 | 17 | Sol | Sol | IKN | SE3 | 2018-08-22 - 2018-08-22 | 1 | Ja | Ja | Nej |  |  |  | SKÖVDE | SKÖVDE | VÄSTRA GÖTALANDS LÄN | 15309
Privatperson | Privatperson | Privatperson | 1 ägare | 10 | 10.2 | Sol | Sol | IKN | SE4 | 2017-07-14 - 2017-07-14 | 1 | Ja | Ja | Nej |  |  |  | BOR | VÄRNAMO | JÖNKÖPINGS LÄN | 15312
Privatperson | Privatperson | Privatperson | 1 ägare | 17 | 17 | Sol | Sol | IKN | SE3 | 2018-05-31 - 2018-05-31 | 1 | Nej | Ja | Nej |  |  |  | VINGÅKER | VINGÅKER | SÖDERMANLANDS LÄN | 15317
Privatperson | Privatperson | Privatperson | 1 ägare | 9 | 12.3 | Sol | Sol | SHN | SE2 | 2018-08-13 - 2018-08-13 | 1 | Ja | Ja | Nej |  |  |  | SANDARNE | SÖDERHAMN | GÄVLEBORGS LÄN | 15327
Privatperson | Privatperson | Privatperson | 1 ägare | 44 | 43.5 | Sol | Sol | NHA | SE3 | 2018-08-21 - 2018-08-21 | 1 | Ja | Ja | Nej |  |  |  | VALLDA | KUNGSBACKA | HALLANDS LÄN | 15330
Privatperson | Privatperson | Privatperson | 1 ägare | 8 | 8 | Sol | Sol | NHA | SE3 | 2018-07-20 - 2018-07-20 | 1 | Nej | Ja | Nej |  |  |  | ASKIM | GÖTEBORG | VÄSTRA GÖTALANDS LÄN | 15331
Privatperson | Privatperson | Privatperson | 1 ägare | 9 | 19.4 | Sol | Sol | UPP | SE3 | 2018-09-05 - 2018-09-05 | 1 | Nej | Ja | Nej |  |  |  | STORVRETA | UPPSALA | UPPSALA LÄN | 15335
Privatperson | Privatperson | Privatperson | 1 ägare | 4 | 6.6 | Sol | Sol | VTL | SE3 | 2017-12-01 - 2017-12-01 | 1 | Ja | Ja | Nej |  |  |  | Vetlanda | VETLANDA | JÖNKÖPINGS LÄN | 15336
Privatperson | Privatperson | Privatperson | 1 ägare | 10 | 10 | Sol | Sol | FBG | SE4 | 2018-03-08 - 2018-03-08 | 1 | Ja | Ja | Nej |  |  |  | Falkenberg | FALKENBERG | HALLANDS LÄN | 15341
Privatperson | Privatperson | Privatperson | 1 ägare | 6 | 6 | Sol | Sol | SMS | SE4 | 2016-07-01 - 2016-07-01 | 1 | Nej | Ja | Nej |  |  |  | INGELSTAD | VÄXJÖ | KRONOBERGS LÄN | 15345
Privatperson | Privatperson | Privatperson | 1 ägare | 7 | 7 | Sol | Sol | VAR | SE3 | 2018-09-05 - 2018-09-05 | 1 | Nej | Ja | Nej |  |  |  | Vara | VARA | VÄSTRA GÖTALANDS LÄN | 15349
Privatperson | Privatperson | Privatperson | 1 ägare | 8 | 8.6 | Sol | Sol | FLN | SE3 | 2018-08-31 - 2018-08-31 | 1 | Nej | Ja | Nej |  |  |  | FALUN | FALUN | DALARNAS LÄN | 15353
Runstensvägen 65 B | 716420-4922 | Bostadsrättsföreningen Uttern i Haninge | 1 ägare | 17 | 19.1 | Sol | Sol | DRV | SE3 | 2018-05-30 - 2018-05-30 | 1 | Ja | Ja | Nej |  |  |  | Handen | HANINGE | STOCKHOLMS LÄN | 15355
Privatperson | Privatperson | Privatperson | 1 ägare | 13 | 14.2 | Sol | Sol | FBG | SE4 | 2018-08-27 - 2018-08-27 | 1 | Nej | Ja | Nej |  |  |  | Falkenberg | FALKENBERG | HALLANDS LÄN | 15356
Torggatan 52 | 556732-6466 | BA:s Elektriska Fastighet AB | 1 ägare | 15 | 15.1 | Sol | Sol | VAR | SE3 | 2018-09-10 - 2018-09-10 | 1 | Nej | Ja | Nej |  |  |  | VARA | VARA | VÄSTRA GÖTALANDS LÄN | 15361
Privatperson | Privatperson | Privatperson | 1 ägare | 14 | 14 | Sol | Sol | IKN | SE3 | 2018-09-05 - 2018-09-05 | 1 | Ja | Ja | Nej |  |  |  | GÖTEBORG | GÖTEBORG | VÄSTRA GÖTALANDS LÄN | 15364
734017410000002371 | 556422-4433 | Lanna Potatis Aktiebolag | 1 ägare | 60 | 60 | Sol | Sol | NRL | SE3 | 2018-08-20 - 2018-08-20 | 1 | Ja | Ja | Nej |  |  |  | VINTROSA | ÖREBRO | ÖREBRO LÄN | 15365
Privatperson | Privatperson | Privatperson | 1 ägare | 8 | 8 | Sol | Sol | IKN | SE3 | 2018-03-03 - 2018-03-03 | 1 | Nej | Ja | Nej |  |  |  | LIDKÖPING | LIDKÖPING | VÄSTRA GÖTALANDS LÄN | 15366
Privatperson | Privatperson | Privatperson | 1 ägare | 10 | 10 | Sol | Sol | NHA | SE3 | 2018-08-27 - 2018-08-27 | 1 | Nej | Ja | Nej |  |  |  | Kungsbacka | KUNGSBACKA | HALLANDS LÄN | 15369
Privatperson | Privatperson | Privatperson | 1 ägare | 8 | 8.2 | Sol | Sol | JML | SE2 | 2018-08-08 - 2018-08-08 | 1 | Ja | Nej | Nej |  |  |  | HÄGGSJÖVIK | KROKOM | JÄMTLANDS LÄN | 15375
Privatperson | Privatperson | Privatperson | 1 ägare | 4 | 7 | Sol | Sol | SHD | SE3 | 2014-12-19 - 2014-12-19 | 1 | Nej | Ja | Nej |  |  |  | ÖRBY | MARK | VÄSTRA GÖTALANDS LÄN | 15376
Privatperson | Privatperson | Privatperson | 1 ägare | 9 | 8.6 | Sol | Sol | NHA | SE3 | 2018-08-31 - 2018-08-31 | 1 | Ja | Ja | Nej |  |  |  | KUNGSBACKA | KUNGSBACKA | HALLANDS LÄN | 15377
Privatperson | Privatperson | Privatperson | 1 ägare | 11 | 11.5 | Sol | Sol | JNK | SE3 | 2018-09-06 - 2018-09-06 | 1 | Ja | Ja | Nej |  |  |  | GRÄNNA | JÖNKÖPING | JÖNKÖPINGS LÄN | 15378
Clarion Sign | 559064-1204 | Alight Jota AB | 1 ägare | 92 | 107 | Sol | Sol | IKN | SE3 | 2018-11-07 - 2018-11-07 | 1 | Ja | Ja | Nej |  |  |  | Stockholm | STOCKHOLM | STOCKHOLMS LÄN | 15381
Privatperson | Privatperson | Privatperson | 1 ägare | 10 | 13.1 | Sol | Sol | OGO | SE3 | 2018-05-22 - 2018-05-22 | 1 | Ja | Ja | Nej |  |  |  | NORRKÖPING | NORRKÖPING | ÖSTERGÖTLANDS LÄN | 15382
Privatperson | Privatperson | Privatperson | 1 ägare | 13 | 13.7 | Sol | Sol | ANE | SE2 | 2018-08-21 - 2018-08-21 | 1 | Ja | Ja | Nej |  |  |  | Gällö | BRÄCKE | JÄMTLANDS LÄN | 15383
Privatperson | Privatperson | Privatperson | 1 ägare | 9 | 10.6 | Sol | Sol | VBL | SE3 | 2017-10-24 - 2017-10-24 | 1 | Nej | Ja | Nej |  |  |  | Nyhammar | LUDVIKA | DALARNAS LÄN | 15384
Privatperson | Privatperson | Privatperson | 1 ägare | 20 | 22 | Sol | Sol | AVE | SE3 | 2018-08-15 - 2018-08-15 | 1 | Nej | Ja | Nej |  |  |  | AVESTA | AVESTA | DALARNAS LÄN | 15386
Privatperson | Privatperson | Privatperson | 1 ägare | 41 | 44 | Sol | Sol | NRL | SE3 | 2018-09-07 - 2018-09-07 | 1 | Ja | Ja | Nej |  |  |  | VINTROSA | ÖREBRO | ÖREBRO LÄN | 15387
Eskilstuna - Kjula-Blacksta 185 (E2 | 559069-1118 | Prologis Sweden XXX AB | 1 ägare | 125 | 138.2 | Sol | Sol | IKN | SE3 | 2018-08-29 - 2018-08-29 | 1 | Ja | Ja | Nej |  |  |  | Eskilstuna | ESKILSTUNA | SÖDERMANLANDS LÄN | 15388
Lillåkersvägen 26B 1 | 769607-5857 | HSB Bostadsrättsförening Kantarellen 11 | 1 ägare | 23 | 26 | Sol | Sol | IKN | SE3 | 2018-05-14 - 2018-05-14 | 1 | Ja | Ja | Nej |  |  |  | Lidingö | LIDINGÖ | STOCKHOLMS LÄN | 15390
Privatperson | Privatperson | Privatperson | 1 ägare | 35 | 33.6 | Sol | Sol | IKN | SE3 | 2018-01-20 - 2018-01-20 | 1 | Ja | Ja | Nej |  |  |  | VADSTENA | VADSTENA | ÖSTERGÖTLANDS LÄN | 15395
Gerstorp Tjärarp | 556447-8666 | Gerstorp Egendom AB | 1 ägare | 41 | 42.2 | Sol | Sol | IKN | SE3 | 2018-05-28 - 2018-05-28 | 1 | Ja | Ja | Nej |  |  |  | LINKÖPING | LINKÖPING | ÖSTERGÖTLANDS LÄN | 15398
Privatperson | Privatperson | Privatperson | 1 ägare | 2 | 5.5 | Sol | Sol | ALS | SE3 | 2016-07-01 - 2016-07-01 | 1 | Nej | Ja | Nej |  |  |  | ALINGSÅS | ALINGSÅS | VÄSTRA GÖTALANDS LÄN | 15400
Privatperson | Privatperson | Privatperson | 1 ägare | 8 | 8 | Sol | Sol | LHM | SE4 | 2018-09-05 - 2018-09-05 | 1 | Ja | Ja | Nej |  |  |  | MELLBYSTRAND | LAHOLM | HALLANDS LÄN | 15402
Glava | 556006-8230 | Fortum Sverige AB | 1 ägare | 30000 | 16000 | Vatten | Vatten | VML | SE3 | 1958-01-01 - 1958-01-01 | 1 | Nej | Ja | Ja | 2023-11-02 | 2028-11-01 | 100 | GLAVA | SAKNAS | SAKNAS | 15407
Åhmans Traktorcentrum Kåparp | 556251-2516 | Åhmans Traktorcentrum Aktiebolag | 1 ägare | 67 | 68.3 | Sol | Sol | LNK | SE3 | 2018-05-22 - 2018-05-22 | 1 | Ja | Ja | Nej |  |  |  | Linköping | LINKÖPING | ÖSTERGÖTLANDS LÄN | 15410
Gråberget 17 | 556896-0941 | Markbygden Ett AB | 1 ägare | 11600 | 3600 | Vind | Landbaserad | IKN | SE1 | 2019-03-20 - 2019-03-20 | 1 | Ja | Ja | Nej | 2019-03-22 | 2024-03-21 | 97 | ÅTRÄSK | PITEÅ | NORRBOTTENS LÄN | 15413
Privatperson | Privatperson | Privatperson | 1 ägare | 13 | 13.5 | Sol | Sol | VBG | SE3 | 2018-09-12 - 2018-09-12 | 1 | Nej | Ja | Nej |  |  |  | Varberg | VARBERG | HALLANDS LÄN | 15418
Privatperson | Privatperson | Privatperson | 1 ägare | 30 | 31 | Sol | Sol | IKN | SE3 | 2018-09-28 - 2018-09-28 | 1 | Ja | Ja | Nej |  |  |  | Zinkgruvan | MOTALA | ÖSTERGÖTLANDS LÄN | 15419
Privatperson | Privatperson | Privatperson | 1 ägare | 12 | 16.4 | Sol | Sol | UHN | SE3 | 2017-07-01 - 2017-07-01 | 1 | Ja | Ja | Nej |  |  |  | Timmele | ULRICEHAMN | VÄSTRA GÖTALANDS LÄN | 15420
Privatperson | Privatperson | Privatperson | 1 ägare | 10 | 17 | Sol | Sol | SHD | SE3 | 2018-09-10 - 2018-09-10 | 1 | Ja | Ja | Nej |  |  |  | Svenljunga | SVENLJUNGA | VÄSTRA GÖTALANDS LÄN | 15421
Privatperson | Privatperson | Privatperson | 1 ägare | 10 | 11.3 | Sol | Sol | SMN | SE3 | 2018-09-10 - 2018-09-10 | 1 | Nej | Ja | Nej |  |  |  | Malmbäck | NÄSSJÖ | JÖNKÖPINGS LÄN | 15422
Privatperson | Privatperson | Privatperson | 1 ägare | 3 | 3.5 | Sol | Sol | STH | SE3 | 2018-08-16 - 2018-08-16 | 1 | Ja | Ja | Nej |  |  |  | Hässelby | STOCKHOLM | STOCKHOLMS LÄN | 15424
Hus 308 Linné | 916512-8126 | UPPSALA SCIENCE PARK KOMMANDITBOLAG | 1 ägare | 65 | 72 | Sol | Sol | IKN | SE3 | 2018-07-09 - 2018-07-09 | 1 | Nej | Ja | Nej |  |  |  | Uppsala | UPPSALA | UPPSALA LÄN | 15428
NSL1 | 559111-0738 | Nordic Sunlight AB | 1 ägare | 130 | 142 | Sol | Sol | LRM | SE3 | 2018-08-22 - 2018-08-22 | 1 | Ja | Ja | Nej |  |  |  | Lerum | LERUM | VÄSTRA GÖTALANDS LÄN | 15430
Gråberget 38 | 556896-0941 | Markbygden Ett AB | 1 ägare | 11600 | 3600 | Vind | Landbaserad | IKN | SE1 | 2018-11-05 - 2018-11-05 | 1 | Ja | Ja | Ja | 2023-10-02 | 2028-10-01 | 97 | ÅTRÄSK | PITEÅ | NORRBOTTENS LÄN | 15432
Gråberget 74 | 556896-0941 | Markbygden Ett AB | 1 ägare | 11600 | 3600 | Vind | Landbaserad | IKN | SE1 | 2018-11-05 - 2018-11-05 | 1 | Ja | Ja | Ja | 2023-10-02 | 2028-10-01 | 97 | ÅTRÄSK | PITEÅ | NORRBOTTENS LÄN | 15433
Gråberget 75 | 556896-0941 | Markbygden Ett AB | 1 ägare | 11600 | 3600 | Vind | Landbaserad | IKN | SE1 | 2018-11-05 - 2018-11-05 | 1 | Ja | Ja | Ja | 2023-10-02 | 2028-10-01 | 97 | ÅTRÄSK | PITEÅ | NORRBOTTENS LÄN | 15434
Gråberget 18 | 556896-0941 | Markbygden Ett AB | 1 ägare | 11600 | 3600 | Vind | Landbaserad | IKN | SE1 | 2018-11-23 - 2018-11-23 | 1 | Ja | Ja | Ja | 2023-10-02 | 2028-10-01 | 97 | ÅTRÄSK | PITEÅ | NORRBOTTENS LÄN | 15435
Gråberget 20 | 556896-0941 | Markbygden Ett AB | 1 ägare | 11600 | 3600 | Vind | Landbaserad | IKN | SE1 | 2019-04-08 - 2019-04-08 | 1 | Ja | Ja | Ja | 2024-02-19 | 2029-02-18 | 97 | ÅTRÄSK | PITEÅ | NORRBOTTENS LÄN | 15436
Gråberget 21 | 556896-0941 | Markbygden Ett AB | 1 ägare | 11600 | 3600 | Vind | Landbaserad | IKN | SE1 | 2019-04-08 - 2019-04-08 | 1 | Ja | Ja | Ja | 2024-02-19 | 2029-02-18 | 97 | ÅTRÄSK | PITEÅ | NORRBOTTENS LÄN | 15437
Gråberget 55 | 556896-0941 | Markbygden Ett AB | 1 ägare | 11600 | 3600 | Vind | Landbaserad | IKN | SE1 | 2018-11-23 - 2018-11-23 | 1 | Ja | Ja | Ja | 2023-10-02 | 2028-10-01 | 97 | ÅTRÄSK | PITEÅ | NORRBOTTENS LÄN | 15438
Privatperson | Privatperson | Privatperson | 1 ägare | 9 | 18 | Sol | Sol | SMS | SE4 | 2018-09-18 - 2018-09-18 | 1 | Nej | Ja | Nej |  |  |  | RYD | TINGSRYD | KRONOBERGS LÄN | 15439
Privatperson | Privatperson | Privatperson | 1 ägare | 6 | 6.1 | Sol | Sol | FLN | SE3 | 2018-09-05 - 2018-09-05 | 1 | Nej | Ja | Nej |  |  |  | Falun | FALUN | DALARNAS LÄN | 15441
Privatperson | Privatperson | Privatperson | 1 ägare | 16 | 16 | Sol | Sol | SMN | SE3 | 2018-09-10 - 2018-09-10 | 1 | Ja | Nej | Nej |  |  |  | Tranås | TRANÅS | JÖNKÖPINGS LÄN | 15442
Privatperson | Privatperson | Privatperson | 1 ägare | 7 | 15 | Sol | Sol | TYR | SE3 | 2018-08-22 - 2018-08-22 | 1 | Ja | Ja | Nej |  |  |  | Tyresö | TYRESÖ | STOCKHOLMS LÄN | 15444
Privatperson | Privatperson | Privatperson | 1 ägare | 10 | 10.5 | Sol | Sol | NTE | SE3 | 2018-09-12 - 2018-09-12 | 1 | Nej | Ja | Nej |  |  |  | RIMBO | NORRTÄLJE | STOCKHOLMS LÄN | 15448
Privatperson | Privatperson | Privatperson | 1 ägare | 16 | 17.4 | Sol | Sol | DRV | SE3 | 2018-10-02 - 2018-10-02 | 1 | Nej | Ja | Nej |  |  |  | TYRESÖ | TYRESÖ | STOCKHOLMS LÄN | 15449
Östra Storgatan 132,1 | 716403-4428 | BOSTADSRÄTTSFÖRENINGEN FAKIREN, JÖNKÖPING | 1 ägare | 62 | 66.6 | Sol | Sol | IKN | SE3 | 2018-09-14 - 2018-09-14 | 1 | Ja | Ja | Nej |  |  |  | JÖNKÖPING | JÖNKÖPING | JÖNKÖPINGS LÄN | 15452
Östra Storgatan 132,2 | 716403-4428 | BOSTADSRÄTTSFÖRENINGEN FAKIREN, JÖNKÖPING | 1 ägare | 62 | 66.6 | Sol | Sol | IKN | SE3 | 2018-09-14 - 2018-09-14 | 1 | Ja | Ja | Nej |  |  |  | JÖNKÖPING | JÖNKÖPING | JÖNKÖPINGS LÄN | 15453
Privatperson | Privatperson | Privatperson | 1 ägare | 12 | 12 | Sol | Sol | FBG | SE4 | 2018-09-18 - 2018-09-18 | 1 | Ja | Ja | Nej |  |  |  | Falkenberg | FALKENBERG | HALLANDS LÄN | 15456
Privatperson | Privatperson | Privatperson | 1 ägare | 9 | 11 | Sol | Sol | NRL | SE3 | 2017-06-16 - 2017-06-16 | 1 | Nej | Ja | Nej |  |  |  | Örebro | ÖREBRO | ÖREBRO LÄN | 15457
Privatperson | Privatperson | Privatperson | 1 ägare | 5 | 7 | Sol | Sol | UPO | SE3 | 2018-10-15 - 2018-10-15 | 1 | Nej | Ja | Nej |  |  |  | HERRÄNG | NORRTÄLJE | STOCKHOLMS LÄN | 15462
Privatperson | Privatperson | Privatperson | 1 ägare | 20 | 20 | Sol | Sol | VAR | SE3 | 2018-09-17 - 2018-09-17 | 1 | Nej | Ja | Nej |  |  |  | VARA | VARA | VÄSTRA GÖTALANDS LÄN | 15465
Privatperson | Privatperson | Privatperson | 1 ägare | 56 | 60 | Sol | Sol | SYM | SE3 | 2018-09-11 - 2018-09-11 | 4 | Ja | Ja | Nej |  |  |  | MARIEFRED | STRÄNGNÄS | SÖDERMANLANDS LÄN | 15466
Privatperson | Privatperson | Privatperson | 1 ägare | 7 | 8.1 | Sol | Sol | BKE | SE3 | 2018-08-20 - 2018-08-20 | 1 | Ja | Ja | Nej |  |  |  | Sjövik | LERUM | VÄSTRA GÖTALANDS LÄN | 15472
Privatperson | Privatperson | Privatperson | 1 ägare | 15 | 14.8 | Sol | Sol | IKN | SE3 | 2018-08-28 - 2018-08-28 | 1 | Nej | Ja | Nej |  |  |  | ANDERSTORP | GISLAVED | JÖNKÖPINGS LÄN | 15476
Privatperson | Privatperson | Privatperson | 1 ägare | 5 | 5.3 | Sol | Sol | IKN | SE3 | 2018-09-18 - 2018-09-18 | 1 | Nej | Ja | Nej |  |  |  | VIKBOLANDET | NORRKÖPING | ÖSTERGÖTLANDS LÄN | 15479
Privatperson | Privatperson | Privatperson | 1 ägare | 14 | 14 | Sol | Sol | IKN | SE4 | 2018-09-10 - 2018-09-10 | 1 | Ja | Ja | Nej |  |  |  | Moheda | ALVESTA | KRONOBERGS LÄN | 15481
Privatperson | Privatperson | Privatperson | 1 ägare | 12 | 12.3 | Sol | Sol | IKN | SE4 | 2018-08-02 - 2018-08-02 | 1 | Ja | Ja | Nej |  |  |  | URSHULT | TINGSRYD | KRONOBERGS LÄN | 15483
IT Gårdens solcellsanläggning | 556701-7040 | IT Gården Fastigheter i Landskrona AB | 1 ägare | 250 | 250 | Sol | Sol | SKV | SE4 | 2018-03-06 - 2018-03-06 | 1 | Ja | Ja | Nej |  |  |  | HJÄLARP | LANDSKRONA | SKÅNE LÄN | 15489
Privatperson | Privatperson | Privatperson | 1 ägare | 4 | 4.5 | Sol | Sol | JNK | SE3 | 2018-09-06 - 2018-09-06 | 1 | Nej | Ja | Nej |  |  |  | HUSKVARNA | JÖNKÖPING | JÖNKÖPINGS LÄN | 15490
Privatperson | Privatperson | Privatperson | 1 ägare | 10 | 10 | Sol | Sol | IKN | SE4 | 2018-09-07 - 2018-09-07 | 1 | Nej | Ja | Nej |  |  |  | BREDARYD | VÄRNAMO | JÖNKÖPINGS LÄN | 15491
Privatperson | Privatperson | Privatperson | 1 ägare | 10 | 9.7 | Sol | Sol | UPP | SE3 | 2018-08-20 - 2018-08-20 | 1 | Nej | Ja | Nej |  |  |  | UPPSALA | UPPSALA | UPPSALA LÄN | 15492
734017410000003224 | 556415-7062 | Stefan Andersson Fastigheter AB | 1 ägare | 23 | 23 | Sol | Sol | IKN | SE3 | 2018-08-21 - 2018-08-21 | 1 | Ja | Ja | Nej |  |  |  | Sträckås | ULRICEHAMN | VÄSTRA GÖTALANDS LÄN | 15494
Privatperson | Privatperson | Privatperson | 1 ägare | 13 | 13.8 | Sol | Sol | VAN | SE3 | 2018-09-21 - 2018-09-21 | 1 | Nej | Ja | Nej |  |  |  | Vadstena | VADSTENA | ÖSTERGÖTLANDS LÄN | 15498
Privatperson | Privatperson | Privatperson | 1 ägare | 3 | 5.7 | Sol | Sol | DRV | SE3 | 2018-08-23 - 2018-08-23 | 1 | Ja | Nej | Nej |  |  |  | Tungelsta | HANINGE | STOCKHOLMS LÄN | 15499
Privatperson | Privatperson | Privatperson | 1 ägare | 17 | 17.2 | Sol | Sol | IKN | SE3 | 2018-09-18 - 2018-09-18 | 1 | Nej | Ja | Nej |  |  |  | HEDEMORA | HEDEMORA | DALARNAS LÄN | 15500
Privatperson | Privatperson | Privatperson | 1 ägare | 27 | 27 | Sol | Sol | IKN | SE3 | 2018-08-13 - 2018-08-13 | 1 | Ja | Ja | Nej |  |  |  | MALMKÖPING | FLEN | SÖDERMANLANDS LÄN | 15503
Privatperson | Privatperson | Privatperson | 1 ägare | 20 | 20 | Sol | Sol | IKN | SE3 | 2018-06-15 - 2018-06-15 | 1 | Ja | Ja | Nej |  |  |  | SÖDERTÄLJE | SÖDERTÄLJE | STOCKHOLMS LÄN | 15504
Privatperson | Privatperson | Privatperson | 1 ägare | 32 | 30 | Sol | Sol | IKN | SE3 | 2018-08-22 - 2018-08-22 | 1 | Nej | Ja | Nej |  |  |  | Grästorp | GRÄSTORP | VÄSTRA GÖTALANDS LÄN | 15507
Privatperson | Privatperson | Privatperson | 1 ägare | 27 | 30.5 | Sol | Sol | GDB | SE2 | 2018-09-21 - 2018-09-21 | 1 | Ja | Ja | Nej |  |  |  | BJÖRNA | ÖRNSKÖLDSVIK | VÄSTERNORRLANDS LÄN | 15510
Privatperson | Privatperson | Privatperson | 1 ägare | 4 | 9.2 | Sol | Sol | UPS | SE3 | 2018-08-30 - 2018-08-30 | 1 | Ja | Ja | Nej |  |  |  | Upplands Väsby | UPPLANDS VÄSBY | STOCKHOLMS LÄN | 15517
Privatperson | Privatperson | Privatperson | 1 ägare | 6 | 5.6 | Sol | Sol | DAD | SE3 | 2018-08-31 - 2018-08-31 | 1 | Nej | Ja | Nej |  |  |  | UDDEVALLA | UDDEVALLA | VÄSTRA GÖTALANDS LÄN | 15527
Hugelsta Gård | 918000-4294 | Hugelsta lantbruk Handelsbolag | 1 ägare | 36 | 42 | Sol | Sol | ESK | SE3 | 2018-09-18 - 2018-09-18 | 1 | Ja | Ja | Nej |  |  |  | ESKILSTUNA | ESKILSTUNA | SÖDERMANLANDS LÄN | 15530
Privatperson | Privatperson | Privatperson | 1 ägare | 50 | 51.7 | Sol | Sol | GBN | SE3 | 2018-10-01 - 2018-10-01 | 1 | Ja | Ja | Nej |  |  |  | LAXÅ | LAXÅ | ÖREBRO LÄN | 15531
Privatperson | Privatperson | Privatperson | 1 ägare | 7 | 6.6 | Sol | Sol | SMS | SE4 | 2014-04-04 - 2014-04-04 | 1 | Nej | Ja | Nej |  |  |  | Ryd | TINGSRYD | KRONOBERGS LÄN | 15532
Privatperson | Privatperson | Privatperson | 1 ägare | 15 | 16.4 | Sol | Sol | GBG | SE3 | 2018-09-07 - 2018-09-07 | 1 | Nej | Ja | Nej |  |  |  | Torslanda | GÖTEBORG | VÄSTRA GÖTALANDS LÄN | 15533
Privatperson | Privatperson | Privatperson | 1 ägare | 11 | 10.5 | Sol | Sol | GBG | SE3 | 2018-09-04 - 2018-09-04 | 1 | Nej | Ja | Nej |  |  |  | GÖTEBORG | GÖTEBORG | VÄSTRA GÖTALANDS LÄN | 15534
Privatperson | Privatperson | Privatperson | 1 ägare | 8 | 7.7 | Sol | Sol | UPS | SE3 | 2018-09-17 - 2018-09-17 | 1 | Nej | Ja | Nej |  |  |  | Bro | UPPLANDS-BRO | STOCKHOLMS LÄN | 15536
Ramsbäck, Harpsund | 202100-4250 | Harpsundsnämnden | 1 ägare | 35 | 30 | Sol | Sol | IKN | SE3 | 2018-09-25 - 2018-09-25 | 2 | Ja | Ja | Nej |  |  |  | MELLÖSA | FLEN | SÖDERMANLANDS LÄN | 15541
Gråberget 01 | 556896-0941 | Markbygden Ett AB | 1 ägare | 11600 | 3600 | Vind | Landbaserad | IKN | SE1 | 2019-06-04 - 2019-06-04 | 1 | Ja | Ja | Ja | 2019-06-05 | 2024-06-04 | 97 | ÅTRÄSK | PITEÅ | NORRBOTTENS LÄN | 15542
Gråberget 19 | 556896-0941 | Markbygden Ett AB | 1 ägare | 11600 | 3600 | Vind | Landbaserad | IKN | SE1 | 2018-11-23 - 2018-11-23 | 1 | Ja | Ja | Ja | 2023-10-02 | 2028-10-01 | 97 | ÅTRÄSK | PITEÅ | NORRBOTTENS LÄN | 15543
Gråberget 56 | 556896-0941 | Markbygden Ett AB | 1 ägare | 11600 | 3600 | Vind | Landbaserad | IKN | SE1 | 2018-11-30 - 2018-11-30 | 1 | Ja | Ja | Ja | 2023-10-04 | 2028-10-03 | 97 | ÅTRÄSK | PITEÅ | NORRBOTTENS LÄN | 15544
Gråberget 24 | 556896-0941 | Markbygden Ett AB | 1 ägare | 11600 | 3600 | Vind | Landbaserad | IKN | SE1 | 2019-03-20 - 2019-03-20 | 1 | Ja | Ja | Nej | 2019-03-21 | 2024-03-20 | 97 | ÅTRÄSK | PITEÅ | NORRBOTTENS LÄN | 15545
Privatperson | Privatperson | Privatperson | 1 ägare | 10 | 7 | Sol | Sol | MOR | SE3 | 2018-08-17 - 2018-08-17 | 1 | Ja | Ja | Nej |  |  |  | MORA | MORA | DALARNAS LÄN | 15546
Privatperson | Privatperson | Privatperson | 1 ägare | 15 | 17.7 | Sol | Sol | OHN | SE4 | 2018-10-01 - 2018-10-01 | 1 | Ja | Ja | Nej |  |  |  | OSKARSHAMN | OSKARSHAMN | KALMAR LÄN | 15548
Privatperson | Privatperson | Privatperson | 1 ägare | 4 | 9.3 | Sol | Sol | SDT | SE3 | 2018-08-15 - 2018-08-15 | 1 | Nej | Ja | Nej |  |  |  | nYKVARN | NYKVARN | STOCKHOLMS LÄN | 15550
Privatperson | Privatperson | Privatperson | 1 ägare | 30 | 17 | Sol | Sol | SDT | SE3 | 2018-08-07 - 2018-08-07 | 1 | Nej | Ja | Nej |  |  |  | Södertälje | SÖDERTÄLJE | STOCKHOLMS LÄN | 15552
Privatperson | Privatperson | Privatperson | 1 ägare | 7 | 7 | Sol | Sol | SGS | SE3 | 2018-09-24 - 2018-09-24 | 1 | Nej | Ja | Nej |  |  |  | STRÄNGNÄS | STRÄNGNÄS | SÖDERMANLANDS LÄN | 15555
Mellösa solcellsanläggning | 556854-1469 | ETC Sol AB | 1 ägare | 40 | 44 | Sol | Sol | NRL | SE3 | 2017-10-19 - 2017-10-19 | 1 | Ja | Ja | Nej |  |  |  | STORA MELLÖSA | ÖREBRO | ÖREBRO LÄN | 15556
Halmstad Bassalt solcellsanläggning | 556854-1469 | ETC Sol AB | 1 ägare | 40 | 44 | Sol | Sol | HLD | SE4 | 2018-03-20 - 2018-03-20 | 1 | Ja | Ja | Nej |  |  |  | SIMLÅNGSDALEN | HALMSTAD | HALLANDS LÄN | 15557
Privatperson | Privatperson | Privatperson | 1 ägare | 4 | 4.2 | Sol | Sol | STR | SE3 | 2018-09-10 - 2018-09-10 | 1 | Ja | Ja | Nej |  |  |  | SÄTER | SÄTER | DALARNAS LÄN | 15558
Privatperson | Privatperson | Privatperson | 1 ägare | 3 | 3 | Sol | Sol | NHA | SE3 | 2012-09-04 - 2012-09-04 | 1 | Nej | Ja | Nej |  |  |  | ÅSA | KUNGSBACKA | HALLANDS LÄN | 15560
Privatperson | Privatperson | Privatperson | 1 ägare | 15 | 15.3 | Sol | Sol | LDB | SE3 | 2018-09-24 - 2018-09-24 | 1 | Nej | Ja | Nej |  |  |  | FRÖVI | LINDESBERG | ÖREBRO LÄN | 15562
Privatperson | Privatperson | Privatperson | 1 ägare | 11 | 11.5 | Sol | Sol | GBN | SE3 | 2018-03-22 - 2018-03-22 | 1 | Ja | Ja | Nej |  |  |  | Mariestad | MARIESTAD | VÄSTRA GÖTALANDS LÄN | 15565
Privatperson | Privatperson | Privatperson | 1 ägare | 7 | 8 | Sol | Sol | SMS | SE4 | 2018-10-10 - 2018-10-10 | 1 | Ja | Ja | Nej |  |  |  | KILLEBERG | OSBY | SKÅNE LÄN | 15566
Privatperson | Privatperson | Privatperson | 1 ägare | 6 | 5.9 | Sol | Sol | NRL | SE3 | 2018-09-11 - 2018-09-11 | 1 | Nej | Ja | Nej |  |  |  | NORA | NORA | ÖREBRO LÄN | 15567
Privatperson | Privatperson | Privatperson | 1 ägare | 22 | 24.9 | Sol | Sol | ALL | SE2 | 2018-09-11 - 2018-09-11 | 1 | Ja | Ja | Nej |  |  |  | SOLLEFTEÅ | SOLLEFTEÅ | VÄSTERNORRLANDS LÄN | 15568
Gersnäs solcellsanläggning 2 | 556595-7171 | ETC Elproduktion i Katrineholm AB | 1 ägare | 392 | 392 | Sol | Sol | KHB | SE3 | 2017-11-13 - 2017-11-13 | 1 | Ja | Ja | Nej |  |  |  | KATRINEHOLM | KATRINEHOLM | SÖDERMANLANDS LÄN | 15573
Privatperson | Privatperson | Privatperson | 1 ägare | 7 | 7.7 | Sol | Sol | UPV | SE3 | 2018-10-01 - 2018-10-01 | 1 | Ja | Ja | Nej |  |  |  | FJÄRDHUNDRA | ENKÖPING | UPPSALA LÄN | 15574
Privatperson | Privatperson | Privatperson | 1 ägare | 18 | 15 | Sol | Sol | SKL | SE4 | 2018-09-20 - 2018-09-20 | 1 | Ja | Ja | Nej |  |  |  | Vellinge | VELLINGE | SKÅNE LÄN | 15575
734012530000029828 | 212000-1694 | Lidköpings kommun | 1 ägare | 121 | 133.9 | Sol | Sol | IKN | SE3 | 2018-09-11 - 2018-09-11 | 1 | Ja | Ja | Nej |  |  |  | Lidköping | LIDKÖPING | VÄSTRA GÖTALANDS LÄN | 15581
734012530000029231 | 559170-5644 | Välabergs Säteri AB | 1 ägare | 71 | 79 | Sol | Sol | IKN | SE3 | 2018-06-18 - 2018-06-18 | 1 | Nej | Ja | Nej |  |  |  | LIDKÖPING | LIDKÖPING | VÄSTRA GÖTALANDS LÄN | 15584
Privatperson | Privatperson | Privatperson | 1 ägare | 13 | 14.8 | Sol | Sol | IKN | SE3 | 2018-08-07 - 2018-08-07 | 1 | Ja | Nej | Nej |  |  |  | Överum | VÄSTERVIK | KALMAR LÄN | 15586
Privatperson | Privatperson | Privatperson | 1 ägare | 55 | 61.6 | Sol | Sol | IKN | SE4 | 2018-07-17 - 2018-07-17 | 1 | Nej | Ja | Nej |  |  |  | Heberg | FALKENBERG | HALLANDS LÄN | 15587
Privatperson | Privatperson | Privatperson | 1 ägare | 10 | 10.8 | Sol | Sol | GBG | SE3 | 2018-06-21 - 2018-06-21 | 1 | Nej | Ja | Nej |  |  |  | OLOFSTORP | GÖTEBORG | VÄSTRA GÖTALANDS LÄN | 15593
Privatperson | Privatperson | Privatperson | 1 ägare | 7 | 7.5 | Sol | Sol | BKE | SE3 | 2018-10-18 - 2018-10-18 | 1 | Ja | Ja | Nej |  |  |  | SOLLEBRUNN | ALINGSÅS | VÄSTRA GÖTALANDS LÄN | 15596
Privatperson | Privatperson | Privatperson | 1 ägare | 55 | 60.2 | Sol | Sol | DAD | SE3 | 2019-02-07 - 2019-02-07 | 1 | Ja | Ja | Nej |  |  |  | FÄRGELANDA | FÄRGELANDA | VÄSTRA GÖTALANDS LÄN | 15597
Privatperson | Privatperson | Privatperson | 1 ägare | 5 | 6 | Sol | Sol | LHM | SE4 | 2018-09-26 - 2018-09-26 | 1 | Nej | Ja | Nej |  |  |  | VÅXTORP | LAHOLM | HALLANDS LÄN | 15598
Privatperson | Privatperson | Privatperson | 1 ägare | 62 | 68.4 | Sol | Sol | DAD | SE3 | 2018-09-12 - 2018-09-12 | 1 | Ja | Ja | Nej |  |  |  | UDDEVALLA | UDDEVALLA | VÄSTRA GÖTALANDS LÄN | 15599
Malmö - Fornlämningen 3 (APH) | 556724-4180 | Helianthus Fastigheter AB | 1 ägare | 100 | 102 | Sol | Sol | IKN | SE4 | 2018-09-25 - 2018-09-25 | 1 | Ja | Ja | Nej |  |  |  | Malmö | MALMÖ | SKÅNE LÄN | 15602
Privatperson | Privatperson | Privatperson | 1 ägare | 10 | 10 | Sol | Sol | FBG | SE4 | 2018-07-30 - 2018-07-30 | 1 | Ja | Ja | Nej |  |  |  | Falkenberg | FALKENBERG | HALLANDS LÄN | 15603
Privatperson | Privatperson | Privatperson | 1 ägare | 9 | 8.5 | Sol | Sol | DRV | SE3 | 2018-09-24 - 2018-09-24 | 1 | Nej | Ja | Nej |  |  |  | Tyresö | TYRESÖ | STOCKHOLMS LÄN | 15605
Privatperson | Privatperson | Privatperson | 1 ägare | 12 | 33.2 | Sol | Sol | DRV | SE3 | 2018-10-01 - 2018-10-01 | 2 | Nej | Ja | Nej |  |  |  | TYRESÖ | TYRESÖ | STOCKHOLMS LÄN | 15607
Privatperson | Privatperson | Privatperson | 1 ägare | 12 | 11.9 | Sol | Sol | AKB | SE3 | 2018-09-21 - 2018-09-21 | 1 | Nej | Ja | Nej |  |  |  | ÅKERSBERGA | ÖSTERÅKER | STOCKHOLMS LÄN | 15611
734012530000027701 | 556313-7966 | Knoesters Hyr- & Släpservice AB | 1 ägare | 30 | 33 | Sol | Sol | IKN | SE4 | 2018-08-10 - 2018-08-10 | 1 | Nej | Ja | Nej |  |  |  | Olofström | OLOFSTRÖM | BLEKINGE LÄN | 15617
Privatperson | Privatperson | Privatperson | 1 ägare | 6 | 6.4 | Sol | Sol | LMA | SE4 | 2018-08-31 - 2018-08-31 | 1 | Ja | Ja | Nej |  |  |  | LOMMA | LOMMA | SKÅNE LÄN | 15619
Privatperson | Privatperson | Privatperson | 1 ägare | 6 | 6.5 | Sol | Sol | SKL | SE4 | 2018-09-19 - 2018-09-19 | 1 | Ja | Ja | Nej |  |  |  | BRÖSARP | TOMELILLA | SKÅNE LÄN | 15622
Privatperson | Privatperson | Privatperson | 1 ägare | 6 | 6 | Sol | Sol | SYM | SE3 | 2018-09-24 - 2018-09-24 | 1 | Ja | Ja | Nej |  |  |  | STALLARHOLMEN | STRÄNGNÄS | SÖDERMANLANDS LÄN | 15624
Ränsliden vindkraftpark inmatning | 556896-4414 | Scanergy Dalsland AB | 1 ägare | 82705 | 24000 | Vind | Landbaserad | DAD | SE3 | 2018-10-01 - 2018-10-01 | 7 | Ja | Ja | Ja | 2023-11-23 | 2028-11-22 | 100 | RÄNSLIDEN | MELLERUD | VÄSTRA GÖTALANDS LÄN | 15625
Privatperson | Privatperson | Privatperson | 1 ägare | 9 | 9.7 | Sol | Sol | FBN | SE3 | 2018-09-27 - 2018-09-27 | 1 | Nej | Ja | Nej |  |  |  | KÄTTILSTORP | FALKÖPING | VÄSTRA GÖTALANDS LÄN | 15626
Privatperson | Privatperson | Privatperson | 1 ägare | 12 | 10.2 | Sol | Sol | DAD | SE3 | 2018-09-26 - 2018-09-26 | 1 | Ja | Ja | Nej |  |  |  | HÖGSÄTER | FÄRGELANDA | VÄSTRA GÖTALANDS LÄN | 15627
Storegård | 556390-1445 | STOREGÅRD I FJELIE AKTIEBOLAG | 1 ägare | 52 | 52 | Sol | Sol | IKN | SE4 | 2018-09-28 - 2018-09-28 | 1 | Ja | Nej | Nej |  |  |  | BJÄRRED | LOMMA | SKÅNE LÄN | 15629
Privatperson | Privatperson | Privatperson | 1 ägare | 4 | 4 | Sol | Sol | FBG | SE4 | 2018-08-28 - 2018-08-28 | 1 | Nej | Ja | Nej |  |  |  | FALKENBERG | FALKENBERG | HALLANDS LÄN | 15630
Privatperson | Privatperson | Privatperson | 1 ägare | 45 | 50 | Sol | Sol | IKN | SE3 | 2018-04-20 - 2018-04-20 | 1 | Nej | Ja | Nej |  |  |  | Vikingstad | LINKÖPING | ÖSTERGÖTLANDS LÄN | 15631
734012530000019690 | 556073-4708 | SML SERVICEHUSET AB | 1 ägare | 133 | 148 | Sol | Sol | IKN | SE3 | 2017-08-01 - 2017-08-01 | 1 | Nej | Ja | Nej |  |  |  | NÄSSJÖ | NÄSSJÖ | JÖNKÖPINGS LÄN | 15632
Privatperson | Privatperson | Privatperson | 1 ägare | 10 | 14.5 | Sol | Sol | SMS | SE4 | 2016-12-02 - 2016-12-02 | 1 | Ja | Ja | Nej |  |  |  | Moheda | ALVESTA | KRONOBERGS LÄN | 15633
Privatperson | Privatperson | Privatperson | 1 ägare | 4 | 8.6 | Sol | Sol | IKN | SE3 | 2018-09-19 - 2018-09-19 | 1 | Nej | Ja | Nej |  |  |  | Lerum | LERUM | VÄSTRA GÖTALANDS LÄN | 15636
Privatperson | Privatperson | Privatperson | 1 ägare | 8 | 16 | Sol | Sol | VAN | SE3 | 2018-09-01 - 2018-09-01 | 1 | Nej | Ja | Nej |  |  |  | Ödeshög | ÖDESHÖG | ÖSTERGÖTLANDS LÄN | 15643
Privatperson | Privatperson | Privatperson | 1 ägare | 25 | 30 | Sol | Sol | HLD | SE4 | 2018-09-28 - 2018-09-28 | 1 | Nej | Ja | Nej |  |  |  | Morup | FALKENBERG | HALLANDS LÄN | 15645
Privatperson | Privatperson | Privatperson | 1 ägare | 5 | 11.2 | Sol | Sol | HLD | SE4 | 2018-08-23 - 2018-08-23 | 1 | Nej | Ja | Nej |  |  |  | Getinge | HALMSTAD | HALLANDS LÄN | 15646
Privatperson | Privatperson | Privatperson | 1 ägare | 66 | 73.7 | Sol | Sol | IKN | SE3 | 2018-09-05 - 2018-09-05 | 1 | Nej | Ja | Nej |  |  |  | Eksjö | EKSJÖ | JÖNKÖPINGS LÄN | 15647
Privatperson | Privatperson | Privatperson | 1 ägare | 10 | 20.1 | Sol | Sol | AKB | SE3 | 2018-12-18 - 2019-08-20 | 2 | Ja | Ja | Nej |  |  |  | Åkersberga | ÖSTERÅKER | STOCKHOLMS LÄN | 15648
Burås 440 | 559220-4852 | Solpark Burås 2 AB | 1 ägare | 185 | 369.6 | Sol | Sol | ORT | SE3 | 2018-09-21 - 2018-09-21 | 1 | Ja | Ja | Nej |  |  |  | Svanesund | ORUST | VÄSTRA GÖTALANDS LÄN | 15650
Hjärtumsvägen 1 | 556992-1736 | Carpe Ventum Jord & Skog AB | 1 ägare | 10 | 22.8 | Sol | Sol | HJM | SE3 | 2018-09-17 - 2018-09-17 | 1 | Ja | Ja | Nej |  |  |  | Hjärtum | LILLA EDET | VÄSTRA GÖTALANDS LÄN | 15651
Privatperson | Privatperson | Privatperson | 1 ägare | 46 | 45.7 | Sol | Sol | IKN | SE3 | 2018-07-20 - 2018-07-20 | 1 | Ja | Ja | Nej |  |  |  | Ringarum | VALDEMARSVIK | ÖSTERGÖTLANDS LÄN | 15656
Privatperson | Privatperson | Privatperson | 1 ägare | 54 | 54 | Sol | Sol | IKN | SE3 | 2018-10-01 - 2018-10-01 | 1 | Ja | Ja | Nej |  |  |  | VINTROSA | ÖREBRO | ÖREBRO LÄN | 15660
Gråberget 57 | 556896-0941 | Markbygden Ett AB | 1 ägare | 11600 | 3600 | Vind | Landbaserad | IKN | SE1 | 2019-01-28 - 2019-01-28 | 1 | Ja | Ja | Nej | 2019-01-28 | 2024-01-27 | 97 | ÅTRÄSK | PITEÅ | NORRBOTTENS LÄN | 15661
Gråberget 02 | 556896-0941 | Markbygden Ett AB | 1 ägare | 11600 | 3600 | Vind | Landbaserad | IKN | SE1 | 2019-06-04 - 2019-06-04 | 1 | Ja | Ja | Ja | 2019-06-05 | 2024-06-04 | 97 | ÅTRÄSK | PITEÅ | NORRBOTTENS LÄN | 15662
Gråberget 25 | 556896-0941 | Markbygden Ett AB | 1 ägare | 11600 | 3600 | Vind | Landbaserad | IKN | SE1 | 2019-03-20 - 2019-03-20 | 1 | Ja | Ja | Nej | 2019-03-21 | 2024-03-20 | 97 | ÅTRÄSK | PITEÅ | NORRBOTTENS LÄN | 15664
Niklasberg Niklasbergsvägen 11 | 556489-0274 | Aktiebolaget Vänersborgsbostäder | 1 ägare | 80 | 104 | Sol | Sol | IKN | SE3 | 2018-05-28 - 2018-05-28 | 1 | Ja | Ja | Nej |  |  |  | VÄNERSBORG | VÄNERSBORG | VÄSTRA GÖTALANDS LÄN | 15665
Niklasberg Niklasbergsvägen 9 | 556489-0274 | Aktiebolaget Vänersborgsbostäder | 1 ägare | 46 | 60 | Sol | Sol | IKN | SE3 | 2018-05-28 - 2018-05-28 | 1 | Ja | Ja | Nej |  |  |  | VÄNERSBORG | VÄNERSBORG | VÄSTRA GÖTALANDS LÄN | 15666
Niklasberg Niklasbergsvägen 13 | 556489-0274 | Aktiebolaget Vänersborgsbostäder | 1 ägare | 74 | 95 | Sol | Sol | IKN | SE3 | 2018-05-28 - 2018-05-28 | 1 | Ja | Ja | Nej |  |  |  | VÄNERSBORG | VÄNERSBORG | VÄSTRA GÖTALANDS LÄN | 15669
Privatperson | Privatperson | Privatperson | 1 ägare | 17 | 17 | Sol | Sol | GBN | SE3 | 2018-09-18 - 2018-09-18 | 1 | Ja | Ja | Nej |  |  |  | TIVED | LAXÅ | ÖREBRO LÄN | 15670
Privatperson | Privatperson | Privatperson | 1 ägare | 6 | 6.3 | Sol | Sol | GBG | SE3 | 2018-10-02 - 2018-10-02 | 1 | Nej | Ja | Nej |  |  |  | VÄSTRA FRÖLUNDA | GÖTEBORG | VÄSTRA GÖTALANDS LÄN | 15672
734012530000031784 | 716445-1077 | MUSIKENS HUS I GÖTEBORG EKONOMISK FÖREING | 1 ägare | 39 | 43.2 | Sol | Sol | IKN | SE3 | 2018-09-25 - 2018-09-25 | 1 | Nej | Ja | Nej |  |  |  | GÖTEBORG | GÖTEBORG | VÄSTRA GÖTALANDS LÄN | 15674
Privatperson | Privatperson | Privatperson | 1 ägare | 14 | 16.5 | Sol | Sol | PTE | SE3 | 2018-09-28 - 2018-09-28 | 1 | Nej | Ja | Nej |  |  |  | Sävedalen | PARTILLE | VÄSTRA GÖTALANDS LÄN | 15678
Opphemsgatan 2 | 722000-1114 | HSB bostadsrättsförening Forellen i Linköping | 1 ägare | 28 | 34 | Sol | Sol | IKN | SE3 | 2017-05-12 - 2017-05-12 | 1 | Nej | Ja | Nej |  |  |  | Linköping | LINKÖPING | ÖSTERGÖTLANDS LÄN | 15679
Opphemsgatan 8 | 722000-1114 | HSB bostadsrättsförening Forellen i Linköping | 1 ägare | 28 | 34 | Sol | Sol | IKN | SE3 | 2017-05-12 - 2017-05-12 | 1 | Nej | Ja | Nej |  |  |  | Linköping | LINKÖPING | ÖSTERGÖTLANDS LÄN | 15680
Opphemsgatan 10 | 722000-1114 | HSB bostadsrättsförening Forellen i Linköping | 1 ägare | 28 | 34 | Sol | Sol | IKN | SE3 | 2017-05-12 - 2017-05-12 | 1 | Nej | Ja | Nej |  |  |  | Linköping | LINKÖPING | ÖSTERGÖTLANDS LÄN | 15681
Privatperson | Privatperson | Privatperson | 1 ägare | 26 | 26 | Sol | Sol | IKN | SE3 | 2018-09-14 - 2018-09-14 | 1 | Ja | Ja | Nej |  |  |  | Edsbruk | VÄSTERVIK | KALMAR LÄN | 15683
Privatperson | Privatperson | Privatperson | 1 ägare | 7 | 8.2 | Sol | Sol | FLN | SE3 | 2018-09-05 - 2018-09-05 | 1 | Nej | Ja | Nej |  |  |  | BJURSÅS | FALUN | DALARNAS LÄN | 15687
Privatperson | Privatperson | Privatperson | 1 ägare | 6 | 6.6 | Sol | Sol | VAD | SE3 | 2018-11-09 - 2018-11-09 | 1 | Nej | Ja | Nej |  |  |  | FÄRJAN | AVESTA | DALARNAS LÄN | 15690
Privatperson | Privatperson | Privatperson | 1 ägare | 10 | 11.7 | Sol | Sol | IKN | SE3 | 2018-04-13 - 2018-04-13 | 1 | Nej | Ja | Nej |  |  |  | Sala | SALA | VÄSTMANLANDS LÄN | 15691
Torshagshuset | 559042-6911 | Torshag Fastighets AB | 1 ägare | 200 | 230 | Sol | Sol | IKN | SE3 | 2018-10-01 - 2018-10-01 | 1 | Ja | Nej | Nej |  |  |  | ÅBY | NORRKÖPING | ÖSTERGÖTLANDS LÄN | 15695
Privatperson | Privatperson | Privatperson | 1 ägare | 14 | 14.7 | Sol | Sol | IKN | SE3 | 2018-07-28 - 2018-07-28 | 1 | Ja | Ja | Nej |  |  |  | Gävle | GÄVLE | GÄVLEBORGS LÄN | 15697
Lillåkersvägen 26B 2 | 769607-5857 | HSB Bostadsrättsförening Kantarellen 11 | 1 ägare | 23 | 26 | Sol | Sol | IKN | SE3 | 2018-05-14 - 2018-05-14 | 1 | Ja | Ja | Nej |  |  |  | Lidingö | LIDINGÖ | STOCKHOLMS LÄN | 15701
Privatperson | Privatperson | Privatperson | 1 ägare | 8 | 8 | Sol | Sol | GBG | SE3 | 2018-09-21 - 2018-09-21 | 1 | Nej | Ja | Nej |  |  |  | TORSLANDA | SAKNAS | SAKNAS | 15708
Privatperson | Privatperson | Privatperson | 1 ägare | 8 | 8.5 | Sol | Sol | SKL | SE4 | 2018-09-20 - 2018-09-20 | 1 | Ja | Ja | Nej |  |  |  | BRÖSARP | TOMELILLA | SKÅNE LÄN | 15709
Privatperson | Privatperson | Privatperson | 1 ägare | 12 | 11.9 | Sol | Sol | HLD | SE4 | 2018-09-21 - 2018-09-21 | 1 | Ja | Ja | Nej |  |  |  | HAVREDAL | HALMSTAD | HALLANDS LÄN | 15712
Privatperson | Privatperson | Privatperson | 1 ägare | 9 | 9 | Sol | Sol | UPP | SE3 | 2018-08-17 - 2018-08-17 | 1 | Nej | Ja | Nej |  |  |  | Uppsala | UPPSALA | UPPSALA LÄN | 15714
Privatperson | Privatperson | Privatperson | 1 ägare | 5 | 5.6 | Sol | Sol | STH | SE3 | 2018-10-04 - 2018-10-04 | 1 | Nej | Ja | Nej |  |  |  | JOHANNESHOV | STOCKHOLM | STOCKHOLMS LÄN | 15727
Privatperson | Privatperson | Privatperson | 1 ägare | 4 | 4 | Sol | Sol | FBG | SE4 | 2018-08-28 - 2018-08-28 | 1 | Ja | Ja | Nej |  |  |  | Falkenberg | FALKENBERG | HALLANDS LÄN | 15730
Privatperson | Privatperson | Privatperson | 1 ägare | 10 | 14 | Sol | Sol | AKB | SE3 | 2018-09-14 - 2018-09-14 | 1 | Ja | Ja | Nej |  |  |  | Åkersberga | ÖSTERÅKER | STOCKHOLMS LÄN | 15735
Privatperson | Privatperson | Privatperson | 1 ägare | 4 | 4 | Sol | Sol | FBG | SE4 | 2018-08-28 - 2018-08-28 | 1 | Ja | Ja | Nej |  |  |  | Falkenberg | FALKENBERG | HALLANDS LÄN | 15738
Privatperson | Privatperson | Privatperson | 1 ägare | 11 | 12 | Sol | Sol | HLD | SE4 | 2018-09-05 - 2018-09-05 | 1 | Ja | Ja | Nej |  |  |  | Getinge | HALMSTAD | HALLANDS LÄN | 15739
Privatperson | Privatperson | Privatperson | 1 ägare | 9 | 13 | Sol | Sol | ORV | SE3 | 2018-09-25 - 2018-09-25 | 1 | Nej | Ja | Nej |  |  |  | HÄLLEVIKSSTRAND | SAKNAS | SAKNAS | 15744
Privatperson | Privatperson | Privatperson | 1 ägare | 17 | 15 | Sol | Sol | NYK | SE3 | 2018-05-24 - 2018-05-24 | 1 | Ja | Ja | Nej |  |  |  | Nyköping | NYKÖPING | SÖDERMANLANDS LÄN | 15746
Privatperson | Privatperson | Privatperson | 1 ägare | 9 | 9.5 | Sol | Sol | NHA | SE3 | 2017-10-20 - 2017-10-20 | 1 | Nej | Ja | Nej |  |  |  | BUA | VARBERG | HALLANDS LÄN | 15748
Årnäs Säteri | 556050-6411 | ÅRNÄS AKTIEBOLAG | 1 ägare | 67 | 75.6 | Sol | Sol | IKN | SE3 | 2018-09-24 - 2018-09-24 | 4 | Ja | Ja | Nej |  |  |  | ÅRNÄS | GÖTENE | VÄSTRA GÖTALANDS LÄN | 15749
nmvqb4z7ca | 556836-4755 | Östanå Gods AB | 1 ägare | 50 | 45 | Sol | Sol | IKN | SE3 | 2018-09-28 - 2018-09-28 | 1 | Nej | Ja | Nej |  |  |  | Åkersberga | NACKA | STOCKHOLMS LÄN | 15753
dzf9mf49m5 | 769621-4068 | Bostadsrättsföreningen Bovieran Haninge | 1 ägare | 89 | 81 | Sol | Sol | IKN | SE3 | 2018-10-05 - 2018-10-05 | 1 | Nej | Ja | Nej |  |  |  | Västerhaninge | HANINGE | STOCKHOLMS LÄN | 15756
dzf9mf49m5 1 | 769621-4068 | Bostadsrättsföreningen Bovieran Haninge | 1 ägare | 89 | 81 | Sol | Sol | IKN | SE3 | 2018-10-05 - 2018-10-05 | 1 | Nej | Ja | Nej |  |  |  | Västerhaninge | HANINGE | STOCKHOLMS LÄN | 15757
Privatperson | Privatperson | Privatperson | 1 ägare | 61 | 55 | Sol | Sol | IKN | SE4 | 2018-08-22 - 2018-08-22 | 1 | Ja | Ja | Nej |  |  |  | SKIVARP | SKURUP | SKÅNE LÄN | 15758
Privatperson | Privatperson | Privatperson | 1 ägare | 5 | 5.9 | Sol | Sol | KKB | SE3 | 2018-09-19 - 2018-09-19 | 1 | Ja | Nej | Nej |  |  |  | SANDTORP | GÖTENE | VÄSTRA GÖTALANDS LÄN | 15759
Privatperson | Privatperson | Privatperson | 1 ägare | 11 | 10 | Sol | Sol | AVE | SE3 | 2018-09-27 - 2018-09-27 | 1 | Ja | Ja | Nej |  |  |  | SKOGSBY | AVESTA | DALARNAS LÄN | 15763
Privatperson | Privatperson | Privatperson | 1 ägare | 13 | 12 | Sol | Sol | IKN | SE4 | 2018-05-11 - 2018-05-11 | 1 | Nej | Ja | Nej |  |  |  | Höllviken | VELLINGE | SKÅNE LÄN | 15765
Luleå Energis Solkraftspark | 556139-8255 | LULEÅ ENERGI AKTIEBOLAG | 1 ägare | 660 | 699 | Sol | Sol | LUL | SE1 | 2018-11-15 - 2018-11-15 | 1 | Ja | Ja | Nej |  |  |  | Södra Sunderbyn | LULEÅ | NORRBOTTENS LÄN | 15770
Privatperson | Privatperson | Privatperson | 1 ägare | 13 | 13 | Sol | Sol | MMO | SE4 | 2018-09-11 - 2018-09-11 | 1 | Ja | Ja | Nej |  |  |  | BUNKEFLOSTRAND | MALMÖ | SKÅNE LÄN | 15771
Privatperson | Privatperson | Privatperson | 1 ägare | 14 | 14.2 | Sol | Sol | IKN | SE3 | 2018-08-23 - 2018-08-23 | 1 | Nej | Ja | Nej |  |  |  | Skövde | SKÖVDE | VÄSTRA GÖTALANDS LÄN | 15772
Privatperson | Privatperson | Privatperson | 1 ägare | 21 | 21 | Sol | Sol | IKN | SE3 | 2018-05-02 - 2018-05-02 | 1 | Nej | Ja | Nej |  |  |  | HEDESUNDA | GÄVLE | GÄVLEBORGS LÄN | 15773
Privatperson | Privatperson | Privatperson | 1 ägare | 11 | 11 | Sol | Sol | FBN | SE3 | 2018-10-05 - 2018-10-05 | 1 | Nej | Ja | Nej |  |  |  | floby | FALKÖPING | VÄSTRA GÖTALANDS LÄN | 15774
Privatperson | Privatperson | Privatperson | 1 ägare | 11 | 11.5 | Sol | Sol | VGD | SE3 | 2018-10-03 - 2018-10-03 | 1 | Nej | Ja | Nej |  |  |  | Bondstorp | VAGGERYD | JÖNKÖPINGS LÄN | 15777
Privatperson | Privatperson | Privatperson | 1 ägare | 14 | 16.5 | Sol | Sol | UVA | SE3 | 2018-10-01 - 2018-10-01 | 1 | Ja | Ja | Nej |  |  |  | Uddevalla | UDDEVALLA | VÄSTRA GÖTALANDS LÄN | 15778
Privatperson | Privatperson | Privatperson | 1 ägare | 4 | 4 | Sol | Sol | VAR | SE3 | 2018-10-10 - 2018-10-10 | 1 | Nej | Ja | Nej |  |  |  | VARA | VARA | VÄSTRA GÖTALANDS LÄN | 15781
Privatperson | Privatperson | Privatperson | 1 ägare | 11 | 11.5 | Sol | Sol | SKL | SE4 | 2018-09-26 - 2018-09-26 | 1 | Ja | Ja | Nej |  |  |  | SIMRISHAMN | SIMRISHAMN | SKÅNE LÄN | 15785
Privatperson | Privatperson | Privatperson | 1 ägare | 5 | 5.6 | Sol | Sol | STH | SE3 | 2018-10-10 - 2018-10-10 | 1 | Nej | Ja | Nej |  |  |  | JOHANNESHOV | STOCKHOLM | STOCKHOLMS LÄN | 15787
Gråberget 03 | 556896-0941 | Markbygden Ett AB | 1 ägare | 11600 | 3600 | Vind | Landbaserad | IKN | SE1 | 2018-11-23 - 2018-11-23 | 1 | Ja | Ja | Ja | 2023-10-02 | 2028-10-01 | 97 | ÅTRÄSK | PITEÅ | NORRBOTTENS LÄN | 15788
Privatperson | Privatperson | Privatperson | 1 ägare | 10 | 10.5 | Sol | Sol | IKN | SE3 | 2018-07-31 - 2018-07-31 | 1 | Ja | Ja | Nej |  |  |  | Linköping | LINKÖPING | ÖSTERGÖTLANDS LÄN | 15789
Privatperson | Privatperson | Privatperson | 1 ägare | 9 | 9.8 | Sol | Sol | IKN | SE3 | 2018-09-21 - 2018-09-21 | 1 | Ja | Ja | Nej |  |  |  | Eskilstuna | ESKILSTUNA | SÖDERMANLANDS LÄN | 15790
Nymö 1:9 | 556416-2492 | Nymö Norregård Sixten Johnsson & Co Aktiebolag | 1 ägare | 151 | 192.8 | Sol | Sol | IKN | SE4 | 2018-10-17 - 2018-10-17 | 1 | Ja | Ja | Nej |  |  |  | FJÄLKINGE | KRISTIANSTAD | SKÅNE LÄN | 15791
Solevalla | 556010-7004 | Uddevalla Kraft AB | 1 ägare | 253 | 253 | Sol | Sol | UVA | SE3 | 2018-09-18 - 2018-09-18 | 1 | Ja | Ja | Nej |  |  |  | UDDEVALLA | UDDEVALLA | VÄSTRA GÖTALANDS LÄN | 15792
Privatperson | Privatperson | Privatperson | 1 ägare | 10 | 10.2 | Sol | Sol | IKN | SE3 | 2018-08-28 - 2018-08-28 | 1 | Nej | Ja | Nej |  |  |  | Ljungsbro | LINKÖPING | ÖSTERGÖTLANDS LÄN | 15794
Bollerup | 838800-1177 | Bollerups Lantbruksinstitut | 1 ägare | 220 | 211.2 | Sol | Sol | IKN | SE4 | 2018-10-10 - 2018-10-10 | 3 | Ja | Ja | Nej |  |  |  | BOLLERUP | TOMELILLA | SKÅNE LÄN | 15795
Privatperson | Privatperson | Privatperson | 1 ägare | 24 | 23.1 | Sol | Sol | IKN | SE4 | 2018-09-12 - 2018-09-12 | 1 | Ja | Ja | Nej |  |  |  | Hörby | HÖRBY | SKÅNE LÄN | 15796
Privatperson | Privatperson | Privatperson | 1 ägare | 10 | 11.8 | Sol | Sol | EKO | SE3 | 2016-09-20 - 2016-09-20 | 1 | Nej | Ja | Nej |  |  |  | Ekerö | EKERÖ | STOCKHOLMS LÄN | 15797
Privatperson | Privatperson | Privatperson | 1 ägare | 12 | 11.9 | Sol | Sol | GBG | SE3 | 2017-06-01 - 2017-06-01 | 1 | Nej | Ja | Nej |  |  |  | Torslanda | GÖTEBORG | VÄSTRA GÖTALANDS LÄN | 15801
Privatperson | Privatperson | Privatperson | 1 ägare | 22 | 22.3 | Sol | Sol | NHA | SE3 | 2018-10-08 - 2018-10-08 | 1 | Ja | Ja | Nej |  |  |  | SÄRÖ | KUNGSBACKA | HALLANDS LÄN | 15805
Maria Nila 1 | 556298-9540 | Maria Nila AB | 1 ägare | 140 | 119 | Sol | Sol | HBG | SE4 | 2018-10-30 - 2018-10-30 | 7 | Ja | Ja | Nej |  |  |  | HELSINGBORG | HELSINGBORG | SKÅNE LÄN | 15806
Privatperson | Privatperson | Privatperson | 1 ägare | 4 | 4 | Sol | Sol | FBG | SE4 | 2018-08-28 - 2018-08-28 | 1 | Ja | Ja | Nej |  |  |  | Falkenberg | FALKENBERG | HALLANDS LÄN | 15808
Privatperson | Privatperson | Privatperson | 1 ägare | 28 | 28 | Sol | Sol | HLD | SE4 | 2018-04-27 - 2018-04-27 | 1 | Ja | Ja | Nej |  |  |  | Falkenberg | FALKENBERG | HALLANDS LÄN | 15809
Privatperson | Privatperson | Privatperson | 1 ägare | 4 | 4 | Sol | Sol | FBG | SE4 | 2018-08-28 - 2018-08-28 | 1 | Nej | Ja | Nej |  |  |  | Falkenberg | FALKENBERG | HALLANDS LÄN | 15811
Högkölens vindpark | 556995-1279 | Windfarm Högkölen AB | 1 ägare | 244000 | 68400 | Vind | Landbaserad | KEM | SE2 | 2018-08-02 - 2018-11-27 | 18 | Ja | Ja | Ja | 2023-10-18 | 2028-10-17 | 100 | Färila | LJUSDAL | GÄVLEBORGS LÄN | 15814
Privatperson | Privatperson | Privatperson | 1 ägare | 10 | 11.1 | Sol | Sol | DAP | SE3 | 2018-10-01 - 2018-10-01 | 1 | Nej | Ja | Nej |  |  |  | NITTORP | TRANEMO | VÄSTRA GÖTALANDS LÄN | 15817
734017410000004115 | 559023-5981 | Signhildsberg Lantbruk AB | 1 ägare | 137 | 137 | Sol | Sol | IKN | SE3 | 2018-11-29 - 2018-11-29 | 1 | Ja | Ja | Nej |  |  |  | BRO | HÅBO | UPPSALA LÄN | 15822
Slottbol vindkraftspark | 556875-9657 | Slottsbol Drift AB | 1 ägare | 46800 | 13200 | Vind | Landbaserad | GBN | SE3 | 2018-10-12 - 2018-10-15 | 6 | Ja | Ja | Ja | 2024-04-05 | 2029-04-04 | 100 | HOVA | LAXÅ | ÖREBRO LÄN | 15823
Privatperson | Privatperson | Privatperson | 1 ägare | 10 | 12.3 | Sol | Sol | NHA | SE3 | 2018-07-18 - 2018-07-18 | 1 | Nej | Ja | Nej |  |  |  | Billdal | GÖTEBORG | VÄSTRA GÖTALANDS LÄN | 15826
Privatperson | Privatperson | Privatperson | 1 ägare | 7 | 9.6 | Sol | Sol | SKV | SE4 | 2018-10-12 - 2018-10-12 | 1 | Nej | Ja | Nej |  |  |  | Härslöv | LANDSKRONA | SKÅNE LÄN | 15830
Perstorpastugan Katrineholm | 556595-7171 | ETC Elproduktion i Katrineholm AB | 1 ägare | 25 | 25 | Sol | Sol | KHB | SE3 | 2017-01-19 - 2017-01-19 | 1 | Ja | Ja | Nej |  |  |  | KATRINEHOLM | KATRINEHOLM | SÖDERMANLANDS LÄN | 15831
Fridtunagatan 2 | 252003-0228 | Linköpings Domkyrkopastorat | 1 ägare | 45 | 45 | Sol | Sol | IKN | SE3 | 2018-09-28 - 2018-09-28 | 3 | Ja | Ja | Nej |  |  |  | LINKÖPING | LINKÖPING | ÖSTERGÖTLANDS LÄN | 15832
Skäggetorp | 252003-0228 | Linköpings Domkyrkopastorat | 1 ägare | 51 | 57.5 | Sol | Sol | IKN | SE3 | 2018-09-28 - 2018-09-28 | 4 | Ja | Ja | Nej |  |  |  | LINKÖPING | LINKÖPING | ÖSTERGÖTLANDS LÄN | 15833
Privatperson | Privatperson | Privatperson | 1 ägare | 18 | 18.9 | Sol | Sol | KHB | SE3 | 2018-10-23 - 2018-10-23 | 1 | Ja | Ja | Nej |  |  |  | Katrineholm | VINGÅKER | SÖDERMANLANDS LÄN | 15834
Privatperson | Privatperson | Privatperson | 1 ägare | 13 | 12.9 | Sol | Sol | IKN | SE3 | 2018-02-12 - 2018-02-12 | 1 | Nej | Ja | Nej |  |  |  | Gränna | JÖNKÖPING | JÖNKÖPINGS LÄN | 15837
Privatperson | Privatperson | Privatperson | 1 ägare | 8 | 8.5 | Sol | Sol | JNK | SE3 | 2018-10-08 - 2018-10-08 | 1 | Ja | Ja | Nej |  |  |  | HUSKVARNA | JÖNKÖPING | JÖNKÖPINGS LÄN | 15839
734012530000020443 | 556486-1572 | Gundralöv AB | 1 ägare | 27 | 30 | Sol | Sol | IKN | SE4 | 2017-10-05 - 2017-10-05 | 1 | Nej | Ja | Nej |  |  |  | YSTAD | YSTAD | SKÅNE LÄN | 15841
Privatperson | Privatperson | Privatperson | 1 ägare | 13 | 13.3 | Sol | Sol | RSJ | SE4 | 2018-09-21 - 2018-09-21 | 1 | Ja | Ja | Nej |  |  |  | HÖRBY | HÖRBY | SKÅNE LÄN | 15846
Privatperson | Privatperson | Privatperson | 1 ägare | 12 | 13.2 | Sol | Sol | HAL | SE2 | 2018-10-16 - 2018-10-16 | 1 | Ja | Ja | Nej |  |  |  | FORSA | HUDIKSVALL | GÄVLEBORGS LÄN | 15847
Privatperson | Privatperson | Privatperson | 1 ägare | 10 | 10.8 | Sol | Sol | FBG | SE4 | 2018-07-04 - 2018-07-04 | 1 | Ja | Ja | Nej |  |  |  | FALKENBERG | FALKENBERG | HALLANDS LÄN | 15848
Privatperson | Privatperson | Privatperson | 1 ägare | 9 | 9.3 | Sol | Sol | UPO | SE3 | 2018-08-21 - 2018-08-21 | 1 | Nej | Ja | Nej |  |  |  | UPPSALA | UPPSALA | UPPSALA LÄN | 15850
Privatperson | Privatperson | Privatperson | 1 ägare | 22 | 22.1 | Sol | Sol | UPN | SE3 | 2018-06-21 - 2018-06-21 | 1 | Nej | Ja | Nej |  |  |  | Österbybruk | SAKNAS | SAKNAS | 15851
Privatperson | Privatperson | Privatperson | 1 ägare | 10 | 10 | Sol | Sol | VAT | SE3 | 2018-09-27 - 2018-09-27 | 1 | Nej | Ja | Nej |  |  |  | BROTTBY | VALLENTUNA | STOCKHOLMS LÄN | 15852
Heka Solel | 556083-0225 | HEKA MEKANISKA VERKSTAD AKTIEBOLAG | 1 ägare | 144 | 144.7 | Sol | Sol | GBG | SE3 | 2018-10-17 - 2018-10-17 | 1 | Ja | Ja | Nej |  |  |  | HISINGS BACKA | GÖTEBORG | VÄSTRA GÖTALANDS LÄN | 15853
Privatperson | Privatperson | Privatperson | 1 ägare | 7 | 7.7 | Sol | Sol | SKV | SE4 | 2018-09-26 - 2018-09-26 | 1 | Nej | Ja | Nej |  |  |  | LÖDDEKÖPINGE | KÄVLINGE | SKÅNE LÄN | 15863
Kärna Församling | 252004-7487 | Kärna Församling | 1 ägare | 22 | 20 | Sol | Sol | LNK | SE3 | 2018-09-28 - 2018-09-28 | 1 | Ja | Ja | Nej |  |  |  | LINKÖPING | LINKÖPING | ÖSTERGÖTLANDS LÄN | 15864
Privatperson | Privatperson | Privatperson | 1 ägare | 14 | 15 | Sol | Sol | SKL | SE4 | 2018-07-11 - 2018-07-11 | 1 | Ja | Ja | Nej |  |  |  | HAMMENHÖG | SIMRISHAMN | SKÅNE LÄN | 15865
Anneberg | 559121-3292 | Vindpark Anneberg AB | 1 ägare | 38000 | 10800 | Vind | Landbaserad | THM | SE3 | 2018-12-18 - 2018-12-18 | 3 | Ja | Ja | Ja | 2024-01-18 | 2029-01-17 | 100 | Tidaholm | TIDAHOLM | VÄSTRA GÖTALANDS LÄN | 15868
Privatperson | Privatperson | Privatperson | 1 ägare | 17 | 21.1 | Sol | Sol | HAM | SE2 | 2018-09-06 - 2018-09-06 | 1 | Ja | Ja | Nej |  |  |  | Kälarne | BRÄCKE | JÄMTLANDS LÄN | 15869
Privatperson | Privatperson | Privatperson | 1 ägare | 14 | 14 | Sol | Sol | GBG | SE3 | 2018-09-13 - 2018-09-13 | 1 | Nej | Ja | Nej |  |  |  | Torslanda | GÖTEBORG | VÄSTRA GÖTALANDS LÄN | 15871
Privatperson | Privatperson | Privatperson | 1 ägare | 45 | 50 | Sol | Sol | IKN | SE3 | 2018-07-19 - 2018-07-19 | 1 | Nej | Ja | Nej |  |  |  | Örby | MARK | VÄSTRA GÖTALANDS LÄN | 15872
734012530000023710 | 559160-4607 | Flistad lantbruk AB | 1 ägare | 97 | 108 | Sol | Sol | IKN | SE3 | 2018-07-19 - 2018-07-19 | 1 | Nej | Ja | Nej |  |  |  | VRETA KLOSTER | LINKÖPING | ÖSTERGÖTLANDS LÄN | 15875
Privatperson | Privatperson | Privatperson | 1 ägare | 120 | 113 | Sol | Sol | IKN | SE3 | 2017-05-18 - 2018-12-21 | 2 | Nej | Ja | Nej |  |  |  | VÄSTERÅS | VÄSTERÅS | VÄSTMANLANDS LÄN | 15876
Privatperson | Privatperson | Privatperson | 1 ägare | 28 | 31 | Sol | Sol | IKN | SE4 | 2018-09-06 - 2018-09-06 | 1 | Nej | Ja | Nej |  |  |  | Höör | HÖÖR | SKÅNE LÄN | 15877
734012530000029293 | 556252-3083 | Hjälmarsberg Säteri AB | 1 ägare | 30 | 33.8 | Sol | Sol | IKN | SE3 | 2018-09-04 - 2018-09-04 | 1 | Nej | Ja | Nej |  |  |  | ÖREBRO | ÖREBRO | ÖREBRO LÄN | 15881
Privatperson | Privatperson | Privatperson | 1 ägare | 34 | 38 | Sol | Sol | IKN | SE3 | 2018-01-29 - 2018-01-29 | 1 | Nej | Ja | Nej |  |  |  | ÖSTERVÅLA | HEBY | VÄSTMANLANDS LÄN | 15882
Privatperson | Privatperson | Privatperson | 1 ägare | 33 | 36.3 | Sol | Sol | IKN | SE3 | 2018-09-07 - 2018-09-07 | 1 | Nej | Ja | Nej |  |  |  | VINGÅKER | VINGÅKER | SÖDERMANLANDS LÄN | 15887
Privatperson | Privatperson | Privatperson | 1 ägare | 98 | 109.5 | Sol | Sol | IKN | SE3 | 2018-03-27 - 2018-03-27 | 1 | Ja | Ja | Nej |  |  |  | Eskilstuna | ESKILSTUNA | SÖDERMANLANDS LÄN | 15889
Privatperson | Privatperson | Privatperson | 1 ägare | 98 | 109.5 | Sol | Sol | IKN | SE3 | 2018-03-27 - 2018-03-27 | 1 | Ja | Ja | Nej |  |  |  | Eskilstuna | ESKILSTUNA | SÖDERMANLANDS LÄN | 15890
Privatperson | Privatperson | Privatperson | 1 ägare | 14 | 13.2 | Sol | Sol | GTL | SE3 | 2017-01-19 - 2017-01-19 | 1 | Nej | Ja | Nej |  |  |  | FÅRÖ | GOTLAND | GOTLANDS LÄN | 15895
Privatperson | Privatperson | Privatperson | 1 ägare | 12 | 12 | Sol | Sol | IKN | SE3 | 2018-08-17 - 2018-08-17 | 1 | Ja | Ja | Nej |  |  |  | LEKERYD | JÖNKÖPING | JÖNKÖPINGS LÄN | 15899
734017410000001886 | 969749-8245 | Åkerby Säteri Agri Handelsbolag | 1 ägare | 79 | 79 | Sol | Sol | IKN | SE3 | 2018-10-03 - 2018-10-03 | 1 | Ja | Ja | Nej |  |  |  | ÖREBRO | ÖREBRO | ÖREBRO LÄN | 15903
734017410000004382 | 556450-8769 | SETE, L. LINDSTRÖM AKTIEBOLAG | 1 ägare | 101 | 101 | Sol | Sol | IKN | SE3 | 2018-10-01 - 2018-10-01 | 1 | Ja | Ja | Nej |  |  |  | KATRINEHOLM | KATRINEHOLM | SÖDERMANLANDS LÄN | 15904
Privatperson | Privatperson | Privatperson | 1 ägare | 14 | 14 | Sol | Sol | IKN | SE3 | 2018-10-18 - 2018-10-18 | 1 | Nej | Ja | Nej |  |  |  | SAXDALEN | LUDVIKA | DALARNAS LÄN | 15907
Storgatan 42 Solproduktion El hus C | 556054-0345 | Telge Fastigheter AB | 1 ägare | 52 | 55 | Sol | Sol | IKN | SE3 | 2015-05-21 - 2015-05-21 | 1 | Ja | Nej | Nej |  |  |  | Södertälje | SÖDERTÄLJE | STOCKHOLMS LÄN | 15908
Privatperson | Privatperson | Privatperson | 1 ägare | 9 | 9.5 | Sol | Sol | HOR | SE4 | 2018-10-17 - 2018-10-17 | 1 | Ja | Ja | Nej |  |  |  | HÖÖR | HÖÖR | SKÅNE LÄN | 15910
Privatperson | Privatperson | Privatperson | 1 ägare | 8 | 9 | Sol | Sol | UPS | SE3 | 2018-10-19 - 2018-10-19 | 1 | Ja | Ja | Nej |  |  |  | JÄRFÄLLA | STOCKHOLM | STOCKHOLMS LÄN | 15911
Privatperson | Privatperson | Privatperson | 1 ägare | 4 | 4 | Sol | Sol | FBG | SE4 | 2018-08-28 - 2018-08-28 | 1 | Ja | Ja | Nej |  |  |  | Falkenberg | FALKENBERG | HALLANDS LÄN | 15913
Privatperson | Privatperson | Privatperson | 1 ägare | 10 | 11.3 | Sol | Sol | IKN | SE3 | 2016-12-28 - 2016-12-28 | 1 | Nej | Ja | Nej |  |  |  | Gryt | VALDEMARSVIK | ÖSTERGÖTLANDS LÄN | 15916
Privatperson | Privatperson | Privatperson | 1 ägare | 45 | 50 | Sol | Sol | IKN | SE3 | 2018-08-21 - 2018-08-21 | 1 | Nej | Ja | Nej |  |  |  | Linköping | LINKÖPING | ÖSTERGÖTLANDS LÄN | 15918
Privatperson | Privatperson | Privatperson | 1 ägare | 40 | 44 | Sol | Sol | IKN | SE3 | 2018-08-02 - 2018-08-02 | 1 | Nej | Ja | Nej |  |  |  | Vikingstad | LINKÖPING | ÖSTERGÖTLANDS LÄN | 15919
Privatperson | Privatperson | Privatperson | 1 ägare | 13 | 13.2 | Sol | Sol | GBG | SE3 | 2018-10-18 - 2018-10-18 | 1 | Nej | Ja | Nej |  |  |  | TORSLANDA | GÖTEBORG | VÄSTRA GÖTALANDS LÄN | 15923
Privatperson | Privatperson | Privatperson | 1 ägare | 22 | 24.9 | Sol | Sol | IKN | SE3 | 2015-09-17 - 2015-09-17 | 1 | Nej | Ja | Nej |  |  |  | Mjölby | MJÖLBY | ÖSTERGÖTLANDS LÄN | 15925
Privatperson | Privatperson | Privatperson | 1 ägare | 3 | 5.9 | Sol | Sol | IKN | SE3 | 2018-09-13 - 2018-09-13 | 1 | Nej | Ja | Nej |  |  |  | Sollentuna | SOLLENTUNA | STOCKHOLMS LÄN | 15926
Privatperson | Privatperson | Privatperson | 1 ägare | 20 | 20.9 | Sol | Sol | UPP | SE3 | 2018-08-07 - 2018-08-07 | 1 | Ja | Ja | Nej |  |  |  | UPPSALA | UPPSALA | UPPSALA LÄN | 15936
Privatperson | Privatperson | Privatperson | 1 ägare | 51 | 57 | Sol | Sol | IKN | SE3 | 2018-08-20 - 2018-08-20 | 1 | Nej | Ja | Nej |  |  |  | VEDDIGE | VARBERG | HALLANDS LÄN | 15938
Privatperson | Privatperson | Privatperson | 1 ägare | 45 | 72 | Sol | Sol | IKN | SE4 | 2018-04-09 - 2018-04-09 | 1 | Nej | Ja | Nej |  |  |  | Stehag | ESLÖV | SKÅNE LÄN | 15939
Privatperson | Privatperson | Privatperson | 1 ägare | 67 | 74.2 | Sol | Sol | IKN | SE3 | 2018-01-01 - 2018-01-01 | 1 | Nej | Ja | Nej |  |  |  | Knivsta | KNIVSTA | UPPSALA LÄN | 15941
Privatperson | Privatperson | Privatperson | 1 ägare | 9 | 9.9 | Sol | Sol | UPS | SE3 | 2018-10-19 - 2018-10-19 | 1 | Nej | Ja | Nej |  |  |  | JÄRFÄLLA | JÄRFÄLLA | STOCKHOLMS LÄN | 15944
Privatperson | Privatperson | Privatperson | 1 ägare | 55 | 71.5 | Sol | Sol | IKN | SE4 | 2018-11-01 - 2018-11-01 | 4 | Nej | Ja | Nej |  |  |  | Sjöbo | SJÖBO | SKÅNE LÄN | 15946
Privatperson | Privatperson | Privatperson | 1 ägare | 64 | 82.5 | Sol | Sol | IKN | SE4 | 2018-11-01 - 2018-11-01 | 4 | Nej | Ja | Nej |  |  |  | Sjöbo | SJÖBO | SKÅNE LÄN | 15947
Gråberget 04 | 556896-0941 | Markbygden Ett AB | 1 ägare | 11600 | 3600 | Vind | Landbaserad | IKN | SE1 | 2019-06-04 - 2019-06-04 | 1 | Ja | Ja | Ja | 2019-06-05 | 2024-06-04 | 97 | ÅTRÄSK | PITEÅ | NORRBOTTENS LÄN | 15949
Privatperson | Privatperson | Privatperson | 1 ägare | 4 | 9 | Sol | Sol | MMO | SE4 | 2018-09-24 - 2018-09-24 | 1 | Ja | Ja | Nej |  |  |  | Malmö | MALMÖ | SKÅNE LÄN | 15950
Privatperson | Privatperson | Privatperson | 1 ägare | 4 | 5 | Sol | Sol | LHM | SE4 | 2018-10-01 - 2018-10-01 | 1 | Ja | Ja | Nej |  |  |  | SKUMMESLÖVSSTRAND | LAHOLM | HALLANDS LÄN | 15953
Privatperson | Privatperson | Privatperson | 1 ägare | 8 | 8.2 | Sol | Sol | SKL | SE4 | 2018-10-18 - 2018-10-18 | 1 | Nej | Ja | Nej |  |  |  | HÖLLVIKEN | VELLINGE | SKÅNE LÄN | 15959
Privatperson | Privatperson | Privatperson | 1 ägare | 5 | 5.7 | Sol | Sol | HOR | SE4 | 2018-10-16 - 2018-10-16 | 1 | Nej | Ja | Nej |  |  |  | HÖÖR | HÖÖR | SKÅNE LÄN | 15961
Privatperson | Privatperson | Privatperson | 1 ägare | 4 | 4 | Sol | Sol | ORV | SE3 | 2018-09-17 - 2018-09-17 | 1 | Nej | Ja | Nej |  |  |  | ELLÖS | SAKNAS | SAKNAS | 15962
Privatperson | Privatperson | Privatperson | 1 ägare | 5 | 11.3 | Sol | Sol | RSJ | SE4 | 2018-06-17 - 2018-06-17 | 1 | Nej | Ja | Nej |  |  |  | Hörby | HÖRBY | SKÅNE LÄN | 15966
Privatperson | Privatperson | Privatperson | 1 ägare | 10 | 10 | Sol | Sol | ANE | SE2 | 2018-10-12 - 2018-10-12 | 1 | Nej | Ja | Nej |  |  |  | Gällö | BRÄCKE | JÄMTLANDS LÄN | 15968
Privatperson | Privatperson | Privatperson | 1 ägare | 3 | 5.9 | Sol | Sol | IKN | SE3 | 2018-10-03 - 2018-10-03 | 1 | Nej | Ja | Nej |  |  |  | Järna | SÖDERTÄLJE | STOCKHOLMS LÄN | 15969
Privatperson | Privatperson | Privatperson | 1 ägare | 16 | 16 | Sol | Sol | IKN | SE3 | 2018-10-17 - 2018-10-17 | 1 | Nej | Ja | Nej |  |  |  | Nora | NORA | ÖREBRO LÄN | 15972
Privatperson | Privatperson | Privatperson | 1 ägare | 12 | 12 | Sol | Sol | IKN | SE3 | 2018-10-15 - 2018-10-15 | 1 | Ja | Ja | Nej |  |  |  | LINKÖPING | LINKÖPING | ÖSTERGÖTLANDS LÄN | 15973
734017410000002500 | 559248-4660 | Z Fastigheter 1 AB | 1 ägare | 37 | 37 | Sol | Sol | IKN | SE3 | 2018-10-18 - 2018-10-18 | 1 | Ja | Ja | Nej |  |  |  | LIDKÖPING | LIDKÖPING | VÄSTRA GÖTALANDS LÄN | 15974
Privatperson | Privatperson | Privatperson | 1 ägare | 18 | 17.6 | Sol | Sol | IKN | SE4 | 2018-09-10 - 2018-09-10 | 1 | Ja | Ja | Nej |  |  |  | VÄRNAMO | VÄRNAMO | JÖNKÖPINGS LÄN | 15975
734017410000003958 | 556697-6352 | Elfdahls Snickeri AB | 1 ägare | 31 | 31 | Sol | Sol | IKN | SE3 | 2018-07-01 - 2018-07-01 | 1 | Ja | Ja | Nej |  |  |  | Kungälv | KUNGÄLV | VÄSTRA GÖTALANDS LÄN | 15980
Privatperson | Privatperson | Privatperson | 1 ägare | 30 | 40 | Sol | Sol | SDT | SE3 | 2018-09-25 - 2018-09-25 | 1 | Nej | Ja | Nej |  |  |  | Nykvarn | NYKVARN | STOCKHOLMS LÄN | 15983
Privatperson | Privatperson | Privatperson | 1 ägare | 12 | 12.5 | Sol | Sol | VBL | SE3 | 2018-10-24 - 2018-10-24 | 1 | Nej | Ja | Nej |  |  |  | LUDVIKA | LUDVIKA | DALARNAS LÄN | 15984
Privatperson | Privatperson | Privatperson | 1 ägare | 42 | 44.4 | Sol | Sol | SMN | SE3 | 2018-04-03 - 2018-04-03 | 1 | Nej | Ja | Nej |  |  |  | Ankarsrum | VÄSTERVIK | KALMAR LÄN | 15985
Privatperson | Privatperson | Privatperson | 1 ägare | 8 | 9.9 | Sol | Sol | HAL | SE2 | 2018-10-18 - 2018-10-18 | 1 | Nej | Ja | Nej |  |  |  | BJURÅKER | HUDIKSVALL | GÄVLEBORGS LÄN | 15986
Privatperson | Privatperson | Privatperson | 1 ägare | 3 | 5.2 | Sol | Sol | GBG | SE3 | 2017-01-20 - 2017-01-20 | 1 | Ja | Ja | Nej |  |  |  | GÖTEBORG | GÖTEBORG | VÄSTRA GÖTALANDS LÄN | 15987
Lustigkullagatan Solkraft inmatning | 556663-1577 | Kommunfastigheter i Knivsta AB | 1 ägare | 80 | 83.1 | Sol | Sol | UPO | SE3 | 2018-06-26 - 2018-06-26 | 1 | Ja | Ja | Nej |  |  |  | KNIVSTA | KNIVSTA | UPPSALA LÄN | 15989
Trendenborgsv 15 | 556644-4278 | JKF i Sölvesborg AB | 1 ägare | 48 | 43 | Sol | Sol | IKN | SE4 | 2018-09-04 - 2018-09-04 | 1 | Ja | Nej | Nej |  |  |  | SÖLVESBORG | SÖLVESBORG | BLEKINGE LÄN | 15990
Privatperson | Privatperson | Privatperson | 1 ägare | 17 | 18 | Sol | Sol | UMA | SE2 | 2018-08-08 - 2018-08-08 | 1 | Nej | Ja | Nej |  |  |  | Strömbäck | UMEÅ | VÄSTERBOTTENS LÄN | 15992
Øresundsbron sol 1 | 946001-3387 | Öresundsbro Konsortiet | 1 ägare | 181 | 255 | Sol | Sol | SYD | SE4 | 2018-05-02 - 2018-05-02 | 1 | Ja | Ja | Nej |  |  |  | Malmö | MALMÖ | SKÅNE LÄN | 15995
Privatperson | Privatperson | Privatperson | 1 ägare | 1 | 12.5 | Sol | Sol | MEL | SE2 | 2018-09-18 - 2018-09-18 | 1 | Nej | Ja | Nej |  |  |  | SÖRÅKER | TIMRÅ | VÄSTERNORRLANDS LÄN | 16000
Privatperson | Privatperson | Privatperson | 1 ägare | 20 | 19.8 | Sol | Sol | IKN | SE3 | 2018-10-09 - 2018-10-09 | 1 | Ja | Ja | Nej |  |  |  | SÄRÖ | KUNGSBACKA | HALLANDS LÄN | 16003
Privatperson | Privatperson | Privatperson | 1 ägare | 43 | 42.9 | Sol | Sol | IKN | SE3 | 2018-10-11 - 2018-10-11 | 1 | Ja | Ja | Nej |  |  |  | ENKÖPING | ENKÖPING | UPPSALA LÄN | 16004
Privatperson | Privatperson | Privatperson | 1 ägare | 26 | 26.4 | Sol | Sol | BRL | SE3 | 2018-08-23 - 2018-08-23 | 1 | Ja | Ja | Nej |  |  |  | BORLÄNGE | BORLÄNGE | DALARNAS LÄN | 16005
Privatperson | Privatperson | Privatperson | 1 ägare | 10 | 10 | Sol | Sol | HMM | SE3 | 2018-08-06 - 2018-08-06 | 1 | Nej | Ja | Nej |  |  |  | Skoghall | HAMMARÖ | VÄRMLANDS LÄN | 16007
Privatperson | Privatperson | Privatperson | 1 ägare | 10 | 10.3 | Sol | Sol | YST | SE4 | 2018-05-20 - 2018-05-20 | 1 | Ja | Ja | Nej |  |  |  | YSTAD | YSTAD | SKÅNE LÄN | 16008
Privatperson | Privatperson | Privatperson | 1 ägare | 8 | 7.8 | Sol | Sol | BKE | SE3 | 2018-09-26 - 2018-09-26 | 1 | Ja | Ja | Nej |  |  |  | SJOVIK | LERUM | VÄSTRA GÖTALANDS LÄN | 16009
Privatperson | Privatperson | Privatperson | 1 ägare | 14 | 13.7 | Sol | Sol | UHN | SE3 | 2017-10-17 - 2017-10-17 | 1 | Ja | Nej | Nej |  |  |  | TIMMELE | ULRICEHAMN | VÄSTRA GÖTALANDS LÄN | 16011
Privatperson | Privatperson | Privatperson | 1 ägare | 10 | 10 | Sol | Sol | SGS | SE3 | 2018-10-17 - 2018-10-17 | 1 | Ja | Ja | Nej |  |  |  | STRäNGNÄS | STRÄNGNÄS | SÖDERMANLANDS LÄN | 16013
LEH01 | 559000-6549 | Lehtirova Wind AB | 1 ägare | 13570 | 3600 | Vind | Landbaserad | IKN | SE1 | 2018-09-18 - 2018-09-18 | 1 | Ja | Ja | Ja | 2024-01-03 | 2029-01-02 | 99.1 | Ullatti | PAJALA | NORRBOTTENS LÄN | 16016
Privatperson | Privatperson | Privatperson | 1 ägare | 13 | 13 | Sol | Sol | YST | SE4 | 2018-10-22 - 2018-10-22 | 1 | Nej | Ja | Nej |  |  |  | YSTAD | YSTAD | SKÅNE LÄN | 16019
Privatperson | Privatperson | Privatperson | 1 ägare | 25 | 29.1 | Sol | Sol | SMS | SE4 | 2018-10-04 - 2021-07-23 | 2 | Nej | Ja | Nej |  |  |  | RÖRVIK | SÄVSJÖ | JÖNKÖPINGS LÄN | 16021
Tjusarevägen 2 | 556651-6489 | Apotea AB | 1 ägare | 350 | 440 | Sol | Sol | IKN | SE3 | 2018-02-19 - 2018-02-19 | 1 | Ja | Ja | Nej |  |  |  | Morgongåva | HEBY | VÄSTMANLANDS LÄN | 16022
Privatperson | Privatperson | Privatperson | 1 ägare | 12 | 12 | Sol | Sol | FBG | SE4 | 2018-09-07 - 2018-09-07 | 1 | Ja | Ja | Nej |  |  |  | Falkenberg | FALKENBERG | HALLANDS LÄN | 16025
Privatperson | Privatperson | Privatperson | 1 ägare | 4 | 4 | Sol | Sol | FBG | SE4 | 2018-08-28 - 2018-08-28 | 1 | Ja | Ja | Nej |  |  |  | Falkenberg | FALKENBERG | HALLANDS LÄN | 16026
Privatperson | Privatperson | Privatperson | 1 ägare | 8 | 13.8 | Sol | Sol | NHA | SE3 | 2018-09-09 - 2018-09-09 | 1 | Ja | Ja | Nej |  |  |  | Frillesås | KUNGSBACKA | HALLANDS LÄN | 16028
Privatperson | Privatperson | Privatperson | 1 ägare | 6 | 10.7 | Sol | Sol | SMS | SE4 | 2017-02-22 - 2017-02-22 | 1 | Ja | Ja | Nej |  |  |  | Strömsnäsbruk | MARKARYD | KRONOBERGS LÄN | 16030
Privatperson | Privatperson | Privatperson | 1 ägare | 8 | 8.4 | Sol | Sol | HLD | SE4 | 2018-07-12 - 2018-07-12 | 1 | Nej | Ja | Nej |  |  |  | Oskarström | HALMSTAD | HALLANDS LÄN | 16031
Privatperson | Privatperson | Privatperson | 1 ägare | 6 | 7 | Sol | Sol | SDT | SE3 | 2018-08-15 - 2018-08-15 | 1 | Ja | Ja | Nej |  |  |  | MÖRKÖ | SÖDERTÄLJE | STOCKHOLMS LÄN | 16033
Privatperson | Privatperson | Privatperson | 1 ägare | 7 | 7.8 | Sol | Sol | HRA | SE3 | 2018-10-05 - 2018-10-05 | 1 | Ja | Ja | Nej |  |  |  | MÖLNLYCKE | HÄRRYDA | VÄSTRA GÖTALANDS LÄN | 16034
Privatperson | Privatperson | Privatperson | 1 ägare | 10 | 10 | Sol | Sol | FBG | SE4 | 2018-10-23 - 2018-10-23 | 1 | Nej | Ja | Nej |  |  |  | Falkenberg | FALKENBERG | HALLANDS LÄN | 16035
Mångatan 10 | 726000-0018 | ANDELSFÖREN S VÄTTERBYGDENS FOLKHÖGSKOLA UPA | 1 ägare | 23 | 32.1 | Sol | Sol | IKN | SE3 | 2018-10-19 - 2018-10-19 | 1 | Ja | Ja | Nej |  |  |  | JÖNKÖPING | JÖNKÖPING | JÖNKÖPINGS LÄN | 16036
734017410000003262 | 578500-7120 | Sparbanken Västra Mälardalen | 1 ägare | 57 | 57 | Sol | Sol | IKN | SE3 | 2018-10-27 - 2018-10-27 | 1 | Ja | Ja | Nej |  |  |  | KÖPING | KÖPING | VÄSTMANLANDS LÄN | 16041
734017410000003217 | 829500-1450 | J P GUSTAFSSONS STIFTELSE | 1 ägare | 21 | 20.9 | Sol | Sol | IKN | SE4 | 2018-10-01 - 2018-10-01 | 1 | Ja | Ja | Nej |  |  |  | LENHOVDA | VÄXJÖ | KRONOBERGS LÄN | 16044
Privatperson | Privatperson | Privatperson | 1 ägare | 9 | 10.5 | Sol | Sol | PTE | SE3 | 2018-10-24 - 2018-10-24 | 1 | Nej | Ja | Nej |  |  |  | ÖJERSJÖ | PARTILLE | VÄSTRA GÖTALANDS LÄN | 16051
Privatperson | Privatperson | Privatperson | 1 ägare | 74 | 74.2 | Sol | Sol | IKN | SE4 | 2017-03-30 - 2017-03-30 | 1 | Ja | Ja | Nej |  |  |  | VOLLSJÖ | SJÖBO | SKÅNE LÄN | 16053
Privatperson | Privatperson | Privatperson | 1 ägare | 10 | 10.3 | Sol | Sol | SKP | SE4 | 2018-09-29 - 2018-09-29 | 1 | Nej | Ja | Nej |  |  |  | SKURUP | SKURUP | SKÅNE LÄN | 16054
Privatperson | Privatperson | Privatperson | 1 ägare | 13 | 12.7 | Sol | Sol | GBG | SE3 | 2018-10-28 - 2018-10-28 | 1 | Nej | Ja | Nej |  |  |  | GÖTEBORG | GÖTEBORG | VÄSTRA GÖTALANDS LÄN | 16056
Privatperson | Privatperson | Privatperson | 1 ägare | 8 | 8 | Sol | Sol | SKL | SE4 | 2018-08-27 - 2018-08-27 | 1 | Nej | Ja | Nej |  |  |  | TRELLEBORG | TRELLEBORG | SKÅNE LÄN | 16058
Privatperson | Privatperson | Privatperson | 1 ägare | 8 | 10.2 | Sol | Sol | NRL | SE3 | 2018-05-16 - 2018-05-16 | 1 | Nej | Ja | Nej |  |  |  | ÖREBRO | ÖREBRO | ÖREBRO LÄN | 16060
Privatperson | Privatperson | Privatperson | 1 ägare | 7 | 15.4 | Sol | Sol | SKL | SE4 | 2018-09-29 - 2018-09-29 | 1 | Nej | Ja | Nej |  |  |  | Nybrostrand | YSTAD | SKÅNE LÄN | 16062
Privatperson | Privatperson | Privatperson | 1 ägare | 4 | 8.4 | Sol | Sol | IKN | SE3 | 2018-09-18 - 2018-09-18 | 1 | Nej | Ja | Nej |  |  |  | Virsbo | SURAHAMMAR | VÄSTMANLANDS LÄN | 16067
Galoppstigen | 559058-1178 | Eksjöhus Modulbygg AB | 1 ägare | 125 | 250 | Sol | Sol | SMN | SE3 | 2018-08-31 - 2018-08-31 | 1 | Ja | Ja | Nej |  |  |  | Eksjö | EKSJÖ | JÖNKÖPINGS LÄN | 16070
Privatperson | Privatperson | Privatperson | 1 ägare | 19 | 19 | Sol | Sol | IKN | SE3 | 2018-11-06 - 2018-11-06 | 1 | Nej | Ja | Nej |  |  |  | RÄTTVIK | RÄTTVIK | DALARNAS LÄN | 16071
Privatperson | Privatperson | Privatperson | 1 ägare | 3 | 5.2 | Sol | Sol | GBG | SE3 | 2018-10-19 - 2018-10-19 | 1 | Nej | Ja | Nej |  |  |  | GÖTEBORG | GÖTEBORG | VÄSTRA GÖTALANDS LÄN | 16075
Privatperson | Privatperson | Privatperson | 1 ägare | 9 | 9.9 | Sol | Sol | UPS | SE3 | 2018-10-22 - 2018-10-22 | 1 | Nej | Ja | Nej |  |  |  | JÄRFÄLLA | JÄRFÄLLA | STOCKHOLMS LÄN | 16082
Bikupan 11 | 522001-1224 | Länsförsäkringar Östgöta | 1 ägare | 40 | 45.3 | Sol | Sol | IKN | SE3 | 2017-09-28 - 2017-09-28 | 1 | Ja | Ja | Nej |  |  |  | Linköping | LINKÖPING | ÖSTERGÖTLANDS LÄN | 16093
Kannan 17 | 522001-1224 | Länsförsäkringar Östgöta | 1 ägare | 65 | 70.7 | Sol | Sol | IKN | SE3 | 2017-09-07 - 2017-09-07 | 1 | Ja | Ja | Nej |  |  |  | Norrköping | NORRKÖPING | ÖSTERGÖTLANDS LÄN | 16094
Hus 302 MTC | 916512-8126 | UPPSALA SCIENCE PARK KOMMANDITBOLAG | 1 ägare | 55 | 67 | Sol | Sol | IKN | SE3 | 2018-09-03 - 2018-09-03 | 1 | Nej | Ja | Nej |  |  |  | Uppsala | UPPSALA | UPPSALA LÄN | 16097
Privatperson | Privatperson | Privatperson | 1 ägare | 10 | 10 | Sol | Sol | SKL | SE4 | 2018-10-20 - 2018-10-20 | 1 | Nej | Ja | Nej |  |  |  | KRISTIANSTAD | KRISTIANSTAD | SKÅNE LÄN | 16101
Privatperson | Privatperson | Privatperson | 1 ägare | 11 | 11 | Sol | Sol | GNF | SE3 | 2018-10-11 - 2018-10-11 | 1 | Ja | Ja | Nej |  |  |  | GAGNEF | GAGNEF | DALARNAS LÄN | 16102
Privatperson | Privatperson | Privatperson | 1 ägare | 15 | 15.9 | Sol | Sol | YST | SE4 | 2018-10-08 - 2018-10-08 | 1 | Ja | Ja | Nej |  |  |  | YSTAD | YSTAD | SKÅNE LÄN | 16103
Privatperson | Privatperson | Privatperson | 1 ägare | 9 | 9.6 | Sol | Sol | HRA | SE3 | 2018-10-18 - 2018-10-18 | 1 | Nej | Ja | Nej |  |  |  | HINDÅS | HÄRRYDA | VÄSTRA GÖTALANDS LÄN | 16106
Privatperson | Privatperson | Privatperson | 1 ägare | 14 | 17.8 | Sol | Sol | VAL | SE3 | 2017-05-31 - 2017-05-31 | 1 | Nej | Ja | Nej |  |  |  | VÄSTRA ÄMTERVIK | SUNNE | VÄRMLANDS LÄN | 16107
Privatperson | Privatperson | Privatperson | 1 ägare | 10 | 10.4 | Sol | Sol | NHA | SE3 | 2018-12-07 - 2018-12-07 | 1 | Nej | Ja | Nej |  |  |  | BILLDAL | GÖTEBORG | VÄSTRA GÖTALANDS LÄN | 16112
734012530000027381 | 556651-6638 | WJ-Flis AB | 1 ägare | 20 | 22 | Sol | Sol | IKN | SE3 | 2018-06-18 - 2018-06-18 | 1 | Nej | Ja | Nej |  |  |  | Vetlanda | VETLANDA | JÖNKÖPINGS LÄN | 16117
Privatperson | Privatperson | Privatperson | 1 ägare | 4 | 8 | Sol | Sol | NBL | SE3 | 2018-10-10 - 2018-10-10 | 1 | Nej | Ja | Nej |  |  |  | Fjällbacka | TANUM | VÄSTRA GÖTALANDS LÄN | 16123
Privatperson | Privatperson | Privatperson | 1 ägare | 26 | 30.5 | Sol | Sol | IKN | SE4 | 2018-09-13 - 2018-09-13 | 1 | Nej | Ja | Nej |  |  |  | Harplinge | HALMSTAD | HALLANDS LÄN | 16127
Heleneholmsverket | 556146-1814 | E.ON Energiinfrastruktur AB | 1 ägare | 90000 | 140000 | Biobränsle / torv / fossilt | Kraftvärme | SYD | SE4 | 1966-07-01 - 1970-11-01 | 2 | Nej | Ja | Ja | 2023-10-13 | 2028-10-12 | 100 | Malmö | SAKNAS | SAKNAS | 16128
Privatperson | Privatperson | Privatperson | 1 ägare | 8 | 17 | Sol | Sol | UPS | SE3 | 2018-10-29 - 2018-10-29 | 1 | Ja | Ja | Nej |  |  |  | Järfälla | JÄRFÄLLA | STOCKHOLMS LÄN | 16132
Nya Tanneforsv 80 | 716425-8324 | HSB BOSTADSRÄTTSFÖRENING KONSTNÄREN I LINKÖPING | 1 ägare | 25 | 49.2 | Sol | Sol | IKN | SE3 | 2018-08-13 - 2018-08-13 | 1 | Nej | Ja | Nej |  |  |  | Linköping | LINKÖPING | ÖSTERGÖTLANDS LÄN | 16136
Privatperson | Privatperson | Privatperson | 1 ägare | 14 | 14.5 | Sol | Sol | FBG | SE4 | 2018-10-22 - 2018-10-22 | 1 | Nej | Ja | Nej |  |  |  | FALKENBERG | FALKENBERG | HALLANDS LÄN | 16137
Privatperson | Privatperson | Privatperson | 1 ägare | 18 | 16 | Sol | Sol | SKL | SE4 | 2018-10-16 - 2018-10-16 | 1 | Ja | Ja | Nej |  |  |  | KNISLINGE | ÖSTRA GÖINGE | SKÅNE LÄN | 16140
Privatperson | Privatperson | Privatperson | 1 ägare | 10 | 10 | Sol | Sol | TBG | SE4 | 2018-05-09 - 2018-05-09 | 1 | Nej | Ja | Nej |  |  |  | Trelleborg | TRELLEBORG | SKÅNE LÄN | 16143
Privatperson | Privatperson | Privatperson | 1 ägare | 20 | 20 | Sol | Sol | HAL | SE2 | 2017-04-03 - 2020-05-01 | 2 | Ja | Ja | Nej |  |  |  | FORSA | HUDIKSVALL | GÄVLEBORGS LÄN | 16147
Kärnhuset Solel | 556513-2478 | ITOLV AB | 1 ägare | 202 | 243.6 | Sol | Sol | IKN | SE3 | 2018-08-20 - 2018-08-20 | 13 | Ja | Ja | Nej |  |  |  | EKSJÖ | EKSJÖ | JÖNKÖPINGS LÄN | 16149
Privatperson | Privatperson | Privatperson | 1 ägare | 7 | 6.7 | Sol | Sol | IKN | SE3 | 2018-09-28 - 2018-09-28 | 1 | Ja | Ja | Nej |  |  |  | Norrtälje | NORRTÄLJE | STOCKHOLMS LÄN | 16153
Privatperson | Privatperson | Privatperson | 1 ägare | 15 | 15 | Sol | Sol | IKN | SE4 | 2016-10-04 - 2016-10-04 | 1 | Ja | Ja | Nej |  |  |  | BORGHOLM | BORGHOLM | KALMAR LÄN | 16155
Privatperson | Privatperson | Privatperson | 1 ägare | 10 | 10 | Sol | Sol | IKN | SE4 | 2018-10-29 - 2018-10-29 | 1 | Nej | Ja | Nej |  |  |  | VÄRNAMO | VÄRNAMO | JÖNKÖPINGS LÄN | 16157
Privatperson | Privatperson | Privatperson | 1 ägare | 6 | 6.1 | Sol | Sol | RBY | SE4 | 2018-10-26 - 2018-10-26 | 1 | Nej | Ja | Nej |  |  |  | KALLINGE | RONNEBY | BLEKINGE LÄN | 16160
Privatperson | Privatperson | Privatperson | 1 ägare | 16 | 20.7 | Sol | Sol | SMN | SE3 | 2018-10-26 - 2018-10-26 | 1 | Nej | Ja | Nej |  |  |  | HUSKVARNA | JÖNKÖPING | JÖNKÖPINGS LÄN | 16163
Privatperson | Privatperson | Privatperson | 1 ägare | 12 | 12.6 | Sol | Sol | UPS | SE3 | 2018-10-25 - 2018-10-25 | 1 | Ja | Ja | Nej |  |  |  | KALLHÄLL | JÄRFÄLLA | STOCKHOLMS LÄN | 16164
Privatperson | Privatperson | Privatperson | 1 ägare | 10 | 10 | Sol | Sol | TRH | SE3 | 2018-10-10 - 2018-10-10 | 1 | Ja | Ja | Nej |  |  |  | TROLLHÄTTAN | TROLLHÄTTAN | VÄSTRA GÖTALANDS LÄN | 16165
Privatperson | Privatperson | Privatperson | 1 ägare | 5 | 5.3 | Sol | Sol | GBG | SE3 | 2018-10-30 - 2018-10-30 | 1 | Nej | Ja | Nej |  |  |  | GÖTEBORG | GÖTEBORG | VÄSTRA GÖTALANDS LÄN | 16166
Jonstorps skolan | 212000-1165 | Höganäs kommun | 1 ägare | 45 | 49.7 | Sol | Sol | IKN | SE4 | 2018-11-08 - 2018-11-08 | 1 | Ja | Ja | Nej |  |  |  | Jonstorp | HÖGANÄS | SKÅNE LÄN | 16172
Gråberget 05 | 556896-0941 | Markbygden Ett AB | 1 ägare | 11600 | 3600 | Vind | Landbaserad | IKN | SE1 | 2019-08-29 - 2019-08-29 | 1 | Ja | Ja | Ja | 2019-08-30 | 2024-08-29 | 97 | ÅTRÄSK | PITEÅ | NORRBOTTENS LÄN | 16175
Gråberget 06 | 556896-0941 | Markbygden Ett AB | 1 ägare | 11600 | 3600 | Vind | Landbaserad | IKN | SE1 | 2019-07-19 - 2019-07-19 | 1 | Ja | Ja | Ja | 2019-07-23 | 2024-07-22 | 97 | ÅTRÄSK | PITEÅ | NORRBOTTENS LÄN | 16176
Gråberget 15 | 556896-0941 | Markbygden Ett AB | 1 ägare | 11600 | 3600 | Vind | Landbaserad | IKN | SE1 | 2019-07-10 - 2019-07-10 | 1 | Ja | Ja | Ja | 2019-07-10 | 2024-07-09 | 97 | ÅTRÄSK | PITEÅ | NORRBOTTENS LÄN | 16177
Gråberget 16 | 556896-0941 | Markbygden Ett AB | 1 ägare | 11600 | 3600 | Vind | Landbaserad | IKN | SE1 | 2019-07-10 - 2019-07-10 | 1 | Ja | Ja | Ja | 2019-07-10 | 2024-07-09 | 97 | ÅTRÄSK | PITEÅ | NORRBOTTENS LÄN | 16178
Gråberget 26 | 556896-0941 | Markbygden Ett AB | 1 ägare | 11600 | 3600 | Vind | Landbaserad | IKN | SE1 | 2019-03-20 - 2019-03-20 | 1 | Ja | Ja | Ja | 2024-01-04 | 2029-01-03 | 97 | ÅTRÄSK | PITEÅ | NORRBOTTENS LÄN | 16179
Gråberget 27 | 556896-0941 | Markbygden Ett AB | 1 ägare | 11600 | 3600 | Vind | Landbaserad | IKN | SE1 | 2019-04-05 - 2019-04-05 | 1 | Ja | Ja | Ja | 2024-01-04 | 2029-01-03 | 97 | ÅTRÄSK | PITEÅ | NORRBOTTENS LÄN | 16180
Gråberget 28 | 556896-0941 | Markbygden Ett AB | 1 ägare | 11600 | 3600 | Vind | Landbaserad | IKN | SE1 | 2019-04-08 - 2019-04-08 | 1 | Ja | Ja | Ja | 2024-01-04 | 2029-01-03 | 97 | ÅTRÄSK | PITEÅ | NORRBOTTENS LÄN | 16181
Gråberget 29 | 556896-0941 | Markbygden Ett AB | 1 ägare | 11600 | 3600 | Vind | Landbaserad | IKN | SE1 | 2019-04-08 - 2019-04-08 | 1 | Ja | Ja | Ja | 2024-01-04 | 2029-01-03 | 97 | ÅTRÄSK | PITEÅ | NORRBOTTENS LÄN | 16182
Gråberget 30 | 556896-0941 | Markbygden Ett AB | 1 ägare | 11600 | 3600 | Vind | Landbaserad | IKN | SE1 | 2019-04-08 - 2019-04-08 | 1 | Ja | Ja | Ja | 2024-01-04 | 2029-01-03 | 97 | ÅTRÄSK | PITEÅ | NORRBOTTENS LÄN | 16183
Gråberget 34 | 556896-0941 | Markbygden Ett AB | 1 ägare | 11600 | 3600 | Vind | Landbaserad | IKN | SE1 | 2019-02-27 - 2019-02-27 | 1 | Ja | Ja | Ja | 2024-01-04 | 2029-01-03 | 97 | ÅTRÄSK | PITEÅ | NORRBOTTENS LÄN | 16184
Gråberget 58 | 556896-0941 | Markbygden Ett AB | 1 ägare | 11600 | 3600 | Vind | Landbaserad | IKN | SE1 | 2019-01-18 - 2019-01-18 | 1 | Ja | Ja | Ja | 2024-01-04 | 2029-01-03 | 97 | ÅTRÄSK | PITEÅ | NORRBOTTENS LÄN | 16185
Gråberget 63 | 556896-0941 | Markbygden Ett AB | 1 ägare | 11600 | 3600 | Vind | Landbaserad | IKN | SE1 | 2019-02-21 - 2019-02-21 | 1 | Ja | Ja | Ja | 2024-01-04 | 2029-01-03 | 97 | ÅTRÄSK | PITEÅ | NORRBOTTENS LÄN | 16186
Gråberget 64 | 556896-0941 | Markbygden Ett AB | 1 ägare | 11600 | 3600 | Vind | Landbaserad | IKN | SE1 | 2019-02-11 - 2019-02-11 | 1 | Ja | Ja | Ja | 2024-01-04 | 2029-01-03 | 97 | ÅTRÄSK | PITEÅ | NORRBOTTENS LÄN | 16187
Gråberget 65 | 556896-0941 | Markbygden Ett AB | 1 ägare | 11600 | 3600 | Vind | Landbaserad | IKN | SE1 | 2019-04-15 - 2019-04-15 | 1 | Ja | Ja | Ja | 2024-01-04 | 2029-01-03 | 97 | ÅTRÄSK | PITEÅ | NORRBOTTENS LÄN | 16188
Gråberget 66 | 556896-0941 | Markbygden Ett AB | 1 ägare | 11600 | 3600 | Vind | Landbaserad | IKN | SE1 | 2019-04-15 - 2019-04-15 | 1 | Ja | Ja | Ja | 2024-01-04 | 2029-01-03 | 97 | ÅTRÄSK | PITEÅ | NORRBOTTENS LÄN | 16189
Gråberget 68 | 556896-0941 | Markbygden Ett AB | 1 ägare | 11600 | 3600 | Vind | Landbaserad | IKN | SE1 | 2019-04-15 - 2019-04-15 | 1 | Ja | Ja | Ja | 2024-01-04 | 2029-01-03 | 97 | ÅTRÄSK | PITEÅ | NORRBOTTENS LÄN | 16190
Privatperson | Privatperson | Privatperson | 1 ägare | 6 | 6.6 | Sol | Sol | UPS | SE3 | 2018-10-25 - 2018-10-25 | 1 | Nej | Ja | Nej |  |  |  | JÄRFÄLLA | JÄRFÄLLA | STOCKHOLMS LÄN | 16193
Privatperson | Privatperson | Privatperson | 1 ägare | 18 | 18 | Sol | Sol | PTE | SE3 | 2018-12-10 - 2018-12-10 | 1 | Nej | Ja | Nej |  |  |  | SÄVEDALEN | PARTILLE | VÄSTRA GÖTALANDS LÄN | 16194
Privatperson | Privatperson | Privatperson | 1 ägare | 11 | 11.2 | Sol | Sol | SKL | SE4 | 2018-10-26 - 2018-10-26 | 1 | Ja | Ja | Nej |  |  |  | BLENTARP | SJÖBO | SKÅNE LÄN | 16195
Privatperson | Privatperson | Privatperson | 1 ägare | 15 | 15.1 | Sol | Sol | GBG | SE3 | 2018-10-31 - 2018-10-31 | 1 | Nej | Ja | Nej |  |  |  | TORSLANDA | GÖTEBORG | VÄSTRA GÖTALANDS LÄN | 16196
Privatperson | Privatperson | Privatperson | 1 ägare | 5 | 4.5 | Sol | Sol | VAG | SE3 | 2018-10-23 - 2018-10-23 | 1 | Ja | Ja | Nej |  |  |  | TROSA | TROSA | SÖDERMANLANDS LÄN | 16197
Privatperson | Privatperson | Privatperson | 1 ägare | 19 | 18.5 | Sol | Sol | UPV | SE3 | 2019-03-27 - 2019-03-27 | 1 | Ja | Ja | Nej |  |  |  | FJÄRDHUNDRA | ENKÖPING | UPPSALA LÄN | 16198
Privatperson | Privatperson | Privatperson | 1 ägare | 16 | 16.2 | Sol | Sol | UPO | SE3 | 2018-09-21 - 2018-09-21 | 1 | Ja | Ja | Nej |  |  |  | KNIVSTA | KNIVSTA | UPPSALA LÄN | 16204
Privatperson | Privatperson | Privatperson | 1 ägare | 11 | 14 | Sol | Sol | SHD | SE3 | 2018-09-15 - 2018-09-15 | 1 | Nej | Ja | Nej |  |  |  | SKENE | MARK | VÄSTRA GÖTALANDS LÄN | 16206
Privatperson | Privatperson | Privatperson | 1 ägare | 13 | 12.6 | Sol | Sol | HAL | SE2 | 2018-11-01 - 2018-11-01 | 1 | Ja | Ja | Nej |  |  |  | Bollnäs | BOLLNÄS | GÄVLEBORGS LÄN | 16209
kbwbqpayhe | 716420-4740 | Riksbyggen Bostadsrättsförening Lerduvan | 1 ägare | 39 | 35 | Sol | Sol | IKN | SE3 | 2018-11-07 - 2018-11-07 | 1 | Nej | Ja | Nej |  |  |  | Vendelsö | HANINGE | STOCKHOLMS LÄN | 16212
3b3zby3c3h | 716420-4740 | Riksbyggen Bostadsrättsförening Lerduvan | 1 ägare | 39 | 35 | Sol | Sol | IKN | SE3 | 2018-11-07 - 2018-11-07 | 1 | Nej | Ja | Nej |  |  |  | Vendelsö | HANINGE | STOCKHOLMS LÄN | 16213
qymdf955r8 | 716420-4740 | Riksbyggen Bostadsrättsförening Lerduvan | 1 ägare | 39 | 35 | Sol | Sol | IKN | SE3 | 2018-11-07 - 2018-11-07 | 1 | Nej | Ja | Nej |  |  |  | Vendelsö | HANINGE | STOCKHOLMS LÄN | 16215
Privatperson | Privatperson | Privatperson | 1 ägare | 6 | 6.5 | Sol | Sol | MMO | SE4 | 2018-12-11 - 2018-12-11 | 1 | Nej | Ja | Nej |  |  |  | MALMÖ | MALMÖ | SKÅNE LÄN | 16219
Norrköping - Hagebyg. 155 | 556941-0151 | Victoriahem Norrköping Hageby AB | 1 ägare | 21 | 22.4 | Sol | Sol | IKN | SE3 | 2018-11-06 - 2018-11-06 | 1 | Ja | Ja | Nej |  |  |  | Norrköping | NORRKÖPING | ÖSTERGÖTLANDS LÄN | 16221
Privatperson | Privatperson | Privatperson | 1 ägare | 11 | 10.8 | Sol | Sol | GBG | SE3 | 2018-11-06 - 2018-11-06 | 1 | Nej | Ja | Nej |  |  |  | OLOFSTORP | GÖTEBORG | VÄSTRA GÖTALANDS LÄN | 16224
Privatperson | Privatperson | Privatperson | 1 ägare | 9 | 8.9 | Sol | Sol | NHA | SE3 | 2018-11-07 - 2018-11-07 | 1 | Nej | Ja | Nej |  |  |  | BILLDAL | GÖTEBORG | VÄSTRA GÖTALANDS LÄN | 16229
Privatperson | Privatperson | Privatperson | 1 ägare | 38 | 37.5 | Sol | Sol | IKN | SE3 | 2018-11-05 - 2018-11-05 | 2 | Nej | Ja | Nej |  |  |  | BETTNA | FLEN | SÖDERMANLANDS LÄN | 16230
Privatperson | Privatperson | Privatperson | 1 ägare | 2 | 14.4 | Sol | Sol | JML | SE2 | 2018-08-21 - 2018-08-21 | 1 | Ja | Ja | Nej |  |  |  | RÖTVIKEN | KROKOM | JÄMTLANDS LÄN | 16231
Privatperson | Privatperson | Privatperson | 1 ägare | 15 | 16.5 | Sol | Sol | HAL | SE2 | 2018-11-01 - 2018-11-01 | 1 | Nej | Ja | Nej |  |  |  | Bollnäs | BOLLNÄS | GÄVLEBORGS LÄN | 16232
Privatperson | Privatperson | Privatperson | 1 ägare | 8 | 10.3 | Sol | Sol | NBL | SE3 | 2018-11-01 - 2018-11-01 | 1 | Nej | Ja | Nej |  |  |  | Fjällbacka | TANUM | VÄSTRA GÖTALANDS LÄN | 16233
Privatperson | Privatperson | Privatperson | 1 ägare | 10 | 11.8 | Sol | Sol | JNK | SE3 | 2018-11-02 - 2018-11-02 | 1 | Ja | Ja | Nej |  |  |  | Jönköping | JÖNKÖPING | JÖNKÖPINGS LÄN | 16234
Privatperson | Privatperson | Privatperson | 1 ägare | 13 | 14.8 | Sol | Sol | UPP | SE3 | 2018-11-09 - 2018-11-09 | 1 | Nej | Ja | Nej |  |  |  | UPPSALA | UPPSALA | UPPSALA LÄN | 16240
Privatperson | Privatperson | Privatperson | 1 ägare | 73 | 70.8 | Sol | Sol | IKN | SE4 | 2018-10-23 - 2018-10-23 | 4 | Nej | Ja | Nej |  |  |  | LYCKEBY | KARLSKRONA | BLEKINGE LÄN | 16242
Värmeverket Södra Ringleden 8 | 556605-9258 | Vara Energi Värme AB | 1 ägare | 50 | 55.5 | Sol | Sol | IKN | SE3 | 2018-09-01 - 2018-09-01 | 1 | Ja | Ja | Nej |  |  |  | VARA | VARA | VÄSTRA GÖTALANDS LÄN | 16243
Privatperson | Privatperson | Privatperson | 1 ägare | 10 | 10 | Sol | Sol | GBG | SE3 | 2018-11-06 - 2018-11-06 | 1 | Nej | Ja | Nej |  |  |  | TORSLANDA | GÖTEBORG | VÄSTRA GÖTALANDS LÄN | 16245
Privatperson | Privatperson | Privatperson | 1 ägare | 18 | 29 | Sol | Sol | JML | SE2 | 2015-08-29 - 2015-08-29 | 1 | Ja | Ja | Nej |  |  |  | HAMMERDAL | STRÖMSUND | JÄMTLANDS LÄN | 16250
Privatperson | Privatperson | Privatperson | 1 ägare | 20 | 28 | Sol | Sol | JML | SE2 | 2018-09-19 - 2018-09-19 | 1 | Ja | Nej | Nej |  |  |  | Hammerdal | STRÖMSUND | JÄMTLANDS LÄN | 16252
Privatperson | Privatperson | Privatperson | 1 ägare | 12 | 13 | Sol | Sol | AKB | SE3 | 2018-10-01 - 2018-10-01 | 1 | Ja | Ja | Nej |  |  |  | Vaxholm | VAXHOLM | STOCKHOLMS LÄN | 16253
Birkagatan 32 | 726000-1297 | BOSTADSRÄTTSFÖRENINGEN VAPENSMEDEN NR 9 | 1 ägare | 28 | 30.7 | Sol | Sol | JNK | SE3 | 2018-12-14 - 2018-12-14 | 1 | Nej | Ja | Nej |  |  |  | JÖNKÖPING | JÖNKÖPING | JÖNKÖPINGS LÄN | 16255
Centiro | 556396-8063 | CENTIRO SOLUTIONS AKTIEBOLAG | 1 ägare | 61 | 69.7 | Sol | Sol | BRS | SE3 | 2017-09-20 - 2017-09-20 | 1 | Ja | Nej | Nej |  |  |  | BORÅS | BORÅS | VÄSTRA GÖTALANDS LÄN | 16258
Privatperson | Privatperson | Privatperson | 1 ägare | 8 | 8.5 | Sol | Sol | UPP | SE3 | 2018-09-20 - 2018-09-20 | 1 | Ja | Ja | Nej |  |  |  | UPPSALA | UPPSALA | UPPSALA LÄN | 16260
Privatperson | Privatperson | Privatperson | 1 ägare | 9 | 8.9 | Sol | Sol | FLN | SE3 | 2018-10-23 - 2018-10-23 | 1 | Ja | Ja | Nej |  |  |  | Falun | FALUN | DALARNAS LÄN | 16261
Privatperson | Privatperson | Privatperson | 1 ägare | 33 | 33.5 | Sol | Sol | MEL | SE2 | 2018-09-27 - 2018-09-27 | 1 | Nej | Ja | Nej |  |  |  | MATFORS | SUNDSVALL | VÄSTERNORRLANDS LÄN | 16262
Privatperson | Privatperson | Privatperson | 1 ägare | 5 | 5 | Sol | Sol | DAD | SE3 | 2018-06-21 - 2018-06-21 | 1 | Ja | Ja | Nej |  |  |  | Dingle | MUNKEDAL | VÄSTRA GÖTALANDS LÄN | 16268
Privatperson | Privatperson | Privatperson | 1 ägare | 5 | 5.2 | Sol | Sol | NBL | SE3 | 2015-08-04 - 2015-08-04 | 1 | Ja | Ja | Nej |  |  |  | MUNKEDAL | MUNKEDAL | VÄSTRA GÖTALANDS LÄN | 16269
Privatperson | Privatperson | Privatperson | 1 ägare | 6 | 6 | Sol | Sol | OGO | SE3 | 2018-09-10 - 2018-09-10 | 1 | Nej | Ja | Nej |  |  |  | ÅTVIDABERG | ÅTVIDABERG | ÖSTERGÖTLANDS LÄN | 16271
Privatperson | Privatperson | Privatperson | 1 ägare | 15 | 16 | Sol | Sol | BLE | SE4 | 2018-08-19 - 2023-04-29 | 2 | Nej | Ja | Nej |  |  |  | NÄTTRABY | KARLSKRONA | BLEKINGE LÄN | 16272
Privatperson | Privatperson | Privatperson | 1 ägare | 8 | 9.1 | Sol | Sol | SMB | SE3 | 2018-10-12 - 2018-10-12 | 1 | Nej | Ja | Nej |  |  |  | Smedjebacken | SMEDJEBACKEN | DALARNAS LÄN | 16274
Privatperson | Privatperson | Privatperson | 1 ägare | 12 | 12.9 | Sol | Sol | GBG | SE3 | 2018-11-13 - 2018-11-13 | 1 | Nej | Ja | Nej |  |  |  | Säve | GÖTEBORG | VÄSTRA GÖTALANDS LÄN | 16275
Privatperson | Privatperson | Privatperson | 1 ägare | 8 | 8.1 | Sol | Sol | SSJ | SE3 | 2018-11-07 - 2018-11-07 | 1 | Ja | Ja | Nej |  |  |  | SÄVSJÖ | SÄVSJÖ | JÖNKÖPINGS LÄN | 16278
Privatperson | Privatperson | Privatperson | 1 ägare | 8 | 8.2 | Sol | Sol | NHA | SE3 | 2018-11-06 - 2018-11-06 | 1 | Nej | Ja | Nej |  |  |  | FRILLESÅS | KUNGSBACKA | HALLANDS LÄN | 16282
Munkflohögen | 556783-1986 | Munkflohögen Vindkraft AB | 1 ägare | 187000 | 48750 | Vind | Landbaserad | JMT | SE2 | 2018-10-29 - 2019-02-04 | 23 | Ja | Ja | Nej | 2019-05-09 | 2024-05-08 | 100 | MUNKFLOHÖGEN | ÖSTERSUND | JÄMTLANDS LÄN | 16284
Privatperson | Privatperson | Privatperson | 1 ägare | 4 | 4 | Sol | Sol | GBG | SE3 | 2018-11-08 - 2018-11-08 | 1 | Nej | Ja | Nej |  |  |  | GÖTEBORG | GÖTEBORG | VÄSTRA GÖTALANDS LÄN | 16285
Privatperson | Privatperson | Privatperson | 1 ägare | 10 | 10.2 | Sol | Sol | SLD | SE3 | 2018-10-23 - 2018-10-23 | 1 | Ja | Ja | Nej |  |  |  | KÖLINGARED | MULLSJÖ | JÖNKÖPINGS LÄN | 16290
Privatperson | Privatperson | Privatperson | 1 ägare | 5 | 5.2 | Sol | Sol | SLD | SE3 | 2018-10-23 - 2018-10-23 | 1 | Ja | Ja | Nej |  |  |  | KÖLINGARED | ULRICEHAMN | VÄSTRA GÖTALANDS LÄN | 16291
Knista Gårdsväg 12, Nya förrådet | 556493-6549 | Sollentuna Elhandel AB | 1 ägare | 50 | 50 | Sol | Sol | SOT | SE3 | 2018-03-12 - 2018-03-12 | 1 | Ja | Ja | Nej |  |  |  | SOLLENTUNA | SOLLENTUNA | STOCKHOLMS LÄN | 16299
Privatperson | Privatperson | Privatperson | 1 ägare | 11 | 12 | Sol | Sol | ESK | SE3 | 2017-08-17 - 2017-08-17 | 1 | Nej | Ja | Nej |  |  |  | ESKILSTUNA | ESKILSTUNA | SÖDERMANLANDS LÄN | 16300
Knista Gårdsväg 12, Ladan | 556493-6549 | Sollentuna Elhandel AB | 1 ägare | 50 | 50 | Sol | Sol | SOT | SE3 | 2018-03-12 - 2018-03-12 | 1 | Ja | Ja | Nej |  |  |  | Sollentuna | SOLLENTUNA | STOCKHOLMS LÄN | 16301
Privatperson | Privatperson | Privatperson | 1 ägare | 25 | 25 | Sol | Sol | IKN | SE3 | 2018-10-19 - 2018-10-19 | 1 | Ja | Ja | Nej |  |  |  | EDSBRUK | VÄSTERVIK | KALMAR LÄN | 16302
Privatperson | Privatperson | Privatperson | 1 ägare | 18 | 17.5 | Sol | Sol | IKN | SE3 | 2018-10-12 - 2018-10-12 | 1 | Ja | Ja | Nej |  |  |  | HERRÄNG | NORRTÄLJE | STOCKHOLMS LÄN | 16303
Privatperson | Privatperson | Privatperson | 1 ägare | 12 | 13.4 | Sol | Sol | LHM | SE4 | 2018-11-09 - 2018-11-09 | 1 | Nej | Ja | Nej |  |  |  | LAHOLM | LAHOLM | HALLANDS LÄN | 16304
Privatperson | Privatperson | Privatperson | 1 ägare | 112 | 95 | Sol | Sol | IKN | SE3 | 2018-10-17 - 2018-10-17 | 5 | Nej | Ja | Nej |  |  |  | TYSTBERGA | NYKÖPING | SÖDERMANLANDS LÄN | 16305
Privatperson | Privatperson | Privatperson | 1 ägare | 19 | 19.2 | Sol | Sol | IKN | SE3 | 2018-11-09 - 2018-11-09 | 1 | Ja | Ja | Nej |  |  |  | EKSJÖ | EKSJÖ | JÖNKÖPINGS LÄN | 16306
Privatperson | Privatperson | Privatperson | 2 ägare | 36 | 36 | Sol | Sol | IKN | SE4 | 2018-10-01 - 2018-10-01 | 1 | Nej | Ja | Nej |  |  |  | ALVESTA | ALVESTA | KRONOBERGS LÄN | 16307
Privatperson | Privatperson | Privatperson | 1 ägare | 31 | 31 | Sol | Sol | IKN | SE3 | 2018-06-01 - 2018-06-01 | 1 | Ja | Ja | Nej |  |  |  | Vingåker | VINGÅKER | SÖDERMANLANDS LÄN | 16308
Privatperson | Privatperson | Privatperson | 1 ägare | 22 | 22 | Sol | Sol | IKN | SE3 | 2018-11-05 - 2018-11-05 | 1 | Nej | Ja | Nej |  |  |  | Motala | MOTALA | ÖSTERGÖTLANDS LÄN | 16309
Privatperson | Privatperson | Privatperson | 1 ägare | 15 | 15 | Sol | Sol | IKN | SE3 | 2018-06-02 - 2018-06-02 | 1 | Ja | Ja | Nej |  |  |  | Hällingsjö | KUNGSBACKA | HALLANDS LÄN | 16310
Privatperson | Privatperson | Privatperson | 1 ägare | 8 | 7.9 | Sol | Sol | NRL | SE3 | 2018-11-01 - 2018-11-01 | 1 | Ja | Ja | Nej |  |  |  | Örebro | ÖREBRO | ÖREBRO LÄN | 16313
Övermo Verktygsvägen 2 | 556134-5470 | Handelsgruppen Bygg och Järn I Mellansverige AB | 1 ägare | 47 | 47.6 | Sol | Sol | LER | SE3 | 2018-08-31 - 2018-08-31 | 1 | Ja | Ja | Nej |  |  |  | LEKSAND | LEKSAND | DALARNAS LÄN | 16314
Privatperson | Privatperson | Privatperson | 1 ägare | 16 | 19 | Sol | Sol | UPP | SE3 | 2018-11-12 - 2018-11-12 | 1 | Nej | Ja | Nej |  |  |  | UPPSALA | UPPSALA | UPPSALA LÄN | 16316
Privatperson | Privatperson | Privatperson | 1 ägare | 8 | 8.3 | Sol | Sol | OLS | SE4 | 2018-11-05 - 2018-11-05 | 1 | Nej | Ja | Nej |  |  |  | OLOFSTRÖM | OLOFSTRÖM | BLEKINGE LÄN | 16318
Säterivägen 1 | 912400-0036 | Årsta Säteri, kommanditbolag | 1 ägare | 149 | 140 | Sol | Sol | DRV | SE3 | 2018-06-04 - 2018-06-04 | 7 | Ja | Ja | Nej |  |  |  | ÖSTERHANINGE | HANINGE | STOCKHOLMS LÄN | 16319
Privatperson | Privatperson | Privatperson | 1 ägare | 14 | 14 | Sol | Sol | IKN | SE3 | 2017-08-17 - 2017-08-17 | 1 | Nej | Ja | Nej |  |  |  | BURSERYD | GISLAVED | JÖNKÖPINGS LÄN | 16323
Privatperson | Privatperson | Privatperson | 1 ägare | 14 | 13.7 | Sol | Sol | UPP | SE3 | 2018-12-04 - 2018-12-04 | 1 | Nej | Ja | Nej |  |  |  | Uppsala | UPPSALA | UPPSALA LÄN | 16325
Privatperson | Privatperson | Privatperson | 1 ägare | 10 | 10.1 | Sol | Sol | NRL | SE3 | 2018-10-24 - 2018-10-24 | 1 | Ja | Ja | Nej |  |  |  | Nora | NORA | ÖREBRO LÄN | 16327
Privatperson | Privatperson | Privatperson | 1 ägare | 13 | 12.3 | Sol | Sol | NHA | SE3 | 2018-11-14 - 2018-11-14 | 1 | Nej | Ja | Nej |  |  |  | ASKIM | GÖTEBORG | VÄSTRA GÖTALANDS LÄN | 16328
Privatperson | Privatperson | Privatperson | 1 ägare | 9 | 9.8 | Sol | Sol | LDK | SE3 | 2018-10-02 - 2018-10-02 | 1 | Nej | Ja | Nej |  |  |  | Lidköping | LIDKÖPING | VÄSTRA GÖTALANDS LÄN | 16329
Privatperson | Privatperson | Privatperson | 1 ägare | 8 | 8.1 | Sol | Sol | SKN | SE4 | 2018-10-01 - 2018-10-01 | 1 | Nej | Ja | Nej |  |  |  | DALBY | LUND | SKÅNE LÄN | 16330
Privatperson | Privatperson | Privatperson | 1 ägare | 11 | 13.4 | Sol | Sol | UPP | SE3 | 2018-11-12 - 2018-11-12 | 1 | Nej | Ja | Nej |  |  |  | UPPSALA | UPPSALA | UPPSALA LÄN | 16331
Privatperson | Privatperson | Privatperson | 1 ägare | 14 | 14 | Sol | Sol | UPP | SE3 | 2018-11-12 - 2018-11-12 | 1 | Nej | Ja | Nej |  |  |  | UPPSALA | UPPSALA | UPPSALA LÄN | 16332
Privatperson | Privatperson | Privatperson | 1 ägare | 12 | 14.8 | Sol | Sol | HMD | SE4 | 2018-11-06 - 2018-11-06 | 1 | Nej | Ja | Nej |  |  |  | Halmstad | HALMSTAD | HALLANDS LÄN | 16333
Privatperson | Privatperson | Privatperson | 1 ägare | 13 | 13.7 | Sol | Sol | IKN | SE3 | 2018-11-07 - 2018-11-07 | 1 | Nej | Ja | Nej |  |  |  | Linköping | LINKÖPING | ÖSTERGÖTLANDS LÄN | 16339
Privatperson | Privatperson | Privatperson | 1 ägare | 8 | 7.7 | Sol | Sol | IKN | SE3 | 2018-11-01 - 2018-11-01 | 1 | Nej | Ja | Nej |  |  |  | Gränna | JÖNKÖPING | JÖNKÖPINGS LÄN | 16340
Hydria sol 1 | 556799-4230 | Vindtyget Viared Fastighets AB | 1 ägare | 128 | 153 | Sol | Sol | BRS | SE3 | 2018-11-12 - 2018-11-12 | 1 | Ja | Ja | Nej |  |  |  | Borås | BORÅS | VÄSTRA GÖTALANDS LÄN | 16348
Trollebergsolar Häststallet | 556056-7942 | TROLLEBERG AKTIEBOLAG | 1 ägare | 89 | 95.2 | Sol | Sol | IKN | SE4 | 2018-07-05 - 2018-07-05 | 3 | Ja | Ja | Nej |  |  |  | Staffanstorp | STAFFANSTORP | SKÅNE LÄN | 16350
Solör Bioenergi Syd AB - Hörby | 556936-0737 | Solör Bioenergi Fjärrvärme AB | 1 ägare | 400 | 49.9 | Biobränsle / torv / fossilt | Kraftvärme | IKN | SE4 | 2018-11-14 - 2018-11-14 | 1 | Ja | Ja | Nej |  |  |  | HÖRBY | HÖRBY | SKÅNE LÄN | 16358
Privatperson | Privatperson | Privatperson | 1 ägare | 52 | 52.9 | Sol | Sol | IKN | SE3 | 2018-10-22 - 2018-10-22 | 1 | Ja | Ja | Nej |  |  |  | FRÄNDEFORS | VÄNERSBORG | VÄSTRA GÖTALANDS LÄN | 16359
Privatperson | Privatperson | Privatperson | 1 ägare | 58 | 65 | Sol | Sol | IKN | SE4 | 2018-11-03 - 2018-11-03 | 1 | Ja | Ja | Nej |  |  |  | Agunnaryd | LJUNGBY | KRONOBERGS LÄN | 16360
Privatperson | Privatperson | Privatperson | 1 ägare | 50 | 11 | Biobränsle / torv / fossilt | Övrig | IKN | SE4 | 2016-11-01 - 2016-11-01 | 1 | Ja | Ja | Nej |  |  |  | ÅKARP | ÖRKELLJUNGA | SKÅNE LÄN | 16361
LEH02 | 559000-6549 | Lehtirova Wind AB | 1 ägare | 13023 | 3600 | Vind | Landbaserad | IKN | SE1 | 2018-09-19 - 2018-09-19 | 1 | Ja | Ja | Ja | 2024-01-03 | 2029-01-02 | 99.2 | ULLATTI | PAJALA | NORRBOTTENS LÄN | 16362
LEH03 | 559000-6549 | Lehtirova Wind AB | 1 ägare | 12804 | 3600 | Vind | Landbaserad | IKN | SE1 | 2018-09-24 - 2018-09-24 | 1 | Ja | Ja | Ja | 2024-01-03 | 2029-01-02 | 99.3 | Ullatti | PAJALA | NORRBOTTENS LÄN | 16364
LEH04 | 559000-6549 | Lehtirova Wind AB | 1 ägare | 12476 | 3600 | Vind | Landbaserad | IKN | SE1 | 2018-09-22 - 2018-09-22 | 1 | Ja | Ja | Ja | 2024-01-03 | 2029-01-02 | 98.9 | ULLATTI | PAJALA | NORRBOTTENS LÄN | 16365
Privatperson | Privatperson | Privatperson | 1 ägare | 9 | 17 | Sol | Sol | SMS | SE4 | 2018-07-18 - 2018-07-18 | 1 | Nej | Ja | Nej |  |  |  | HALLARYD | ÄLMHULT | KRONOBERGS LÄN | 16368
Privatperson | Privatperson | Privatperson | 1 ägare | 10 | 10.6 | Sol | Sol | KKA | SE4 | 2018-11-20 - 2018-11-20 | 1 | Nej | Ja | Nej |  |  |  | KARLSKRONA | KARLSKRONA | BLEKINGE LÄN | 16369
Privatperson | Privatperson | Privatperson | 1 ägare | 11 | 11.5 | Sol | Sol | PTE | SE3 | 2018-11-21 - 2018-11-21 | 1 | Ja | Ja | Nej |  |  |  | PARTILLE | PARTILLE | VÄSTRA GÖTALANDS LÄN | 16370
Privatperson | Privatperson | Privatperson | 1 ägare | 12 | 12 | Sol | Sol | GDB | SE2 | 2018-11-23 - 2018-11-23 | 1 | Ja | Ja | Nej |  |  |  | SJÄLEVAD | ÖRNSKÖLDSVIK | VÄSTERNORRLANDS LÄN | 16373
Privatperson | Privatperson | Privatperson | 1 ägare | 14 | 14 | Sol | Sol | DRV | SE3 | 2018-11-20 - 2018-11-20 | 1 | Nej | Ja | Nej |  |  |  | TUNGELSTA | HANINGE | STOCKHOLMS LÄN | 16374
Privatperson | Privatperson | Privatperson | 1 ägare | 7 | 5.8 | Sol | Sol | UPV | SE3 | 2018-09-11 - 2018-09-11 | 1 | Nej | Ja | Nej |  |  |  | FJÄRDHUNDRA | ENKÖPING | UPPSALA LÄN | 16375
Privatperson | Privatperson | Privatperson | 1 ägare | 10 | 9.5 | Sol | Sol | BKE | SE3 | 2018-11-20 - 2018-11-20 | 1 | Nej | Ja | Nej |  |  |  | SOLLEBRUNN | ALINGSÅS | VÄSTRA GÖTALANDS LÄN | 16376
LEH05 | 559000-6549 | Lehtirova Wind AB | 1 ägare | 12038 | 3600 | Vind | Landbaserad | IKN | SE1 | 2018-10-05 - 2018-10-05 | 1 | Ja | Ja | Ja | 2024-01-03 | 2029-01-02 | 99 | ULLATTI | PAJALA | NORRBOTTENS LÄN | 16378
LEH15 | 559000-6549 | Lehtirova Wind AB | 1 ägare | 11491 | 3600 | Vind | Landbaserad | IKN | SE1 | 2018-09-26 - 2018-09-26 | 1 | Ja | Ja | Ja | 2024-01-04 | 2029-01-03 | 97.8 | Ullatti | PAJALA | NORRBOTTENS LÄN | 16379
LEH16 | 559000-6549 | Lehtirova Wind AB | 1 ägare | 12257 | 3600 | Vind | Landbaserad | IKN | SE1 | 2018-09-30 - 2018-09-30 | 1 | Ja | Ja | Ja | 2024-01-04 | 2029-01-03 | 97.8 | Ullatti | PAJALA | NORRBOTTENS LÄN | 16380
LEH17 | 559000-6549 | Lehtirova Wind AB | 1 ägare | 11053 | 3600 | Vind | Landbaserad | IKN | SE1 | 2018-09-27 - 2018-09-27 | 1 | Ja | Ja | Ja | 2024-01-04 | 2029-01-03 | 97.7 | Ullatti | PAJALA | NORRBOTTENS LÄN | 16381
LEH18 | 559000-6549 | Lehtirova Wind AB | 1 ägare | 11272 | 3600 | Vind | Landbaserad | IKN | SE1 | 2018-09-30 - 2018-09-30 | 1 | Ja | Ja | Ja | 2024-01-04 | 2029-01-03 | 97.5 | Ullatti | PAJALA | NORRBOTTENS LÄN | 16382
LEH19 | 559000-6549 | Lehtirova Wind AB | 1 ägare | 11709 | 3600 | Vind | Landbaserad | IKN | SE1 | 2018-09-27 - 2018-09-27 | 1 | Ja | Ja | Ja | 2024-01-04 | 2029-01-03 | 97.5 | Ullatti | PAJALA | NORRBOTTENS LÄN | 16383
LEH20 | 559000-6549 | Lehtirova Wind AB | 1 ägare | 12257 | 3600 | Vind | Landbaserad | IKN | SE1 | 2018-09-10 - 2018-09-10 | 1 | Ja | Ja | Ja | 2024-01-04 | 2029-01-03 | 98.5 | Ullatti | PAJALA | NORRBOTTENS LÄN | 16385
Privatperson | Privatperson | Privatperson | 1 ägare | 7 | 7 | Sol | Sol | RSK | SE3 | 2018-12-15 - 2018-12-15 | 1 | Nej | Ja | Nej |  |  |  | BERGSHAMRA | NORRTÄLJE | STOCKHOLMS LÄN | 16389
KVV Sobacken | 556527-5590 | Borås Energi och Miljö AB | 1 ägare | 150000 | 45000 | Biobränsle / torv / fossilt | Kraftvärme | BRS | SE3 | 2019-01-29 - 2019-01-29 | 1 | Ja | Ja | Nej |  |  |  | Rydboholm | BORÅS | VÄSTRA GÖTALANDS LÄN | 16391
Privatperson | Privatperson | Privatperson | 1 ägare | 10 | 9.9 | Sol | Sol | NHA | SE3 | 2018-11-08 - 2018-11-08 | 1 | Nej | Ja | Nej |  |  |  | VALLDA | KUNGSBACKA | HALLANDS LÄN | 16393
Privatperson | Privatperson | Privatperson | 1 ägare | 90 | 82 | Sol | Sol | IKN | SE4 | 2018-11-22 - 2018-11-22 | 1 | Ja | Ja | Nej |  |  |  | Sjöbo | SJÖBO | SKÅNE LÄN | 16394
Privatperson | Privatperson | Privatperson | 1 ägare | 7 | 7 | Sol | Sol | ORV | SE3 | 2018-08-23 - 2018-08-23 | 1 | Nej | Ja | Nej |  |  |  | NÖSUND | SAKNAS | SAKNAS | 16395
Socellsanläggning Gulsippan 1 | 556462-8724 | Fastighets Aktiebolaget Briggen i Öresund | 1 ägare | 160 | 178.2 | Sol | Sol | IKN | SE4 | 2018-09-21 - 2018-09-21 | 1 | Ja | Ja | Nej |  |  |  | MALMÖ | MALMÖ | SKÅNE LÄN | 16400
Privatperson | Privatperson | Privatperson | 1 ägare | 8 | 7.5 | Sol | Sol | ORT | SE3 | 2018-11-21 - 2018-11-21 | 1 | Nej | Ja | Nej |  |  |  | KLÖVEDAL | TJÖRN | VÄSTRA GÖTALANDS LÄN | 16401
Asecs Pizza Hut | 559127-8675 | Alight San AB | 1 ägare | 31 | 35 | Sol | Sol | IKN | SE3 | 2018-12-21 - 2018-12-21 | 1 | Ja | Ja | Nej |  |  |  | JÖNKÖPING | JÖNKÖPING | JÖNKÖPINGS LÄN | 16403
LEH21 | 559000-6549 | Lehtirova Wind AB | 1 ägare | 11381 | 3600 | Vind | Landbaserad | IKN | SE1 | 2018-09-11 - 2018-09-11 | 1 | Ja | Ja | Ja | 2024-01-04 | 2029-01-03 | 98.5 | Ullatti | PAJALA | NORRBOTTENS LÄN | 16404
LEH22 | 559000-6549 | Lehtirova Wind AB | 1 ägare | 12038 | 3600 | Vind | Landbaserad | IKN | SE1 | 2018-09-12 - 2018-09-12 | 1 | Ja | Ja | Ja | 2024-01-04 | 2029-01-03 | 98.7 | Ullatti | PAJALA | NORRBOTTENS LÄN | 16405
LEH23 | 559000-6549 | Lehtirova Wind AB | 1 ägare | 11381 | 3600 | Vind | Landbaserad | IKN | SE1 | 2018-09-11 - 2018-09-11 | 1 | Ja | Ja | Ja | 2024-01-04 | 2029-01-03 | 98.7 | Ullatti | PAJALA | NORRBOTTENS LÄN | 16406
LEH24 | 559000-6549 | Lehtirova Wind AB | 1 ägare | 10506 | 3600 | Vind | Landbaserad | IKN | SE1 | 2018-09-07 - 2018-09-07 | 1 | Ja | Ja | Ja | 2024-01-04 | 2029-01-03 | 98.7 | Ullatti | GÄLLIVARE | NORRBOTTENS LÄN | 16407
LEH25 | 559000-6549 | Lehtirova Wind AB | 1 ägare | 12257 | 3600 | Vind | Landbaserad | IKN | SE1 | 2018-08-06 - 2018-08-06 | 1 | Ja | Ja | Ja | 2024-01-04 | 2029-01-03 | 98.8 | Ullatti | PAJALA | NORRBOTTENS LÄN | 16408
LEH26 | 559000-6549 | Lehtirova Wind AB | 1 ägare | 11491 | 3600 | Vind | Landbaserad | IKN | SE1 | 2018-08-23 - 2018-08-23 | 1 | Ja | Ja | Ja | 2024-01-04 | 2029-01-03 | 98.7 | Ullatti | PAJALA | NORRBOTTENS LÄN | 16411
LEH27 | 559000-6549 | Lehtirova Wind AB | 1 ägare | 10943 | 3600 | Vind | Landbaserad | IKN | SE1 | 2018-08-07 - 2018-08-07 | 1 | Ja | Ja | Ja | 2024-01-04 | 2029-01-03 | 98.6 | Ullatti | PAJALA | NORRBOTTENS LÄN | 16412
LEH28 | 559000-6549 | Lehtirova Wind AB | 1 ägare | 10725 | 3600 | Vind | Landbaserad | IKN | SE1 | 2018-09-03 - 2018-09-03 | 1 | Ja | Ja | Ja | 2024-01-04 | 2029-01-03 | 98.8 | Ullatti | GÄLLIVARE | NORRBOTTENS LÄN | 16413
LEH29 | 559000-6549 | Lehtirova Wind AB | 1 ägare | 10506 | 3600 | Vind | Landbaserad | IKN | SE1 | 2018-08-23 - 2018-08-23 | 1 | Ja | Ja | Ja | 2024-01-04 | 2029-01-03 | 98.8 | Ullatti | GÄLLIVARE | NORRBOTTENS LÄN | 16414
LEH30 | 559000-6549 | Lehtirova Wind AB | 1 ägare | 11709 | 3600 | Vind | Landbaserad | IKN | SE1 | 2018-08-23 - 2018-08-23 | 1 | Ja | Ja | Ja | 2024-01-04 | 2029-01-03 | 98.8 | Ullatti | GÄLLIVARE | NORRBOTTENS LÄN | 16415
LEH31 | 559000-6549 | Lehtirova Wind AB | 1 ägare | 14445 | 3600 | Vind | Landbaserad | IKN | SE1 | 2018-11-16 - 2018-11-16 | 1 | Ja | Ja | Ja | 2024-01-04 | 2029-01-03 | 98.8 | Ullatti | GÄLLIVARE | NORRBOTTENS LÄN | 16416
LEH32 | 559000-6549 | Lehtirova Wind AB | 1 ägare | 12366 | 3600 | Vind | Landbaserad | IKN | SE1 | 2018-08-29 - 2018-08-29 | 1 | Ja | Ja | Ja | 2024-01-04 | 2029-01-03 | 98.8 | Ullatti | GÄLLIVARE | NORRBOTTENS LÄN | 16417
Privatperson | Privatperson | Privatperson | 1 ägare | 6 | 8.4 | Sol | Sol | SKL | SE4 | 2017-07-05 - 2017-07-05 | 1 | Nej | Ja | Nej |  |  |  | EVERÖD | KRISTIANSTAD | SKÅNE LÄN | 16421
Privatperson | Privatperson | Privatperson | 1 ägare | 6 | 6.7 | Sol | Sol | NBL | SE3 | 2018-11-08 - 2018-11-08 | 1 | Ja | Ja | Nej |  |  |  | Strömstad | STRÖMSTAD | VÄSTRA GÖTALANDS LÄN | 16424
Privatperson | Privatperson | Privatperson | 1 ägare | 14 | 14.8 | Sol | Sol | SJB | SE4 | 2018-07-19 - 2018-07-19 | 1 | Nej | Ja | Nej |  |  |  | Sjöbo | SJÖBO | SKÅNE LÄN | 16427
Privatperson | Privatperson | Privatperson | 1 ägare | 14 | 14.9 | Sol | Sol | STH | SE3 | 2018-10-26 - 2018-10-26 | 1 | Ja | Ja | Nej |  |  |  | HÄGERSTEN | STOCKHOLM | STOCKHOLMS LÄN | 16429
734017410000004191 | 556777-8856 | Fallda AB | 1 ägare | 86 | 86 | Sol | Sol | NHN | SE3 | 2018-09-07 - 2018-09-07 | 1 | Ja | Ja | Nej |  |  |  | SORUNDA | NYNÄSHAMN | STOCKHOLMS LÄN | 16430
Privatperson | Privatperson | Privatperson | 1 ägare | 5 | 6 | Sol | Sol | UPP | SE3 | 2018-08-17 - 2018-08-17 | 1 | Nej | Ja | Nej |  |  |  | UPPSALA | UPPSALA | UPPSALA LÄN | 16431
Privatperson | Privatperson | Privatperson | 1 ägare | 14 | 14 | Sol | Sol | VAN | SE3 | 2018-12-14 - 2018-12-14 | 1 | Nej | Ja | Nej |  |  |  | KLOCKRIKE | MOTALA | ÖSTERGÖTLANDS LÄN | 16432
Privatperson | Privatperson | Privatperson | 1 ägare | 7 | 8.2 | Sol | Sol | SGS | SE3 | 2018-11-06 - 2018-11-06 | 1 | Ja | Ja | Nej |  |  |  | JÄRNA | STRÄNGNÄS | SÖDERMANLANDS LÄN | 16433
Tjärnhovsgatan 44 | 716416-5552 | Kapsylen EK FÖR | 1 ägare | 7 | 7 | Sol | Sol | STH | SE3 | 2018-09-24 - 2018-09-24 | 1 | Ja | Ja | Nej |  |  |  | STOCKHOLM | STOCKHOLM | STOCKHOLMS LÄN | 16434
Svedje 1:90 | 716414-8442 | BOSTADSRÄTTSFÖRENINGEN FÖRBERGET 4 | 1 ägare | 16 | 18.9 | Sol | Sol | JML | SE2 | 2018-07-03 - 2018-07-03 | 1 | Ja | Nej | Nej |  |  |  | Åre | ÅRE | JÄMTLANDS LÄN | 16439
Göteborgsvägen 115 | 559043-2281 | PE Fastigheter Tätort AB | 1 ägare | 7 | 9.1 | Sol | Sol | HLD | SE4 | 2017-11-18 - 2017-11-18 | 1 | Ja | Ja | Nej |  |  |  | Falkenberg | FALKENBERG | HALLANDS LÄN | 16441
Strandvägen 12 | 559043-2281 | PE Fastigheter Tätort AB | 1 ägare | 9 | 9 | Sol | Sol | FBG | SE4 | 2018-10-19 - 2018-10-19 | 1 | Ja | Ja | Nej |  |  |  | Falkenberg | FALKENBERG | HALLANDS LÄN | 16442
Brogatan 12 | 559043-2299 | PE Fastigheter Landsbygd AB | 1 ägare | 15 | 13.8 | Sol | Sol | HLD | SE4 | 2018-10-01 - 2018-10-01 | 1 | Ja | Ja | Nej |  |  |  | Vessigebro | FALKENBERG | HALLANDS LÄN | 16443
Privatperson | Privatperson | Privatperson | 1 ägare | 5 | 5.9 | Sol | Sol | NHA | SE3 | 2018-11-22 - 2018-11-22 | 1 | Nej | Ja | Nej |  |  |  | KUNGSBACKA | KUNGSBACKA | HALLANDS LÄN | 16445
Privatperson | Privatperson | Privatperson | 1 ägare | 12 | 12 | Sol | Sol | NHA | SE3 | 2018-11-27 - 2018-11-27 | 1 | Nej | Ja | Nej |  |  |  | Onsala | KUNGSBACKA | HALLANDS LÄN | 16446
ORC Fjärrvärmeverket | 556208-8137 | Örkelljunga Fjärrvärmeverk Aktiebolag | 1 ägare | 640 | 250 | Biobränsle / torv / fossilt | Kraftvärme | IKN | SE4 | 2019-01-24 - 2019-01-24 | 1 | Ja | Ja | Nej |  |  |  | Örkelljunga | ÖRKELLJUNGA | SKÅNE LÄN | 16448
Hyllievångsskolan | 212000-1124 | Malmö kommun | 1 ägare | 200 | 190 | Sol | Sol | IKN | SE4 | 2017-03-01 - 2017-03-01 | 1 | Ja | Ja | Nej |  |  |  | Malmö | MALMÖ | SKÅNE LÄN | 16449
Romares Stiftelse | 212000-1157 | Helsingborgs kommun | 1 ägare | 55 | 60 | Sol | Sol | HBG | SE4 | 2018-10-16 - 2018-10-16 | 1 | Ja | Ja | Nej |  |  |  | Helsingborg | HELSINGBORG | SKÅNE LÄN | 16450
Pålsjö Park | 212000-1157 | Helsingborgs kommun | 1 ägare | 90 | 100 | Sol | Sol | HBG | SE4 | 2018-10-05 - 2018-10-05 | 1 | Ja | Ja | Nej |  |  |  | HELSINGBORG | HELSINGBORG | SKÅNE LÄN | 16451
Stattenahemmet | 212000-1157 | Helsingborgs kommun | 1 ägare | 55 | 60 | Sol | Sol | HBG | SE4 | 2018-09-14 - 2018-09-14 | 1 | Ja | Ja | Nej |  |  |  | HELSINGBORG | HELSINGBORG | SKÅNE LÄN | 16452
Stadsbiblioteket | 212000-1157 | Helsingborgs kommun | 1 ägare | 60 | 70 | Sol | Sol | HBG | SE4 | 2018-08-30 - 2018-08-30 | 1 | Ja | Ja | Nej |  |  |  | HELSINGBORG | HELSINGBORG | SKÅNE LÄN | 16453
Elinebo | 212000-1157 | Helsingborgs kommun | 1 ägare | 40 | 45 | Sol | Sol | HBG | SE4 | 2018-09-25 - 2018-09-25 | 1 | Ja | Ja | Nej |  |  |  | HELSINGBORG | HELSINGBORG | SKÅNE LÄN | 16454
Jordbodalen | 212000-1157 | Helsingborgs kommun | 1 ägare | 40 | 42 | Sol | Sol | HBG | SE4 | 2018-06-19 - 2018-06-19 | 1 | Ja | Ja | Nej |  |  |  | HELSINGBORG | HELSINGBORG | SKÅNE LÄN | 16455
Olympia södra läktaren | 212000-1157 | Helsingborgs kommun | 1 ägare | 160 | 170 | Sol | Sol | HBG | SE4 | 2017-10-12 - 2017-10-12 | 1 | Ja | Ja | Nej |  |  |  | HELSINGBORG | HELSINGBORG | SKÅNE LÄN | 16456
Privatperson | Privatperson | Privatperson | 1 ägare | 16 | 20.9 | Sol | Sol | HAL | SE2 | 2018-11-13 - 2018-11-13 | 1 | Ja | Ja | Nej |  |  |  | NJUTÅNGER | HUDIKSVALL | GÄVLEBORGS LÄN | 16459
Privatperson | Privatperson | Privatperson | 1 ägare | 20 | 17 | Sol | Sol | BJL | SE3 | 2018-06-20 - 2018-06-20 | 1 | Nej | Ja | Nej |  |  |  | Alunda | ÖSTHAMMAR | UPPSALA LÄN | 16460
Privatperson | Privatperson | Privatperson | 1 ägare | 15 | 15.7 | Sol | Sol | FLN | SE3 | 2018-11-27 - 2018-11-27 | 1 | Nej | Ja | Nej |  |  |  | Sundborn | FALUN | DALARNAS LÄN | 16468
Privatperson | Privatperson | Privatperson | 1 ägare | 5 | 11.6 | Sol | Sol | HAL | SE2 | 2015-08-01 - 2015-08-01 | 1 | Ja | Ja | Nej |  |  |  | BJURÅKER | HUDIKSVALL | GÄVLEBORGS LÄN | 16469
Änglanda | 556736-6215 | Futurum Fastigheter i Örebro AB | 1 ägare | 112 | 128 | Sol | Sol | IKN | SE3 | 2018-11-26 - 2018-11-26 | 1 | Ja | Ja | Nej |  |  |  | Örebro | ÖREBRO | ÖREBRO LÄN | 16471
Privatperson | Privatperson | Privatperson | 1 ägare | 8 | 8.2 | Sol | Sol | SLD | SE3 | 2018-11-19 - 2018-11-19 | 1 | Nej | Ja | Nej |  |  |  | Fivlered | FALKÖPING | VÄSTRA GÖTALANDS LÄN | 16472
Privatperson | Privatperson | Privatperson | 1 ägare | 15 | 15.4 | Sol | Sol | NHA | SE3 | 2018-11-29 - 2018-11-29 | 1 | Nej | Ja | Nej |  |  |  | KULLAVIK | KUNGSBACKA | HALLANDS LÄN | 16474
Brf Hästen | 737000-1179 | HSB Bostadsrättsförening Hästen i Tyringe | 1 ägare | 37 | 41.6 | Sol | Sol | IKN | SE4 | 2018-11-14 - 2018-11-14 | 2 | Ja | Ja | Nej |  |  |  | Tyringe | HÄSSLEHOLM | SKÅNE LÄN | 16476
Elico 1 | 559161-1909 | Elico AB | 1 ägare | 8310 | 2000 | Vind | Landbaserad | SKV | SE4 | 2019-01-09 - 2019-01-09 | 1 | Ja | Ja | Nej |  |  |  | TIRUP | SVALÖV | SKÅNE LÄN | 16477
Privatperson | Privatperson | Privatperson | 1 ägare | 17 | 16.5 | Sol | Sol | BDL | SE4 | 2018-11-23 - 2018-11-23 | 1 | Nej | Ja | Nej |  |  |  | VANKIVA | HÄSSLEHOLM | SKÅNE LÄN | 16478
Gällared Klockaregården | 559043-2299 | PE Fastigheter Landsbygd AB | 1 ägare | 9 | 8 | Sol | Sol | HLD | SE4 | 2017-05-29 - 2017-05-29 | 1 | Ja | Ja | Nej |  |  |  | Ullared | FALKENBERG | HALLANDS LÄN | 16482
Stålagårds Skola | 559043-2281 | PE Fastigheter Tätort AB | 1 ägare | 11 | 17 | Sol | Sol | HLD | SE4 | 2017-07-09 - 2017-07-09 | 1 | Ja | Ja | Nej |  |  |  | Falkenberg | FALKENBERG | HALLANDS LÄN | 16483
Privatperson | Privatperson | Privatperson | 1 ägare | 17 | 17.3 | Sol | Sol | BLE | SE4 | 2018-09-27 - 2018-09-27 | 1 | Nej | Ja | Nej |  |  |  | Sölvesborg | SÖLVESBORG | BLEKINGE LÄN | 16486
Privatperson | Privatperson | Privatperson | 1 ägare | 13 | 13 | Sol | Sol | NHA | SE3 | 2018-11-19 - 2018-11-19 | 1 | Nej | Ja | Nej |  |  |  | ASKIM | GÖTEBORG | VÄSTRA GÖTALANDS LÄN | 16487
Privatperson | Privatperson | Privatperson | 1 ägare | 9 | 9.3 | Sol | Sol | GBN | SE3 | 2018-11-11 - 2018-11-11 | 1 | Nej | Ja | Nej |  |  |  | HOVA | GULLSPÅNG | VÄSTRA GÖTALANDS LÄN | 16488
Privatperson | Privatperson | Privatperson | 1 ägare | 10 | 10 | Sol | Sol | VTL | SE3 | 2013-04-26 - 2013-04-26 | 1 | Ja | Ja | Nej |  |  |  | VETLANDA | VETLANDA | JÖNKÖPINGS LÄN | 16489
Sporthallen | 556049-7140 | Ludvika kommunfastigheter Aktiebolag | 1 ägare | 140 | 178 | Sol | Sol | IKN | SE3 | 2018-04-02 - 2018-04-02 | 1 | Ja | Nej | Nej |  |  |  | LUDVIKA | LUDVIKA | DALARNAS LÄN | 16490
Privatperson | Privatperson | Privatperson | 1 ägare | 15 | 14.8 | Sol | Sol | SMS | SE4 | 2018-11-07 - 2018-11-07 | 1 | Ja | Ja | Nej |  |  |  | Älmhult | ÄLMHULT | KRONOBERGS LÄN | 16495
Tingsvägen 1B | 769615-5154 | Bostadsrättsföreningen Guldet i Tranås | 1 ägare | 34 | 18.3 | Sol | Sol | TNS | SE3 | 2018-11-27 - 2018-11-27 | 1 | Ja | Ja | Nej |  |  |  | Tranås | TRANÅS | JÖNKÖPINGS LÄN | 16497
Privatperson | Privatperson | Privatperson | 1 ägare | 17 | 16.5 | Sol | Sol | IKN | SE4 | 2018-11-22 - 2018-11-22 | 1 | Nej | Ja | Nej |  |  |  | Värnamo | VÄRNAMO | JÖNKÖPINGS LÄN | 16502
Privatperson | Privatperson | Privatperson | 1 ägare | 16 | 16 | Sol | Sol | IKN | SE4 | 2018-11-09 - 2018-11-09 | 1 | Ja | Ja | Nej |  |  |  | Braås | VÄXJÖ | KRONOBERGS LÄN | 16506
Privatperson | Privatperson | Privatperson | 1 ägare | 35 | 34.6 | Sol | Sol | IKN | SE3 | 2019-01-16 - 2019-01-16 | 1 | Ja | Ja | Nej |  |  |  | Åshammar | FALUN | DALARNAS LÄN | 16509
Privatperson | Privatperson | Privatperson | 1 ägare | 7 | 14.3 | Sol | Sol | NBL | SE3 | 2018-05-07 - 2018-05-07 | 1 | Nej | Ja | Nej |  |  |  | Munkedal | MUNKEDAL | VÄSTRA GÖTALANDS LÄN | 16514
Privatperson | Privatperson | Privatperson | 1 ägare | 5 | 10.6 | Sol | Sol | IKN | SE3 | 2018-11-01 - 2018-11-01 | 1 | Nej | Ja | Nej |  |  |  | Nykvarn | NYKVARN | STOCKHOLMS LÄN | 16516
Privatperson | Privatperson | Privatperson | 1 ägare | 7 | 15.1 | Sol | Sol | NRL | SE3 | 2018-07-15 - 2018-07-15 | 1 | Ja | Ja | Nej |  |  |  | Hidinge | LEKEBERG | ÖREBRO LÄN | 16517
Privatperson | Privatperson | Privatperson | 1 ägare | 3 | 6 | Sol | Sol | SHD | SE3 | 2018-10-25 - 2018-10-25 | 1 | Nej | Ja | Nej |  |  |  | Skene | MARK | VÄSTRA GÖTALANDS LÄN | 16518
734012530000028852 | 556633-5005 | Landarkullen AB | 1 ägare | 114 | 127.2 | Sol | Sol | IKN | SE3 | 2018-07-16 - 2018-07-16 | 1 | Nej | Ja | Nej |  |  |  | VÅRGÅRDA | VÅRGÅRDA | VÄSTRA GÖTALANDS LÄN | 16522
Privatperson | Privatperson | Privatperson | 1 ägare | 39 | 43.2 | Sol | Sol | IKN | SE3 | 2018-08-27 - 2018-08-27 | 1 | Nej | Ja | Nej |  |  |  | YDRE | YDRE | ÖSTERGÖTLANDS LÄN | 16523
Privatperson | Privatperson | Privatperson | 1 ägare | 1 | 3 | Sol | Sol | VAG | SE3 | 2018-10-03 - 2018-10-03 | 1 | Ja | Ja | Nej |  |  |  | TROSA | TROSA | SÖDERMANLANDS LÄN | 16537
Privatperson | Privatperson | Privatperson | 1 ägare | 93 | 96 | Sol | Sol | UPV | SE3 | 2018-11-26 - 2018-11-26 | 1 | Nej | Ja | Nej |  |  |  | ÖRSUNDBRO | ENKÖPING | UPPSALA LÄN | 16540
Privatperson | Privatperson | Privatperson | 1 ägare | 5 | 7 | Sol | Sol | NBL | SE3 | 2016-05-04 - 2016-05-04 | 1 | Nej | Ja | Nej |  |  |  | GREBBESTAD | TANUM | VÄSTRA GÖTALANDS LÄN | 16543
Privatperson | Privatperson | Privatperson | 1 ägare | 4 | 8.4 | Sol | Sol | SGS | SE3 | 2018-10-17 - 2018-10-17 | 1 | Ja | Ja | Nej |  |  |  | ESKILSTUNA | ESKILSTUNA | SÖDERMANLANDS LÄN | 16544
Privatperson | Privatperson | Privatperson | 1 ägare | 20 | 40 | Sol | Sol | SYM | SE3 | 2018-05-23 - 2018-05-23 | 1 | Ja | Ja | Nej |  |  |  | STALLARHOLMEN | STRÄNGNÄS | SÖDERMANLANDS LÄN | 16545
Privatperson | Privatperson | Privatperson | 1 ägare | 6 | 10.9 | Sol | Sol | IKN | SE3 | 2018-10-30 - 2018-10-30 | 1 | Nej | Ja | Nej |  |  |  | Åkersberga | ÖSTERÅKER | STOCKHOLMS LÄN | 16547
Privatperson | Privatperson | Privatperson | 1 ägare | 4 | 9.6 | Sol | Sol | RBY | SE4 | 2018-10-11 - 2018-10-11 | 1 | Nej | Ja | Nej |  |  |  | Ronneby | RONNEBY | BLEKINGE LÄN | 16548
Privatperson | Privatperson | Privatperson | 1 ägare | 31 | 31 | Sol | Sol | IKN | SE3 | 2018-12-01 - 2019-11-28 | 2 | Ja | Ja | Nej |  |  |  | Vetlanda | VETLANDA | JÖNKÖPINGS LÄN | 16551
Västanby 1-2 | 556969-8755 | Västanby vindbruksgrupp i Fjelie 2 Aktiebolag | 1 ägare | 11600 | 4000 | Vind | Landbaserad | SKV | SE4 | 2019-02-19 - 2019-02-19 | 2 | Ja | Ja | Ja | 2019-09-16 | 2024-09-15 | 100 | BJÄRRED | LOMMA | SKÅNE LÄN | 16556
Zinkgruvan Vindpark 1 | 559145-8202 | CEE Vindkraft Zinkgruvan AB | 1 ägare | 34000 | 11400 | Vind | Landbaserad | VAN | SE3 | 2019-01-31 - 2019-01-31 | 3 | Ja | Ja | Ja | 2019-09-13 | 2024-09-12 | 100 | Zinkgruvan | ASKERSUND | ÖREBRO LÄN | 16557
Privatperson | Privatperson | Privatperson | 1 ägare | 8 | 8.9 | Sol | Sol | EBN | SE2 | 2018-11-02 - 2018-11-02 | 1 | Ja | Ja | Nej |  |  |  | EDSBYN | OVANÅKER | GÄVLEBORGS LÄN | 16563
Turbin Sörbyverket | 559015-1980 | Ronneby Miljöteknik Energi AB | 1 ägare | 2700 | 500 | Biobränsle / torv / fossilt | Kraftvärme | RBY | SE4 | 2018-10-18 - 2018-10-18 | 1 | Ja | Ja | Nej |  |  |  | RONNEBY | RONNEBY | BLEKINGE LÄN | 16564
Turbin Brälne-Hoby | 559015-1980 | Ronneby Miljöteknik Energi AB | 1 ägare | 250 | 50 | Biobränsle / torv / fossilt | Kraftvärme | BLE | SE4 | 2017-04-01 - 2017-04-01 | 1 | Ja | Ja | Nej |  |  |  | BRÄKNE-HOBY | RONNEBY | BLEKINGE LÄN | 16565
Solceller Centralförrådet | 559015-1980 | Ronneby Miljöteknik Energi AB | 1 ägare | 14 | 13.7 | Sol | Sol | RBY | SE4 | 2010-08-16 - 2010-08-16 | 1 | Ja | Ja | Nej |  |  |  | RONNEBY | RONNEBY | BLEKINGE LÄN | 16566
Solceller Sörbyverket | 559015-1980 | Ronneby Miljöteknik Energi AB | 1 ägare | 40 | 32.4 | Sol | Sol | RBY | SE4 | 2011-01-03 - 2011-01-03 | 1 | Ja | Ja | Nej |  |  |  | RONNEBY | RONNEBY | BLEKINGE LÄN | 16567
Privatperson | Privatperson | Privatperson | 1 ägare | 9 | 9.4 | Sol | Sol | SKR | SE3 | 2018-12-20 - 2018-12-20 | 1 | Ja | Ja | Nej |  |  |  | SKILLINGARYD | VAGGERYD | JÖNKÖPINGS LÄN | 16570
Privatperson | Privatperson | Privatperson | 1 ägare | 8 | 9 | Sol | Sol | GBG | SE3 | 2018-10-04 - 2018-10-04 | 1 | Nej | Ja | Nej |  |  |  | HISINGS-KÄRRA | GÖTEBORG | VÄSTRA GÖTALANDS LÄN | 16578
Billeberga bildemontering | 556872-3166 | Billeberga Bildemontering AB | 1 ägare | 42 | 45.1 | Sol | Sol | IKN | SE4 | 2018-11-28 - 2018-11-28 | 2 | Ja | Ja | Nej |  |  |  | BILLEBERGA | SVALÖV | SKÅNE LÄN | 16580
Privatperson | Privatperson | Privatperson | 1 ägare | 14 | 13.5 | Sol | Sol | NHA | SE3 | 2018-10-21 - 2018-10-21 | 1 | Nej | Ja | Nej |  |  |  | BILLDAL | GÖTEBORG | VÄSTRA GÖTALANDS LÄN | 16581
Privatperson | Privatperson | Privatperson | 1 ägare | 9 | 9.7 | Sol | Sol | HBG | SE4 | 2018-07-18 - 2018-07-18 | 1 | Nej | Ja | Nej |  |  |  | Rydebäck | HELSINGBORG | SKÅNE LÄN | 16584
LEH09 | 559000-6549 | Lehtirova Wind AB | 1 ägare | 11819 | 3600 | Vind | Landbaserad | IKN | SE1 | 2018-11-23 - 2018-11-23 | 1 | Ja | Ja | Ja | 2024-01-04 | 2029-01-03 | 99 | Ullatti | PAJALA | NORRBOTTENS LÄN | 16585
LEH10 | 559000-6549 | Lehtirova Wind AB | 1 ägare | 11272 | 3600 | Vind | Landbaserad | IKN | SE1 | 2018-11-21 - 2018-11-21 | 1 | Ja | Ja | Ja | 2024-01-04 | 2029-01-03 | 98.7 | Ullatti | PAJALA | NORRBOTTENS LÄN | 16586
LEH11 | 559000-6549 | Lehtirova Wind AB | 1 ägare | 12476 | 3600 | Vind | Landbaserad | IKN | SE1 | 2018-11-21 - 2018-11-21 | 1 | Ja | Ja | Ja | 2024-01-04 | 2029-01-03 | 99.1 | Ullatti | PAJALA | NORRBOTTENS LÄN | 16587
LEH12 | 559000-6549 | Lehtirova Wind AB | 1 ägare | 12038 | 3600 | Vind | Landbaserad | IKN | SE1 | 2018-11-02 - 2018-11-02 | 1 | Ja | Ja | Ja | 2024-01-04 | 2029-01-03 | 99.1 | Ullatti | PAJALA | NORRBOTTENS LÄN | 16588
LEH13 | 559000-6549 | Lehtirova Wind AB | 1 ägare | 11600 | 3600 | Vind | Landbaserad | IKN | SE1 | 2018-11-02 - 2018-11-02 | 1 | Ja | Ja | Ja | 2024-01-04 | 2029-01-03 | 99 | Ullatti | PAJALA | NORRBOTTENS LÄN | 16589
LEH14 | 559000-6549 | Lehtirova Wind AB | 1 ägare | 11600 | 3600 | Vind | Landbaserad | IKN | SE1 | 2018-11-02 - 2018-11-02 | 1 | Ja | Ja | Ja | 2024-01-04 | 2029-01-03 | 98.9 | Ullatti | PAJALA | NORRBOTTENS LÄN | 16590
LEH34 | 559000-6549 | Lehtirova Wind AB | 1 ägare | 11491 | 3600 | Vind | Landbaserad | IKN | SE1 | 2018-11-22 - 2018-11-22 | 1 | Ja | Ja | Ja | 2024-01-04 | 2029-01-03 | 99.2 | Ullatti | GÄLLIVARE | NORRBOTTENS LÄN | 16591
LEH36 | 559000-6549 | Lehtirova Wind AB | 1 ägare | 13679 | 3600 | Vind | Landbaserad | IKN | SE1 | 2018-11-08 - 2018-11-08 | 1 | Ja | Ja | Ja | 2024-01-04 | 2029-01-03 | 99 | Ullatti | PAJALA | NORRBOTTENS LÄN | 16592
LEH37 | 559000-6549 | Lehtirova Wind AB | 1 ägare | 12366 | 3600 | Vind | Landbaserad | IKN | SE1 | 2018-11-22 - 2018-11-22 | 1 | Ja | Ja | Ja | 2024-01-04 | 2029-01-03 | 99 | Ullatti | PAJALA | NORRBOTTENS LÄN | 16593
LEH38 | 559000-6549 | Lehtirova Wind AB | 1 ägare | 12147 | 3600 | Vind | Landbaserad | IKN | SE1 | 2018-11-22 - 2018-11-22 | 1 | Ja | Ja | Ja | 2024-01-04 | 2029-01-03 | 99.1 | Ullatti | PAJALA | NORRBOTTENS LÄN | 16594
LEH39 | 559000-6549 | Lehtirova Wind AB | 1 ägare | 13679 | 3600 | Vind | Landbaserad | IKN | SE1 | 2018-10-29 - 2018-10-29 | 1 | Ja | Ja | Ja | 2024-01-04 | 2029-01-03 | 98.9 | Ullatti | GÄLLIVARE | NORRBOTTENS LÄN | 16595
LEH40 | 559000-6549 | Lehtirova Wind AB | 1 ägare | 12476 | 3600 | Vind | Landbaserad | IKN | SE1 | 2018-11-20 - 2018-11-20 | 1 | Ja | Ja | Ja | 2024-01-04 | 2029-01-03 | 98.9 | Ullatti | GÄLLIVARE | NORRBOTTENS LÄN | 16597
Privatperson | Privatperson | Privatperson | 1 ägare | 9 | 10 | Sol | Sol | SMN | SE3 | 2018-12-04 - 2018-12-04 | 1 | Ja | Ja | Nej |  |  |  | Eksjö | EKSJÖ | JÖNKÖPINGS LÄN | 16598
Laxåskogen verk nr WEA 4 | 556904-8704 | Vindpark Laxåskogen i Laxå AB | 1 ägare | 10715 | 3600 | Vind | Landbaserad | GBN | SE3 | 2019-02-01 - 2019-02-01 | 1 | Ja | Ja | Ja | 2020-03-16 | 2025-03-15 | 100 | Laxå | LAXÅ | ÖREBRO LÄN | 16600
Privatperson | Privatperson | Privatperson | 1 ägare | 8 | 10 | Sol | Sol | FBG | SE4 | 2018-11-26 - 2018-11-26 | 1 | Ja | Ja | Nej |  |  |  | FALKENBERG | FALKENBERG | HALLANDS LÄN | 16609
Privatperson | Privatperson | Privatperson | 1 ägare | 20 | 24 | Sol | Sol | EKO | SE3 | 2018-12-03 - 2018-12-03 | 1 | Nej | Ja | Nej |  |  |  | FÄRENTUNA | EKERÖ | STOCKHOLMS LÄN | 16610
Privatperson | Privatperson | Privatperson | 1 ägare | 90 | 100 | Sol | Sol | IKN | SE3 | 2017-11-27 - 2017-11-27 | 1 | Nej | Ja | Nej |  |  |  | Vikbolandet | NORRKÖPING | ÖSTERGÖTLANDS LÄN | 16615
Privatperson | Privatperson | Privatperson | 1 ägare | 52 | 58 | Sol | Sol | IKN | SE3 | 2018-02-01 - 2018-02-01 | 1 | Nej | Ja | Nej |  |  |  | Knivsta | KNIVSTA | UPPSALA LÄN | 16617
Asecs Coop | 559127-8675 | Alight San AB | 1 ägare | 224 | 255 | Sol | Sol | IKN | SE3 | 2018-02-14 - 2018-02-14 | 1 | Ja | Ja | Nej |  |  |  | Jönköping | JÖNKÖPING | JÖNKÖPINGS LÄN | 16621
Flygfyren | 559127-8675 | Alight San AB | 1 ägare | 148 | 180 | Sol | Sol | IKN | SE3 | 2019-02-01 - 2019-02-01 | 1 | Ja | Ja | Nej |  |  |  | Norrtälje | NORRTÄLJE | STOCKHOLMS LÄN | 16622
Privatperson | Privatperson | Privatperson | 1 ägare | 27 | 30.4 | Sol | Sol | IKN | SE3 | 2017-09-15 - 2017-09-15 | 1 | Nej | Ja | Nej |  |  |  | Västerås | VÄSTERÅS | VÄSTMANLANDS LÄN | 16625
734012530000029606 | 733600-0240 | BOSTADSRÄTTSFÖRENINGEN RINGHOLMEN | 1 ägare | 41 | 46 | Sol | Sol | IKN | SE3 | 2017-11-11 - 2017-11-11 | 1 | Nej | Ja | Nej |  |  |  | Västervik | VÄSTERVIK | KALMAR LÄN | 16627
734012530000029583 | 733600-0240 | BOSTADSRÄTTSFÖRENINGEN RINGHOLMEN | 1 ägare | 38 | 42 | Sol | Sol | IKN | SE3 | 2017-11-11 - 2017-11-11 | 1 | Nej | Ja | Nej |  |  |  | Västervik | VÄSTERVIK | KALMAR LÄN | 16628
Privatperson | Privatperson | Privatperson | 1 ägare | 13 | 12.5 | Sol | Sol | SKT | SE1 | 2018-11-22 - 2018-11-22 | 1 | Ja | Ja | Nej |  |  |  | Skellefteå | SKELLEFTEÅ | VÄSTERBOTTENS LÄN | 16629
Privatperson | Privatperson | Privatperson | 1 ägare | 20 | 20 | Sol | Sol | IKN | SE3 | 2018-12-05 - 2018-12-05 | 1 | Ja | Ja | Nej |  |  |  | Huskvarna | JÖNKÖPING | JÖNKÖPINGS LÄN | 16635
Privatperson | Privatperson | Privatperson | 1 ägare | 17 | 17 | Sol | Sol | IKN | SE4 | 2018-11-15 - 2018-11-15 | 1 | Ja | Ja | Nej |  |  |  | Moheda | ALVESTA | KRONOBERGS LÄN | 16636
Privatperson | Privatperson | Privatperson | 1 ägare | 20 | 20 | Sol | Sol | IKN | SE3 | 2018-12-05 - 2018-12-05 | 1 | Nej | Ja | Nej |  |  |  | Fellingsbro | LINDESBERG | ÖREBRO LÄN | 16637
734012530000021440 | 556442-3811 | Car Wash Center i Västerås Aktiebolag | 1 ägare | 78 | 86.4 | Sol | Sol | IKN | SE3 | 2017-09-14 - 2017-09-14 | 1 | Nej | Ja | Nej |  |  |  | Västerås | VÄSTERÅS | VÄSTMANLANDS LÄN | 16642
Privatperson | Privatperson | Privatperson | 1 ägare | 36 | 40 | Sol | Sol | IKN | SE3 | 2018-11-02 - 2018-11-02 | 1 | Nej | Ja | Nej |  |  |  | Vingåker | FINSPÅNG | ÖSTERGÖTLANDS LÄN | 16643
734012530000026834 | 556434-0338 | Dragetgruppen fastigheter AB | 1 ägare | 43 | 48 | Sol | Sol | IKN | SE3 | 2018-06-18 - 2018-06-18 | 1 | Nej | Ja | Nej |  |  |  | Bålsta | HÅBO | UPPSALA LÄN | 16644
734012530000030152 | 556823-9486 | Gårdsjö Älgpark i Heby AB | 1 ägare | 33 | 35.1 | Sol | Sol | IKN | SE3 | 2018-11-01 - 2020-11-23 | 2 | Ja | Ja | Nej |  |  |  | Heby | HEBY | VÄSTMANLANDS LÄN | 16649
Privatperson | Privatperson | Privatperson | 1 ägare | 10 | 12.5 | Sol | Sol | SDT | SE3 | 2018-11-01 - 2018-11-01 | 1 | Ja | Ja | Nej |  |  |  | JÄRNA | SÖDERTÄLJE | STOCKHOLMS LÄN | 16653
Privatperson | Privatperson | Privatperson | 1 ägare | 125 | 105 | Sol | Sol | IKN | SE4 | 2017-08-29 - 2017-08-29 | 1 | Ja | Ja | Nej |  |  |  | ruda | MÖNSTERÅS | KALMAR LÄN | 16656
734012530000030176 | 556688-9431 | Himmelriket i Heby AB | 1 ägare | 11 | 12 | Sol | Sol | IKN | SE3 | 2018-11-01 - 2018-11-01 | 1 | Ja | Nej | Nej |  |  |  | Morgongåva | HEBY | VÄSTMANLANDS LÄN | 16660
Privatperson | Privatperson | Privatperson | 1 ägare | 34 | 38 | Sol | Sol | IKN | SE3 | 2018-11-08 - 2018-11-08 | 1 | Nej | Ja | Nej |  |  |  | VIKBOLANDET | NORRKÖPING | ÖSTERGÖTLANDS LÄN | 16665
734012530000022911 | 556738-5256 | Långtorpet Invest AB | 1 ägare | 50 | 55 | Sol | Sol | IKN | SE3 | 2018-03-27 - 2018-03-27 | 1 | Ja | Ja | Nej |  |  |  | Enköping | ENKÖPING | UPPSALA LÄN | 16670
734012530000021365 | 559228-1710 | Evolv Kryddgården AB | 1 ägare | 90 | 100 | Sol | Sol | IKN | SE3 | 2018-03-27 - 2018-03-27 | 1 | Ja | Ja | Nej |  |  |  | Enköping | ENKÖPING | UPPSALA LÄN | 16671
Boden Värmeverk P18 | 556200-9117 | BODENS ENERGI AKTIEBOLAG | 1 ägare | 2050 | 7900 | Biobränsle / torv / fossilt | Kraftvärme | BDN | SE1 | 2019-04-03 - 2019-04-03 | 1 | Ja | Ja | Nej |  |  |  | BODEN | BODEN | NORRBOTTENS LÄN | 16672
Privatperson | Privatperson | Privatperson | 1 ägare | 28 | 30.8 | Sol | Sol | IKN | SE3 | 2018-01-12 - 2018-01-12 | 1 | Nej | Ja | Nej |  |  |  | Stallarholmen | STRÄNGNÄS | SÖDERMANLANDS LÄN | 16673
Privatperson | Privatperson | Privatperson | 1 ägare | 38 | 41.8 | Sol | Sol | IKN | SE3 | 2018-09-20 - 2018-09-20 | 1 | Nej | Ja | Nej |  |  |  | Sävsjö | SÄVSJÖ | JÖNKÖPINGS LÄN | 16676
734012530000026902 | 916412-9844 | Marina Ek Uthyrning Kommanditbolag | 1 ägare | 52 | 58.1 | Sol | Sol | IKN | SE3 | 2018-04-22 - 2018-04-22 | 1 | Nej | Ja | Nej |  |  |  | Finspång | FINSPÅNG | ÖSTERGÖTLANDS LÄN | 16678
734012530000025936 | 556308-9480 | MENSÄTRA FASTIGHETS AKTIEBOLAG | 1 ägare | 65 | 72.2 | Sol | Sol | IKN | SE3 | 2018-03-20 - 2018-03-20 | 1 | Ja | Ja | Nej |  |  |  | NACKA | NACKA | STOCKHOLMS LÄN | 16679
734012530000025912 | 556308-9480 | MENSÄTRA FASTIGHETS AKTIEBOLAG | 1 ägare | 68 | 75.8 | Sol | Sol | IKN | SE3 | 2018-03-20 - 2018-03-20 | 1 | Ja | Ja | Nej |  |  |  | GUSTAVSBERG | NACKA | STOCKHOLMS LÄN | 16680
734012530000030565 | 556053-6418 | PARTILLEBO AKTIEBOLAG | 1 ägare | 20 | 22.5 | Sol | Sol | IKN | SE3 | 2018-09-11 - 2018-09-11 | 1 | Ja | Nej | Nej |  |  |  | SÄVEDALEN | PARTILLE | VÄSTRA GÖTALANDS LÄN | 16682
734012530000030558 | 556053-6418 | PARTILLEBO AKTIEBOLAG | 1 ägare | 43 | 42.6 | Sol | Sol | IKN | SE3 | 2018-09-11 - 2018-09-11 | 1 | Ja | Ja | Nej |  |  |  | Sävedalen | PARTILLE | VÄSTRA GÖTALANDS LÄN | 16683
Privatperson | Privatperson | Privatperson | 1 ägare | 11 | 12.6 | Sol | Sol | HLD | SE4 | 2018-11-20 - 2018-11-20 | 1 | Ja | Ja | Nej |  |  |  | Torup | HYLTE | HALLANDS LÄN | 16685
Privatperson | Privatperson | Privatperson | 1 ägare | 36 | 40 | Sol | Sol | IKN | SE3 | 2018-07-10 - 2018-07-10 | 1 | Nej | Ja | Nej |  |  |  | KNIVSTA | KNIVSTA | UPPSALA LÄN | 16690
Privatperson | Privatperson | Privatperson | 1 ägare | 13 | 13.5 | Sol | Sol | SHD | SE3 | 2018-08-10 - 2018-08-10 | 1 | Nej | Ja | Nej |  |  |  | KUNGSÄTER | VARBERG | HALLANDS LÄN | 16699
Privatperson | Privatperson | Privatperson | 1 ägare | 9 | 9.1 | Sol | Sol | DRV | SE3 | 2018-11-29 - 2018-11-29 | 1 | Ja | Ja | Nej |  |  |  | VENDELSÖ | HANINGE | STOCKHOLMS LÄN | 16708
Privatperson | Privatperson | Privatperson | 1 ägare | 12 | 14.3 | Sol | Sol | GBG | SE3 | 2018-11-30 - 2018-11-30 | 1 | Nej | Ja | Nej |  |  |  | Västra Frölunda | GÖTEBORG | VÄSTRA GÖTALANDS LÄN | 16709
Privatperson | Privatperson | Privatperson | 1 ägare | 10 | 10.6 | Sol | Sol | TBY | SE3 | 2018-12-09 - 2018-12-09 | 1 | Ja | Ja | Nej |  |  |  | TÄBY | TÄBY | STOCKHOLMS LÄN | 16710
Privatperson | Privatperson | Privatperson | 1 ägare | 14 | 14.4 | Sol | Sol | NHA | SE3 | 2018-11-01 - 2018-11-01 | 1 | Ja | Ja | Nej |  |  |  | BILLDAL | GÖTEBORG | VÄSTRA GÖTALANDS LÄN | 16711
Privatperson | Privatperson | Privatperson | 1 ägare | 5 | 4.8 | Sol | Sol | SMS | SE4 | 2018-11-22 - 2018-11-22 | 1 | Nej | Ja | Nej |  |  |  | HJORTSBERGA | ALVESTA | KRONOBERGS LÄN | 16712
LEH06 | 559000-6549 | Lehtirova Wind AB | 1 ägare | 12366 | 3600 | Vind | Landbaserad | IKN | SE1 | 2018-12-10 - 2018-12-10 | 1 | Ja | Ja | Ja | 2024-01-03 | 2029-01-02 | 99 | Ullatti | PAJALA | NORRBOTTENS LÄN | 16715
LEH07 | 559000-6549 | Lehtirova Wind AB | 1 ägare | 12585 | 3600 | Vind | Landbaserad | IKN | SE1 | 2018-12-05 - 2018-12-05 | 1 | Ja | Ja | Ja | 2024-01-04 | 2029-01-03 | 99.1 | Ullatti | PAJALA | NORRBOTTENS LÄN | 16716
LEH08 | 559000-6549 | Lehtirova Wind AB | 1 ägare | 13132 | 3600 | Vind | Landbaserad | IKN | SE1 | 2018-12-01 - 2018-12-01 | 1 | Ja | Ja | Ja | 2024-01-04 | 2029-01-03 | 99.2 | Ullatti | PAJALA | NORRBOTTENS LÄN | 16717
LEH33 | 559000-6549 | Lehtirova Wind AB | 1 ägare | 12913 | 3600 | Vind | Landbaserad | IKN | SE1 | 2018-12-03 - 2018-12-03 | 1 | Ja | Ja | Ja | 2024-01-04 | 2029-01-03 | 99 | Ullatti | GÄLLIVARE | NORRBOTTENS LÄN | 16718
LEH35 | 559000-6549 | Lehtirova Wind AB | 1 ägare | 12147 | 3600 | Vind | Landbaserad | IKN | SE1 | 2018-12-03 - 2018-12-03 | 1 | Ja | Ja | Ja | 2024-01-04 | 2029-01-03 | 99.1 | Ullatti | GÄLLIVARE | NORRBOTTENS LÄN | 16719
LEH41 | 559000-6549 | Lehtirova Wind AB | 1 ägare | 11928 | 3600 | Vind | Landbaserad | IKN | SE1 | 2018-12-16 - 2018-12-16 | 1 | Ja | Ja | Ja | 2024-01-04 | 2029-01-03 | 99 | Ullatti | GÄLLIVARE | NORRBOTTENS LÄN | 16720
Privatperson | Privatperson | Privatperson | 1 ägare | 9 | 9.9 | Sol | Sol | SFP | SE4 | 2018-11-26 - 2018-11-26 | 1 | Nej | Ja | Nej |  |  |  | Staffanstorp | STAFFANSTORP | SKÅNE LÄN | 16724
Privatperson | Privatperson | Privatperson | 1 ägare | 10 | 10 | Sol | Sol | UPV | SE3 | 2017-11-23 - 2017-11-23 | 1 | Nej | Ja | Nej |  |  |  | FJÄRDHUNDRA | ENKÖPING | UPPSALA LÄN | 16727
Kornellvägen 29 | 559073-6715 | Tornet Bostad Bettorp AB | 1 ägare | 17 | 16 | Sol | Sol | NRL | SE3 | 2018-12-01 - 2018-12-01 | 1 | Ja | Ja | Nej |  |  |  | ÖREBRO | ÖREBRO | ÖREBRO LÄN | 16729
Privatperson | Privatperson | Privatperson | 1 ägare | 14 | 15 | Sol | Sol | ESK | SE3 | 2018-11-22 - 2018-11-22 | 1 | Ja | Ja | Nej |  |  |  | ESKILSTUNA | ESKILSTUNA | SÖDERMANLANDS LÄN | 16730
Privatperson | Privatperson | Privatperson | 1 ägare | 14 | 15.3 | Sol | Sol | AKB | SE3 | 2018-11-27 - 2018-11-27 | 1 | Ja | Ja | Nej |  |  |  | ÅKERSBERGA | ÖSTERÅKER | STOCKHOLMS LÄN | 16731
Svartnäs 1 | 556775-9039 | Svartnäs Vindkraft AB | 1 ägare | 11950 | 3600 | Vind | Landbaserad | IKN | SE3 | 2018-12-12 - 2018-12-12 | 1 | Ja | Ja | Ja | 2024-02-12 | 2029-02-11 | 100 | Svartnäs | FALUN | DALARNAS LÄN | 16735
Västanby 3-4-5 | 556969-8755 | Västanby vindbruksgrupp i Fjelie 2 Aktiebolag | 1 ägare | 17400 | 6000 | Vind | Landbaserad | SKV | SE4 | 2019-02-19 - 2019-02-19 | 3 | Ja | Ja | Ja | 2019-09-16 | 2024-09-15 | 100 | BJÄRRED | LOMMA | SKÅNE LÄN | 16738
Privatperson | Privatperson | Privatperson | 1 ägare | 9 | 9 | Sol | Sol | SUV | SE2 | 2018-11-21 - 2018-11-21 | 1 | Nej | Ja | Nej |  |  |  | SUNDSVALL | SUNDSVALL | VÄSTERNORRLANDS LÄN | 16739
Privatperson | Privatperson | Privatperson | 1 ägare | 40 | 39.7 | Sol | Sol | HAL | SE2 | 2018-07-19 - 2018-07-19 | 1 | Ja | Ja | Nej |  |  |  | SÖDERHAMN | SÖDERHAMN | GÄVLEBORGS LÄN | 16742
Värmdö Kyrka Värmdövägen 55-57 | 252000-0122 | Värmdö Församling | 1 ägare | 21 | 20 | Sol | Sol | VMD | SE3 | 2018-12-03 - 2018-12-03 | 1 | Nej | Ja | Nej |  |  |  | VÄRMDÖ | VÄRMDÖ | STOCKHOLMS LÄN | 16743
Privatperson | Privatperson | Privatperson | 1 ägare | 8 | 9.5 | Sol | Sol | BGO | SE3 | 2018-12-13 - 2018-12-13 | 1 | Ja | Ja | Nej |  |  |  | Surahammar | SURAHAMMAR | VÄSTMANLANDS LÄN | 16745
Privatperson | Privatperson | Privatperson | 1 ägare | 9 | 10.5 | Sol | Sol | LER | SE3 | 2018-11-26 - 2018-11-26 | 1 | Nej | Ja | Nej |  |  |  | Siljansnäs | LEKSAND | DALARNAS LÄN | 16746
Privatperson | Privatperson | Privatperson | 1 ägare | 5 | 4.6 | Sol | Sol | MLG | SE3 | 2018-11-26 - 2018-11-26 | 1 | Ja | Ja | Nej |  |  |  | ÖJE | MALUNG-SÄLEN | DALARNAS LÄN | 16749
Frösängsvägen 50 | 719000-2001 | HSB BOSTADSRÄTTSFÖRENING KONVALJEN I OXELÖSUND | 1 ägare | 69 | 65 | Sol | Sol | OXD | SE3 | 2018-12-11 - 2018-12-11 | 4 | Ja | Ja | Nej |  |  |  | OXELÖSUND | OXELÖSUND | SÖDERMANLANDS LÄN | 16750
Privatperson | Privatperson | Privatperson | 1 ägare | 7 | 17.8 | Sol | Sol | IKN | SE2 | 2018-11-19 - 2018-11-19 | 1 | Nej | Ja | Nej |  |  |  | Bygdeå | ROBERTSFORS | VÄSTERBOTTENS LÄN | 16753
Privatperson | Privatperson | Privatperson | 1 ägare | 16 | 22.4 | Sol | Sol | KPN | SE4 | 2018-11-26 - 2018-11-26 | 1 | Ja | Ja | Nej |  |  |  | LJUNGBYHED | KLIPPAN | SKÅNE LÄN | 16760
Privatperson | Privatperson | Privatperson | 1 ägare | 12 | 14.8 | Sol | Sol | UPP | SE3 | 2018-09-10 - 2018-09-10 | 1 | Nej | Ja | Nej |  |  |  | Uppsala | UPPSALA | UPPSALA LÄN | 16764
Privatperson | Privatperson | Privatperson | 1 ägare | 14 | 16.2 | Sol | Sol | HMD | SE4 | 2018-12-04 - 2018-12-04 | 1 | Nej | Ja | Nej |  |  |  | HALMSTAD | HALMSTAD | HALLANDS LÄN | 16766
Privatperson | Privatperson | Privatperson | 1 ägare | 10 | 9.9 | Sol | Sol | HLD | SE4 | 2018-10-09 - 2018-10-09 | 1 | Nej | Ja | Nej |  |  |  | HALMSTAD | HALMSTAD | HALLANDS LÄN | 16767
Privatperson | Privatperson | Privatperson | 1 ägare | 300 | 44 | Biobränsle / torv / fossilt | Övrig | IKN | SE3 | 2018-10-01 - 2018-10-01 | 1 | Ja | Ja | Nej |  |  |  | SKEPPSHULT | GISLAVED | JÖNKÖPINGS LÄN | 16769
Privatperson | Privatperson | Privatperson | 1 ägare | 10 | 9.7 | Sol | Sol | HRA | SE3 | 2018-11-23 - 2018-11-23 | 1 | Nej | Ja | Nej |  |  |  | MÖLNLYCKE | HÄRRYDA | VÄSTRA GÖTALANDS LÄN | 16770
E0007002 B-huset ingång 27 | 556459-9156 | Akademiska Hus Aktiebolag | 1 ägare | 170 | 187 | Sol | Sol | IKN | SE3 | 2019-01-01 - 2019-01-01 | 1 | Ja | Ja | Nej |  |  |  | LINKÖPING | LINKÖPING | ÖSTERGÖTLANDS LÄN | 16771
Privatperson | Privatperson | Privatperson | 1 ägare | 10 | 10.9 | Sol | Sol | ORT | SE3 | 2018-12-04 - 2018-12-04 | 1 | Ja | Ja | Nej |  |  |  | KLÖVEDAL | TJÖRN | VÄSTRA GÖTALANDS LÄN | 16772
Säve Solcellspark | 556362-6794 | Göteborg Energi Aktiebolag | 1 ägare | 5500 | 5500 | Sol | Sol | GBG | SE3 | 2018-12-14 - 2018-12-14 | 1 | Ja | Ja | Nej |  |  |  | Säve | GÖTEBORG | VÄSTRA GÖTALANDS LÄN | 16774
532, Brf Ekoxen | 716425-8316 | HSB Bostadsrättsförening Ekoxen i Norrköping | 1 ägare | 20 | 21.4 | Sol | Sol | IKN | SE3 | 2018-09-02 - 2018-09-02 | 1 | Nej | Ja | Nej |  |  |  | Norrköping | NORRKÖPING | ÖSTERGÖTLANDS LÄN | 16775
17601 NPA 66kWp Sol | 556911-2567 | Swede Solar AB | 1 ägare | 66 | 66 | Sol | Sol | IKN | SE3 | 2018-10-01 - 2018-10-01 | 1 | Ja | Ja | Nej |  |  |  | KUNGSÄNGEN | UPPLANDS-BRO | STOCKHOLMS LÄN | 16776
Privatperson | Privatperson | Privatperson | 1 ägare | 11 | 11 | Sol | Sol | SKL | SE4 | 2018-10-17 - 2018-10-17 | 1 | Ja | Ja | Nej |  |  |  | Västra Ingelstad | VELLINGE | SKÅNE LÄN | 16779
Privatperson | Privatperson | Privatperson | 1 ägare | 16 | 18.9 | Sol | Sol | SHD | SE3 | 2018-12-03 - 2018-12-03 | 1 | Nej | Ja | Nej |  |  |  | KÖLINGARED | ULRICEHAMN | VÄSTRA GÖTALANDS LÄN | 16781
Privatperson | Privatperson | Privatperson | 1 ägare | 6 | 6.3 | Sol | Sol | UPV | SE3 | 2018-09-24 - 2018-09-24 | 1 | Nej | Ja | Nej |  |  |  | FJÄRDHUNDRA | ENKÖPING | UPPSALA LÄN | 16782
Mäster Samuelsgatan 46 | 556056-6126 | Ramsbury Property AB | 1 ägare | 65 | 136 | Sol | Sol | IKN | SE3 | 2018-08-15 - 2018-08-15 | 1 | Nej | Ja | Nej |  |  |  | STOCKHOLM | STOCKHOLM | STOCKHOLMS LÄN | 16783
Privatperson | Privatperson | Privatperson | 1 ägare | 5 | 5 | Sol | Sol | DRV | SE3 | 2018-12-19 - 2018-12-19 | 1 | Ja | Ja | Nej |  |  |  | TUNGELSTA | HANINGE | STOCKHOLMS LÄN | 16784
Privatperson | Privatperson | Privatperson | 1 ägare | 14 | 16.4 | Sol | Sol | SIG | SE3 | 2018-12-18 - 2018-12-18 | 1 | Nej | Ja | Nej |  |  |  | SIGTUNA | SIGTUNA | STOCKHOLMS LÄN | 16785
Privatperson | Privatperson | Privatperson | 1 ägare | 7 | 8.2 | Sol | Sol | UPN | SE3 | 2018-11-09 - 2018-11-09 | 1 | Ja | Ja | Nej |  |  |  | SKUTSKÄR | ÄLVKARLEBY | UPPSALA LÄN | 16789
Privatperson | Privatperson | Privatperson | 1 ägare | 5 | 5 | Sol | Sol | NHA | SE3 | 2017-05-01 - 2017-05-01 | 1 | Nej | Ja | Nej |  |  |  | FRILLESÅS | KUNGSBACKA | HALLANDS LÄN | 16790
Privatperson | Privatperson | Privatperson | 1 ägare | 10 | 10.4 | Sol | Sol | NHA | SE3 | 2018-12-03 - 2018-12-03 | 1 | Nej | Ja | Nej |  |  |  | KUNGSBACKA | KUNGSBACKA | HALLANDS LÄN | 16791
Privatperson | Privatperson | Privatperson | 1 ägare | 15 | 17 | Sol | Sol | SKV | SE4 | 2018-12-10 - 2018-12-10 | 1 | Nej | Ja | Nej |  |  |  | STEHAG | ESLÖV | SKÅNE LÄN | 16792
Privatperson | Privatperson | Privatperson | 1 ägare | 6 | 12.9 | Sol | Sol | TBY | SE3 | 2018-11-02 - 2018-11-02 | 1 | Ja | Ja | Nej |  |  |  | Täby | TÄBY | STOCKHOLMS LÄN | 16797
Privatperson | Privatperson | Privatperson | 1 ägare | 6 | 13.5 | Sol | Sol | IKN | SE3 | 2018-11-15 - 2018-11-15 | 1 | Nej | Ja | Nej |  |  |  | Nykvarn | NYKVARN | STOCKHOLMS LÄN | 16800
Privatperson | Privatperson | Privatperson | 1 ägare | 3 | 7 | Sol | Sol | GBN | SE3 | 2018-11-09 - 2018-11-09 | 1 | Ja | Ja | Nej |  |  |  | Tived | LAXÅ | ÖREBRO LÄN | 16802
18908 Freezing Food 253,8kWp Sol | 556801-6504 | Freezing Food Småland Öland AB | 1 ägare | 229 | 253.8 | Sol | Sol | IKN | SE4 | 2018-10-23 - 2018-10-23 | 1 | Ja | Ja | Nej |  |  |  | Nybro | NYBRO | KALMAR LÄN | 16803
Privatperson | Privatperson | Privatperson | 1 ägare | 16 | 16.8 | Sol | Sol | LHM | SE4 | 2018-12-01 - 2018-12-01 | 1 | Nej | Ja | Nej |  |  |  | LAHOLM | LAHOLM | HALLANDS LÄN | 16805
Frillesbo | 556924-6563 | Alvikens Lantbruk AB | 1 ägare | 46 | 43 | Sol | Sol | LNK | SE3 | 2018-11-09 - 2018-11-09 | 1 | Ja | Ja | Nej |  |  |  | Nykil | LINKÖPING | ÖSTERGÖTLANDS LÄN | 16809
Sofia | 556049-1432 | MKB Fastighets Aktiebolag | 1 ägare | 77 | 85 | Sol | Sol | IKN | SE4 | 2018-12-01 - 2018-12-01 | 1 | Ja | Ja | Nej |  |  |  | MALMÖ | MALMÖ | SKÅNE LÄN | 16810
Privatperson | Privatperson | Privatperson | 1 ägare | 39 | 35 | Sol | Sol | SYM | SE3 | 2018-11-01 - 2018-11-01 | 2 | Ja | Ja | Nej |  |  |  | STALLARHOLMEN | STRÄNGNÄS | SÖDERMANLANDS LÄN | 16812
Spårvagnen 2 Hus 1 | 556996-8190 | Tornet Bostad Spårvagnen AB | 1 ägare | 32 | 27 | Sol | Sol | MMO | SE4 | 2019-01-01 - 2019-01-01 | 1 | Ja | Ja | Nej |  |  |  | Malmö | MALMÖ | SKÅNE LÄN | 16814
Spårvagnen 2 hus 2 | 556996-8190 | Tornet Bostad Spårvagnen AB | 1 ägare | 12 | 10 | Sol | Sol | MMO | SE4 | 2019-01-01 - 2019-01-01 | 1 | Ja | Ja | Nej |  |  |  | Malmö | MALMÖ | SKÅNE LÄN | 16815
Privatperson | Privatperson | Privatperson | 1 ägare | 12 | 13.2 | Sol | Sol | VGD | SE3 | 2018-12-20 - 2018-12-20 | 1 | Ja | Ja | Nej |  |  |  | Vaggeryd | VAGGERYD | JÖNKÖPINGS LÄN | 16819
Bronsspannen 12 | 556224-0662 | CLIMAT 80 AKTIEBOLAG | 1 ägare | 75 | 79 | Sol | Sol | IKN | SE4 | 2018-11-01 - 2018-11-01 | 1 | Ja | Ja | Nej |  |  |  | MALMÖ | MALMÖ | SKÅNE LÄN | 16822
Privatperson | Privatperson | Privatperson | 1 ägare | 5 | 6 | Sol | Sol | FBG | SE4 | 2018-12-13 - 2018-12-13 | 1 | Ja | Ja | Nej |  |  |  | Falkenberg | FALKENBERG | HALLANDS LÄN | 16826
SMA STP 50000 Core1 | 556124-4939 | Nokalux Aktiebolag | 1 ägare | 63 | 62.7 | Sol | Sol | VAL | SE3 | 2018-12-07 - 2018-12-07 | 1 | Ja | Ja | Nej |  |  |  | Töcksfors | ÅRJÄNG | VÄRMLANDS LÄN | 16827
Lillåns skola P3 | 556736-6215 | Futurum Fastigheter i Örebro AB | 1 ägare | 10 | 12.3 | Sol | Sol | IKN | SE3 | 2018-09-01 - 2018-09-01 | 1 | Ja | Ja | Nej |  |  |  | ÖREBRO | ÖREBRO | ÖREBRO LÄN | 16828
Privatperson | Privatperson | Privatperson | 1 ägare | 22 | 20 | Sol | Sol | SKL | SE4 | 2018-11-22 - 2018-11-22 | 1 | Ja | Ja | Nej |  |  |  | Sankt Olof | SIMRISHAMN | SKÅNE LÄN | 16833
Privatperson | Privatperson | Privatperson | 1 ägare | 8 | 8 | Sol | Sol | BLE | SE4 | 2018-08-08 - 2018-08-08 | 1 | Ja | Ja | Nej |  |  |  | SVÄNGSTA | KARLSHAMN | BLEKINGE LÄN | 16834
Privatperson | Privatperson | Privatperson | 1 ägare | 6 | 5 | Sol | Sol | NKL | SE3 | 2015-08-10 - 2015-08-10 | 1 | Nej | Ja | Nej |  |  |  | Örebro | ÖREBRO | ÖREBRO LÄN | 16836
Privatperson | Privatperson | Privatperson | 2 ägare | 12 | 12.4 | Sol | Sol | UPP | SE3 | 2018-12-20 - 2018-12-20 | 1 | Nej | Ja | Nej |  |  |  | Uppsala | UPPSALA | UPPSALA LÄN | 16838
Privatperson | Privatperson | Privatperson | 1 ägare | 12 | 12.4 | Sol | Sol | IKN | SE4 | 2018-12-04 - 2018-12-04 | 1 | Nej | Ja | Nej |  |  |  | Värnamo | VÄRNAMO | JÖNKÖPINGS LÄN | 16839
Privatperson | Privatperson | Privatperson | 1 ägare | 10 | 10 | Sol | Sol | IKN | SE4 | 2018-12-13 - 2018-12-13 | 1 | Nej | Ja | Nej |  |  |  | Grimslöv | ALVESTA | KRONOBERGS LÄN | 16840
Privatperson | Privatperson | Privatperson | 1 ägare | 44 | 44 | Sol | Sol | IKN | SE3 | 2018-09-21 - 2018-09-21 | 1 | Ja | Ja | Nej |  |  |  | Enköping | ENKÖPING | UPPSALA LÄN | 16841
Privatperson | Privatperson | Privatperson | 1 ägare | 12 | 12 | Sol | Sol | IKN | SE4 | 2018-12-04 - 2018-12-04 | 1 | Nej | Ja | Nej |  |  |  | Hagby | KALMAR | KALMAR LÄN | 16842
Privatperson | Privatperson | Privatperson | 1 ägare | 25 | 25.4 | Sol | Sol | IKN | SE4 | 2018-11-22 - 2018-11-22 | 1 | Nej | Ja | Nej |  |  |  | BRAÅS | VÄXJÖ | KRONOBERGS LÄN | 16844
Privatperson | Privatperson | Privatperson | 1 ägare | 21 | 21 | Sol | Sol | IKN | SE3 | 2018-12-13 - 2018-12-13 | 1 | Nej | Ja | Nej |  |  |  | Varberg | VARBERG | HALLANDS LÄN | 16845
734017410000004535 | 556410-2696 | Nivika Överljudet 4 AB | 1 ägare | 43 | 43 | Sol | Sol | IKN | SE3 | 2018-10-28 - 2018-10-28 | 1 | Ja | Ja | Nej |  |  |  | Värnamo | JÖNKÖPING | JÖNKÖPINGS LÄN | 16846
Privatperson | Privatperson | Privatperson | 1 ägare | 15 | 15.3 | Sol | Sol | UPP | SE3 | 2018-11-28 - 2018-11-28 | 1 | Nej | Ja | Nej |  |  |  | UPPSALA | UPPSALA | UPPSALA LÄN | 16847
Privatperson | Privatperson | Privatperson | 1 ägare | 5 | 4.5 | Sol | Sol | SYM | SE3 | 2018-11-28 - 2018-11-28 | 1 | Ja | Ja | Nej |  |  |  | MARIEFRED | STRÄNGNÄS | SÖDERMANLANDS LÄN | 16848
Privatperson | Privatperson | Privatperson | 1 ägare | 9 | 8.5 | Sol | Sol | NHA | SE3 | 2018-12-14 - 2018-12-14 | 1 | Nej | Ja | Nej |  |  |  | KULLAVIK | KUNGSBACKA | HALLANDS LÄN | 16849
Privatperson | Privatperson | Privatperson | 1 ägare | 11 | 10.5 | Sol | Sol | NHA | SE3 | 2018-12-11 - 2018-12-11 | 1 | Nej | Ja | Nej |  |  |  | ASKIM | GÖTEBORG | VÄSTRA GÖTALANDS LÄN | 16850
Privatperson | Privatperson | Privatperson | 1 ägare | 5 | 5 | Sol | Sol | SKL | SE4 | 2018-12-14 - 2018-12-14 | 1 | Nej | Ja | Nej |  |  |  | DEGEBERGA | KRISTIANSTAD | SKÅNE LÄN | 16856
Privatperson | Privatperson | Privatperson | 1 ägare | 5 | 6 | Sol | Sol | KRS | SE4 | 2018-12-07 - 2018-12-07 | 1 | Nej | Ja | Nej |  |  |  | KRISTIANSTAD | KRISTIANSTAD | SKÅNE LÄN | 16858
Privatperson | Privatperson | Privatperson | 1 ägare | 5 | 5.6 | Sol | Sol | LHM | SE4 | 2018-12-17 - 2018-12-17 | 1 | Nej | Ja | Nej |  |  |  | MELLBYSTRAND | LAHOLM | HALLANDS LÄN | 16861
Privatperson | Privatperson | Privatperson | 1 ägare | 15 | 15 | Sol | Sol | IKN | SE3 | 2018-12-13 - 2018-12-13 | 1 | Ja | Ja | Nej |  |  |  | ESKILSTUNA | ESKILSTUNA | SÖDERMANLANDS LÄN | 16862
Privatperson | Privatperson | Privatperson | 1 ägare | 18 | 19.5 | Sol | Sol | DAD | SE3 | 2019-03-15 - 2019-03-15 | 1 | Nej | Ja | Nej |  |  |  | Uddevalla | UDDEVALLA | VÄSTRA GÖTALANDS LÄN | 16871
Privatperson | Privatperson | Privatperson | 1 ägare | 9 | 9 | Sol | Sol | FSB | SE3 | 2018-11-26 - 2018-11-26 | 1 | Nej | Ja | Nej |  |  |  | FINSPÅNG | FINSPÅNG | ÖSTERGÖTLANDS LÄN | 16873
Privatperson | Privatperson | Privatperson | 1 ägare | 39 | 42.2 | Sol | Sol | IKN | SE4 | 2018-12-13 - 2018-12-13 | 2 | Ja | Ja | Nej |  |  |  | KRISTIANSTAD | KRISTIANSTAD | SKÅNE LÄN | 16877
Privatperson | Privatperson | Privatperson | 1 ägare | 11 | 12.5 | Sol | Sol | UPP | SE3 | 2018-08-21 - 2018-08-21 | 1 | Ja | Ja | Nej |  |  |  | UPPSALA | UPPSALA | UPPSALA LÄN | 16878
Privatperson | Privatperson | Privatperson | 1 ägare | 7 | 7 | Sol | Sol | UPP | SE3 | 2018-08-23 - 2018-08-23 | 1 | Nej | Ja | Nej |  |  |  | UPPSALA | UPPSALA | UPPSALA LÄN | 16879
Privatperson | Privatperson | Privatperson | 1 ägare | 9 | 9 | Sol | Sol | JNK | SE3 | 2018-12-19 - 2018-12-19 | 1 | Nej | Ja | Nej |  |  |  | JÖNKÖPING | JÖNKÖPING | JÖNKÖPINGS LÄN | 16882
Privatperson | Privatperson | Privatperson | 1 ägare | 6 | 7.3 | Sol | Sol | ORT | SE3 | 2014-09-30 - 2014-09-30 | 1 | Nej | Ja | Nej |  |  |  | Dyrön | TJÖRN | VÄSTRA GÖTALANDS LÄN | 16883
Privatperson | Privatperson | Privatperson | 1 ägare | 5 | 5 | Sol | Sol | SDT | SE3 | 2018-12-04 - 2018-12-04 | 1 | Ja | Ja | Nej |  |  |  | SÖDERTÄLJE | SÖDERTÄLJE | STOCKHOLMS LÄN | 16886
Privatperson | Privatperson | Privatperson | 1 ägare | 10 | 10.3 | Sol | Sol | SKL | SE4 | 2016-09-01 - 2016-09-01 | 1 | Nej | Ja | Nej |  |  |  | Ystad | YSTAD | SKÅNE LÄN | 16887
Privatperson | Privatperson | Privatperson | 1 ägare | 10 | 10.8 | Sol | Sol | JRA | SE3 | 2018-12-06 - 2018-12-06 | 1 | Ja | Ja | Nej |  |  |  | Saltsjöbaden | NACKA | STOCKHOLMS LÄN | 16889
Privatperson | Privatperson | Privatperson | 1 ägare | 12 | 12.4 | Sol | Sol | UPS | SE3 | 2018-05-30 - 2018-05-30 | 1 | Nej | Ja | Nej |  |  |  | BÅLSTA | HÅBO | UPPSALA LÄN | 16893
Privatperson | Privatperson | Privatperson | 1 ägare | 20 | 20.5 | Sol | Sol | VIG | SE3 | 2018-12-21 - 2018-12-21 | 1 | Ja | Ja | Nej |  |  |  | VINGÅKER | VINGÅKER | SÖDERMANLANDS LÄN | 16897
Privatperson | Privatperson | Privatperson | 1 ägare | 11 | 11.8 | Sol | Sol | OGO | SE3 | 2018-12-20 - 2018-12-20 | 1 | Nej | Ja | Nej |  |  |  | Åtvidaberg | ÅTVIDABERG | ÖSTERGÖTLANDS LÄN | 16898
Privatperson | Privatperson | Privatperson | 1 ägare | 25 | 25 | Sol | Sol | VAL | SE3 | 2018-12-10 - 2020-01-03 | 2 | Ja | Ja | Nej |  |  |  | Östra Ämtervik | SUNNE | VÄRMLANDS LÄN | 16900
Kroksjöbolaget i Unnaryd HB | 916553-7573 | KROKSJÖBOLAGET I UNNARYD HANDELSBOLAG | 1 ägare | 16 | 16.2 | Sol | Sol | SMS | SE4 | 2017-09-27 - 2017-09-27 | 1 | Ja | Ja | Nej |  |  |  | UNNARYD | HYLTE | HALLANDS LÄN | 16901
Privatperson | Privatperson | Privatperson | 1 ägare | 42 | 42 | Sol | Sol | SKV | SE4 | 2019-01-01 - 2019-01-01 | 1 | Ja | Ja | Nej |  |  |  | LÖDDEKÖPINGE | KÄVLINGE | SKÅNE LÄN | 16904
Privatperson | Privatperson | Privatperson | 1 ägare | 32 | 36 | Sol | Sol | IKN | SE2 | 2018-12-01 - 2018-12-01 | 1 | Ja | Ja | Nej |  |  |  | Bjurholm | BJURHOLM | VÄSTERBOTTENS LÄN | 16916
Privatperson | Privatperson | Privatperson | 1 ägare | 19 | 18.7 | Sol | Sol | IKN | SE3 | 2018-11-26 - 2018-11-26 | 1 | Ja | Ja | Nej |  |  |  | Eskilstuna | ESKILSTUNA | SÖDERMANLANDS LÄN | 16920
Privatperson | Privatperson | Privatperson | 1 ägare | 18 | 17.9 | Sol | Sol | IKN | SE3 | 2019-01-02 - 2019-01-02 | 1 | Nej | Ja | Nej |  |  |  | LINKÖPING | LINKÖPING | ÖSTERGÖTLANDS LÄN | 16922
Privatperson | Privatperson | Privatperson | 1 ägare | 19 | 19 | Sol | Sol | IKN | SE3 | 2018-12-19 - 2018-12-19 | 1 | Nej | Ja | Nej |  |  |  | Salbohed | SALA | VÄSTMANLANDS LÄN | 16923
Privatperson | Privatperson | Privatperson | 1 ägare | 9 | 8.6 | Sol | Sol | GBN | SE3 | 2018-10-31 - 2018-10-31 | 1 | Nej | Ja | Nej |  |  |  | TÖREBODA | TÖREBODA | VÄSTRA GÖTALANDS LÄN | 16925
Privatperson | Privatperson | Privatperson | 1 ägare | 12 | 12.1 | Sol | Sol | IKN | SE3 | 2018-12-20 - 2018-12-20 | 1 | Ja | Ja | Nej |  |  |  | Lindome | MÖLNDAL | VÄSTRA GÖTALANDS LÄN | 16927
Privatperson | Privatperson | Privatperson | 1 ägare | 22 | 22 | Sol | Sol | IKN | SE3 | 2018-11-20 - 2018-11-20 | 1 | Nej | Ja | Nej |  |  |  | Västerås | VÄSTERÅS | VÄSTMANLANDS LÄN | 16928
Privatperson | Privatperson | Privatperson | 1 ägare | 10 | 10.4 | Sol | Sol | KRF | SE2 | 2018-11-23 - 2018-11-23 | 1 | Nej | Ja | Nej |  |  |  | KRAMFORS | KRAMFORS | VÄSTERNORRLANDS LÄN | 16932
Privatperson | Privatperson | Privatperson | 1 ägare | 5 | 4.8 | Sol | Sol | GBN | SE3 | 2019-01-03 - 2019-01-03 | 1 | Nej | Ja | Nej |  |  |  | HOVA | GULLSPÅNG | VÄSTRA GÖTALANDS LÄN | 16935
Privatperson | Privatperson | Privatperson | 1 ägare | 9 | 9.4 | Sol | Sol | HRA | SE3 | 2018-11-23 - 2018-11-23 | 1 | Nej | Ja | Nej |  |  |  | MÖLNLYCKE | HÄRRYDA | VÄSTRA GÖTALANDS LÄN | 16940
Privatperson | Privatperson | Privatperson | 1 ägare | 27 | 30 | Sol | Sol | IKN | SE3 | 2018-12-05 - 2018-12-05 | 1 | Nej | Ja | Nej |  |  |  | Östervåla | HEBY | VÄSTMANLANDS LÄN | 16946
Privatperson | Privatperson | Privatperson | 1 ägare | 11 | 12.9 | Sol | Sol | VAD | SE3 | 2018-12-05 - 2018-12-05 | 1 | Nej | Ja | Nej |  |  |  | By Kyrkby | AVESTA | DALARNAS LÄN | 16951
734012530000035218 | 556424-2286 | H Olofssons Plåt i Höör Aktiebolag | 1 ägare | 63 | 69.8 | Sol | Sol | IKN | SE4 | 2018-12-14 - 2018-12-14 | 1 | Nej | Ja | Nej |  |  |  | Höör | HÖÖR | SKÅNE LÄN | 16964
Privatperson | Privatperson | Privatperson | 1 ägare | 12 | 11.8 | Sol | Sol | GBG | SE3 | 2018-09-19 - 2018-09-19 | 1 | Nej | Ja | Nej |  |  |  | TORSLANDA | GÖTEBORG | VÄSTRA GÖTALANDS LÄN | 16969
Privatperson | Privatperson | Privatperson | 1 ägare | 9 | 9.6 | Sol | Sol | ORT | SE3 | 2018-11-06 - 2018-11-06 | 1 | Nej | Ja | Nej |  |  |  | RÖNNÄNG | TJÖRN | VÄSTRA GÖTALANDS LÄN | 16970
Privatperson | Privatperson | Privatperson | 1 ägare | 10 | 10.8 | Sol | Sol | PTE | SE3 | 2018-12-28 - 2018-12-28 | 1 | Nej | Ja | Nej |  |  |  | SÄVEDALEN | PARTILLE | VÄSTRA GÖTALANDS LÄN | 16972
Privatperson | Privatperson | Privatperson | 1 ägare | 12 | 11.4 | Sol | Sol | VBG | SE3 | 2018-12-18 - 2018-12-18 | 1 | Nej | Ja | Nej |  |  |  | Träslövsläge | VARBERG | HALLANDS LÄN | 16973
Privatperson | Privatperson | Privatperson | 1 ägare | 20 | 19.8 | Sol | Sol | SMS | SE4 | 2018-12-17 - 2018-12-17 | 1 | Ja | Ja | Nej |  |  |  | Trekanten | KALMAR | KALMAR LÄN | 16974
Privatperson | Privatperson | Privatperson | 1 ägare | 6 | 6 | Sol | Sol | UPP | SE3 | 2018-12-28 - 2018-12-28 | 1 | Ja | Ja | Nej |  |  |  | STORVRETA | UPPSALA | UPPSALA LÄN | 16976
Privatperson | Privatperson | Privatperson | 1 ägare | 14 | 14.4 | Sol | Sol | SKL | SE4 | 2018-11-27 - 2018-11-27 | 1 | Nej | Ja | Nej |  |  |  | SKANÖR | VELLINGE | SKÅNE LÄN | 16977
Norrköping - Hagebygatan 171 | 556941-0151 | Victoriahem Norrköping Hageby AB | 1 ägare | 16 | 16.6 | Sol | Sol | IKN | SE3 | 2018-11-06 - 2018-11-06 | 1 | Ja | Ja | Nej |  |  |  | Norrköping | NORRKÖPING | ÖSTERGÖTLANDS LÄN | 16979
Norrköping - Hagebygatan 179 | 556941-0151 | Victoriahem Norrköping Hageby AB | 1 ägare | 21 | 22.4 | Sol | Sol | IKN | SE3 | 2018-11-06 - 2018-11-06 | 1 | Ja | Ja | Nej |  |  |  | Norrköping | NORRKÖPING | ÖSTERGÖTLANDS LÄN | 16980
Norrköping - Hagebygatan 196 | 556941-0151 | Victoriahem Norrköping Hageby AB | 1 ägare | 12 | 13.4 | Sol | Sol | IKN | SE3 | 2018-11-06 - 2018-11-06 | 1 | Ja | Ja | Nej |  |  |  | Norrköping | NORRKÖPING | ÖSTERGÖTLANDS LÄN | 16981
Norrköping - Pressaregatan 41 | 556941-0151 | Victoriahem Norrköping Hageby AB | 1 ägare | 27 | 30 | Sol | Sol | IKN | SE3 | 2019-01-03 - 2019-01-03 | 1 | Ja | Ja | Nej |  |  |  | Norrköping | NORRKÖPING | ÖSTERGÖTLANDS LÄN | 16982
Norrköping - Hagebygatan 203 | 556941-0151 | Victoriahem Norrköping Hageby AB | 1 ägare | 20 | 22.4 | Sol | Sol | IKN | SE3 | 2018-11-06 - 2018-11-06 | 1 | Ja | Ja | Nej |  |  |  | Norrköping | NORRKÖPING | ÖSTERGÖTLANDS LÄN | 16983
Norrköping - Hagebygatan 223 | 556941-0151 | Victoriahem Norrköping Hageby AB | 1 ägare | 15 | 16.6 | Sol | Sol | IKN | SE3 | 2018-11-06 - 2018-11-06 | 1 | Ja | Ja | Nej |  |  |  | Norrköping | NORRKÖPING | ÖSTERGÖTLANDS LÄN | 16984
Norrköping - Pressaregatan25 | 556941-0151 | Victoriahem Norrköping Hageby AB | 1 ägare | 12 | 13.4 | Sol | Sol | IKN | SE3 | 2018-11-06 - 2018-11-06 | 1 | Ja | Ja | Nej |  |  |  | Norrköping | NORRKÖPING | ÖSTERGÖTLANDS LÄN | 16985
Norrköping - Hagebygatan 229 | 556941-0151 | Victoriahem Norrköping Hageby AB | 1 ägare | 19 | 22.4 | Sol | Sol | IKN | SE3 | 2018-11-05 - 2018-11-05 | 1 | Ja | Ja | Nej |  |  |  | Norrköping | NORRKÖPING | ÖSTERGÖTLANDS LÄN | 16986
Norrköping - Hagebygatan 235 | 556941-0151 | Victoriahem Norrköping Hageby AB | 1 ägare | 10 | 10.8 | Sol | Sol | IKN | SE3 | 2018-11-05 - 2018-11-05 | 1 | Ja | Ja | Nej |  |  |  | Norrköping | NORRKÖPING | ÖSTERGÖTLANDS LÄN | 16987
734012530000035492 | 556178-4496 | SML TERMINAL AB | 1 ägare | 227 | 252 | Sol | Sol | IKN | SE3 | 2018-02-21 - 2018-02-21 | 1 | Ja | Ja | Nej |  |  |  | Nässjö | NÄSSJÖ | JÖNKÖPINGS LÄN | 16997
734012530000032996 | 556409-4943 | SKEBERGA GÅRD AKTIEBOLAG | 1 ägare | 50 | 56 | Sol | Sol | IKN | SE3 | 2018-10-31 - 2018-10-31 | 1 | Nej | Ja | Nej |  |  |  | Enköping | ENKÖPING | UPPSALA LÄN | 16998
734012530000033887 | 556501-6028 | SITT I NORRKÖPING AKTIEBOLAG | 1 ägare | 228 | 253 | Sol | Sol | IKN | SE3 | 2018-10-10 - 2018-10-10 | 1 | Ja | Ja | Nej |  |  |  | Norrköping | NORRKÖPING | ÖSTERGÖTLANDS LÄN | 16999
Privatperson | Privatperson | Privatperson | 1 ägare | 40 | 44.1 | Sol | Sol | IKN | SE3 | 2018-11-01 - 2018-11-01 | 1 | Nej | Ja | Nej |  |  |  | Knivsta | KNIVSTA | UPPSALA LÄN | 17000
734012530000034297 | 252001-4016 | Varbergs församling | 1 ägare | 38 | 42 | Sol | Sol | IKN | SE3 | 2018-11-24 - 2018-11-24 | 1 | Nej | Ja | Nej |  |  |  | Varberg | VARBERG | HALLANDS LÄN | 17006
Rutsbergsgatan 2 | 556611-3931 | KlaraBo Piperskärr Bostad AB | 1 ägare | 10 | 25 | Sol | Sol | VVI | SE3 | 2018-12-11 - 2018-12-11 | 1 | Ja | Ja | Nej |  |  |  | VÄSTERVIK | VÄSTERVIK | KALMAR LÄN | 17013
Privatperson | Privatperson | Privatperson | 1 ägare | 17 | 19 | Sol | Sol | GTL | SE3 | 2018-12-19 - 2018-12-19 | 1 | Ja | Ja | Nej |  |  |  | KLINTEHAMN | GOTLAND | GOTLANDS LÄN | 17015
Privatperson | Privatperson | Privatperson | 1 ägare | 8 | 8.2 | Sol | Sol | SYM | SE3 | 2019-01-08 - 2019-01-08 | 1 | Nej | Ja | Nej |  |  |  | ÅKERS STYCKEBRUK | STRÄNGNÄS | SÖDERMANLANDS LÄN | 17018
Privatperson | Privatperson | Privatperson | 1 ägare | 13 | 15 | Sol | Sol | GBG | SE3 | 2018-12-01 - 2018-12-01 | 1 | Nej | Ja | Nej |  |  |  | VÄSTRA FRÖLUNDA | GÖTEBORG | VÄSTRA GÖTALANDS LÄN | 17022
Privatperson | Privatperson | Privatperson | 1 ägare | 7 | 7 | Sol | Sol | LDK | SE3 | 2018-07-10 - 2018-07-10 | 1 | Nej | Ja | Nej |  |  |  | LIDKÖPING | LIDKÖPING | VÄSTRA GÖTALANDS LÄN | 17023
Laxåskogen verk nr WEA 6 | 556904-8704 | Vindpark Laxåskogen i Laxå AB | 1 ägare | 10715 | 3600 | Vind | Landbaserad | GBN | SE3 | 2019-01-26 - 2019-01-26 | 1 | Ja | Ja | Ja | 2020-03-16 | 2025-03-15 | 100 | LAXÅ | LAXÅ | ÖREBRO LÄN | 17025
Privatperson | Privatperson | Privatperson | 1 ägare | 8 | 9 | Sol | Sol | SHD | SE3 | 2018-12-06 - 2018-12-06 | 1 | Nej | Ja | Nej |  |  |  | Vårgårda | VÅRGÅRDA | VÄSTRA GÖTALANDS LÄN | 17029
Privatperson | Privatperson | Privatperson | 1 ägare | 5 | 4.8 | Sol | Sol | GBN | SE3 | 2019-01-02 - 2019-01-02 | 1 | Nej | Ja | Nej |  |  |  | FINNERÖDJA | GULLSPÅNG | VÄSTRA GÖTALANDS LÄN | 17031
Privatperson | Privatperson | Privatperson | 1 ägare | 24 | 24.2 | Sol | Sol | KPN | SE4 | 2019-01-04 - 2019-01-04 | 1 | Nej | Ja | Nej |  |  |  | KLIPPAN | KLIPPAN | SKÅNE LÄN | 17033
Ödeshögstvätten | 556465-3953 | Snus Brothers Facilities AB | 1 ägare | 93 | 104 | Sol | Sol | VAN | SE3 | 2018-12-13 - 2018-12-13 | 1 | Ja | Ja | Nej |  |  |  | ÖDESHÖG | ÖDESHÖG | ÖSTERGÖTLANDS LÄN | 17034
Privatperson | Privatperson | Privatperson | 1 ägare | 2 | 5.7 | Sol | Sol | SIG | SE3 | 2018-12-07 - 2018-12-07 | 1 | Nej | Ja | Nej |  |  |  | Sigtuna | SIGTUNA | STOCKHOLMS LÄN | 17042
Privatperson | Privatperson | Privatperson | 1 ägare | 37 | 89.7 | Sol | Sol | UPO | SE3 | 2018-12-12 - 2018-12-12 | 1 | Ja | Ja | Nej |  |  |  | KNIVSTA | KNIVSTA | UPPSALA LÄN | 17043
Stubbarp 39:4 Viken Höganäs | 556526-6532 | Pervanovo Invest AB | 1 ägare | 220 | 251.7 | Sol | Sol | IKN | SE4 | 2018-05-23 - 2018-05-23 | 8 | Ja | Ja | Nej |  |  |  | VIKEN | HÖGANÄS | SKÅNE LÄN | 17045
Privatperson | Privatperson | Privatperson | 1 ägare | 12 | 10 | Sol | Sol | SKV | SE4 | 2014-06-12 - 2014-06-12 | 1 | Ja | Ja | Nej |  |  |  | DÖSJEBRO | KÄVLINGE | SKÅNE LÄN | 17046
Burås 451 | 559220-4860 | Solpark Burås 1 AB | 1 ägare | 135 | 369.6 | Sol | Sol | ORT | SE3 | 2018-09-20 - 2018-09-20 | 1 | Ja | Ja | Nej |  |  |  | Svanesund | ORUST | VÄSTRA GÖTALANDS LÄN | 17048
Privatperson | Privatperson | Privatperson | 1 ägare | 17 | 18 | Sol | Sol | LNK | SE3 | 2019-01-03 - 2019-01-03 | 1 | Ja | Nej | Nej |  |  |  | Sjögestad | LINKÖPING | ÖSTERGÖTLANDS LÄN | 17052
Privatperson | Privatperson | Privatperson | 1 ägare | 6 | 14 | Sol | Sol | IKN | SE3 | 2018-11-14 - 2018-11-14 | 1 | Nej | Ja | Nej |  |  |  | Norrtälje | NORRTÄLJE | STOCKHOLMS LÄN | 17053
Privatperson | Privatperson | Privatperson | 1 ägare | 9 | 9.7 | Sol | Sol | HLD | SE4 | 2018-12-10 - 2018-12-10 | 1 | Nej | Ja | Nej |  |  |  | FALKENBERG | FALKENBERG | HALLANDS LÄN | 17055
Privatperson | Privatperson | Privatperson | 1 ägare | 17 | 15.9 | Sol | Sol | SKL | SE4 | 2019-01-16 - 2019-01-16 | 1 | Nej | Ja | Nej |  |  |  | Trelleborg | TRELLEBORG | SKÅNE LÄN | 17057
Privatperson | Privatperson | Privatperson | 1 ägare | 8 | 17 | Sol | Sol | IKN | SE2 | 2018-11-28 - 2018-11-28 | 1 | Nej | Ja | Nej |  |  |  | Njurunda | SUNDSVALL | VÄSTERNORRLANDS LÄN | 17058
Privatperson | Privatperson | Privatperson | 1 ägare | 13 | 14.5 | Sol | Sol | VAN | SE3 | 2014-06-11 - 2014-06-11 | 1 | Ja | Ja | Nej |  |  |  | Motala | MOTALA | ÖSTERGÖTLANDS LÄN | 17061
Privatperson | Privatperson | Privatperson | 1 ägare | 20 | 38.9 | Sol | Sol | VAL | SE3 | 2018-07-05 - 2018-07-05 | 1 | Nej | Ja | Nej |  |  |  | Kil | KIL | VÄRMLANDS LÄN | 17064
Sotenäs Rehab | 556249-4301 | Sotenäs RehabCenter AB | 1 ägare | 86 | 89 | Sol | Sol | NBL | SE3 | 2019-02-28 - 2019-02-28 | 1 | Ja | Ja | Nej |  |  |  | Väjern | SOTENÄS | VÄSTRA GÖTALANDS LÄN | 17066
Privatperson | Privatperson | Privatperson | 1 ägare | 8 | 16.8 | Sol | Sol | IKN | SE3 | 2018-12-20 - 2018-12-20 | 1 | Nej | Ja | Nej |  |  |  | STOCKSUND | DANDERYD | STOCKHOLMS LÄN | 17073
Privatperson | Privatperson | Privatperson | 1 ägare | 6 | 15 | Sol | Sol | ORT | SE3 | 2018-03-09 - 2018-03-09 | 1 | Ja | Ja | Nej |  |  |  | HÖVIKSNÄS | TJÖRN | VÄSTRA GÖTALANDS LÄN | 17074
Privatperson | Privatperson | Privatperson | 1 ägare | 36 | 38 | Sol | Sol | DRV | SE3 | 2018-08-20 - 2018-08-20 | 1 | Nej | Ja | Nej |  |  |  | Tungelsta | HANINGE | STOCKHOLMS LÄN | 17079
Capricehuset | 556136-0784 | Capricehuset AB | 1 ägare | 45 | 63 | Sol | Sol | GBG | SE3 | 2019-01-10 - 2019-01-10 | 1 | Ja | Ja | Nej |  |  |  | VÄSTRA FRÖLUNDA | GÖTEBORG | VÄSTRA GÖTALANDS LÄN | 17080
Privatperson | Privatperson | Privatperson | 1 ägare | 9 | 10 | Sol | Sol | NHA | SE3 | 2018-11-19 - 2018-11-19 | 1 | Nej | Ja | Nej |  |  |  | Frillesås | KUNGSBACKA | HALLANDS LÄN | 17082
Privatperson | Privatperson | Privatperson | 1 ägare | 14 | 15.6 | Sol | Sol | NHA | SE3 | 2018-11-19 - 2018-11-19 | 1 | Nej | Ja | Nej |  |  |  | FRILLESÅS | KUNGSBACKA | HALLANDS LÄN | 17083
Degerfors Energi G14 | 556210-3571 | Degerfors Energi AB | 1 ägare | 35 | 25 | Sol | Sol | DFS | SE3 | 2018-10-18 - 2018-10-18 | 1 | Ja | Nej | Nej |  |  |  | DEGERFORS | DEGERFORS | ÖREBRO LÄN | 17084
Privatperson | Privatperson | Privatperson | 1 ägare | 9 | 8.9 | Sol | Sol | LER | SE3 | 2018-10-03 - 2018-10-03 | 1 | Ja | Ja | Nej |  |  |  | Siljansnäs | LEKSAND | DALARNAS LÄN | 17086
Privatperson | Privatperson | Privatperson | 1 ägare | 10 | 12.8 | Sol | Sol | MOR | SE3 | 2018-10-16 - 2018-10-16 | 1 | Nej | Ja | Nej |  |  |  | Mora | MORA | DALARNAS LÄN | 17087
Privatperson | Privatperson | Privatperson | 1 ägare | 56 | 62.1 | Sol | Sol | IKN | SE4 | 2018-12-10 - 2018-12-10 | 1 | Nej | Ja | Nej |  |  |  | Ystad | YSTAD | SKÅNE LÄN | 17094
Flygfältet 7, 82492 Hudiksvall | 556830-5790 | Brinkarna Construction AB | 1 ägare | 570 | 570 | Sol | Sol | HAL | SE2 | 2018-11-20 - 2018-11-20 | 1 | Ja | Ja | Nej |  |  |  | HUDIKSVALL | HUDIKSVALL | GÄVLEBORGS LÄN | 17100
Privatperson | Privatperson | Privatperson | 1 ägare | 67 | 60 | Sol | Sol | UPV | SE3 | 2019-01-07 - 2019-01-07 | 1 | Ja | Ja | Nej |  |  |  | Enköping | ENKÖPING | UPPSALA LÄN | 17101
Privatperson | Privatperson | Privatperson | 1 ägare | 7 | 7.9 | Sol | Sol | NHA | SE3 | 2019-02-01 - 2019-02-01 | 1 | Nej | Ja | Nej |  |  |  | HOVÅS | GÖTEBORG | VÄSTRA GÖTALANDS LÄN | 17102
Privatperson | Privatperson | Privatperson | 1 ägare | 15 | 17.6 | Sol | Sol | SMS | SE4 | 2017-03-09 - 2017-03-09 | 1 | Ja | Ja | Nej |  |  |  | Markaryd | MARKARYD | KRONOBERGS LÄN | 17105
Privatperson | Privatperson | Privatperson | 1 ägare | 11 | 11 | Sol | Sol | LHM | SE4 | 2017-03-10 - 2017-03-10 | 1 | Ja | Ja | Nej |  |  |  | Mellbystrand | LAHOLM | HALLANDS LÄN | 17106
Privatperson | Privatperson | Privatperson | 1 ägare | 9 | 9.2 | Sol | Sol | VBS | SE3 | 2019-01-25 - 2019-01-25 | 1 | Nej | Ja | Nej |  |  |  | Varberg | VARBERG | HALLANDS LÄN | 17107
Laxåskogen verk nr WEA 7 | 556904-8704 | Vindpark Laxåskogen i Laxå AB | 1 ägare | 10715 | 3600 | Vind | Landbaserad | GBN | SE3 | 2019-01-25 - 2019-01-25 | 1 | Ja | Ja | Ja | 2020-03-16 | 2025-03-15 | 100 | LAXÅ | LAXÅ | ÖREBRO LÄN | 17109
Laxåskogen verk nr WEA 5 | 556904-8704 | Vindpark Laxåskogen i Laxå AB | 1 ägare | 10715 | 3600 | Vind | Landbaserad | GBN | SE3 | 2018-12-17 - 2018-12-17 | 1 | Ja | Ja | Ja | 2020-03-16 | 2025-03-15 | 100 | LAXÅ | LAXÅ | ÖREBRO LÄN | 17110
Laxåskogen verk nr WEA 1 | 556904-8704 | Vindpark Laxåskogen i Laxå AB | 1 ägare | 10715 | 3600 | Vind | Landbaserad | GBN | SE3 | 2018-12-17 - 2018-12-17 | 1 | Ja | Ja | Ja | 2020-03-16 | 2025-03-15 | 100 | LAXÅ | LAXÅ | ÖREBRO LÄN | 17111
Laxåskogen verk nr WEA 2 | 556904-8704 | Vindpark Laxåskogen i Laxå AB | 1 ägare | 10715 | 3600 | Vind | Landbaserad | GBN | SE3 | 2018-12-21 - 2018-12-21 | 1 | Ja | Ja | Ja | 2020-03-16 | 2025-03-15 | 100 | LAXÅ | LAXÅ | ÖREBRO LÄN | 17112
Laxåskogen verk nr WEA 3 | 556904-8704 | Vindpark Laxåskogen i Laxå AB | 1 ägare | 10715 | 3600 | Vind | Landbaserad | GBN | SE3 | 2019-01-17 - 2019-01-17 | 1 | Ja | Ja | Ja | 2020-03-16 | 2025-03-15 | 100 | LAXÅ | LAXÅ | ÖREBRO LÄN | 17113
Yttermalungs avloppsreningsverk | 556864-6284 | Vatten & Avfall i Malung-Sälen AB | 1 ägare | 15 | 25 | Sol | Sol | MLG | SE3 | 2018-09-01 - 2018-09-01 | 1 | Ja | Ja | Nej |  |  |  | YTTERMALUNG | MALUNG-SÄLEN | DALARNAS LÄN | 17116
Privatperson | Privatperson | Privatperson | 1 ägare | 10 | 9.9 | Sol | Sol | NHN | SE3 | 2019-01-11 - 2019-01-11 | 1 | Ja | Ja | Nej |  |  |  | SORUNDA | NYNÄSHAMN | STOCKHOLMS LÄN | 17117
Privatperson | Privatperson | Privatperson | 1 ägare | 9 | 9.4 | Sol | Sol | GIV | SE3 | 2019-01-21 - 2019-01-21 | 1 | Ja | Ja | Nej |  |  |  | GISLAVED | GISLAVED | JÖNKÖPINGS LÄN | 17122
Privatperson | Privatperson | Privatperson | 1 ägare | 14 | 14 | Sol | Sol | HLD | SE4 | 2018-12-17 - 2018-12-17 | 1 | Nej | Ja | Nej |  |  |  | Torup | HYLTE | HALLANDS LÄN | 17125
Privatperson | Privatperson | Privatperson | 1 ägare | 10 | 10 | Sol | Sol | EKG | SE3 | 2018-07-17 - 2018-07-17 | 1 | Ja | Ja | Nej |  |  |  | ENKÖPING | ENKÖPING | UPPSALA LÄN | 17126
Privatperson | Privatperson | Privatperson | 1 ägare | 9 | 9 | Sol | Sol | NHA | SE3 | 2018-12-20 - 2018-12-20 | 1 | Nej | Ja | Nej |  |  |  | KULLAVIK | KUNGSBACKA | HALLANDS LÄN | 17127
Privatperson | Privatperson | Privatperson | 1 ägare | 6 | 5.7 | Sol | Sol | VAL | SE3 | 2018-03-16 - 2018-03-16 | 1 | Nej | Ja | Nej |  |  |  | Edsvalla | GRUMS | VÄRMLANDS LÄN | 17130
Privatperson | Privatperson | Privatperson | 1 ägare | 11 | 11 | Sol | Sol | SMS | SE4 | 2018-08-16 - 2018-08-16 | 1 | Nej | Ja | Nej |  |  |  | URSHULT | TINGSRYD | KRONOBERGS LÄN | 17138
Privatperson | Privatperson | Privatperson | 1 ägare | 12 | 12.1 | Sol | Sol | SHD | SE3 | 2018-11-29 - 2018-11-29 | 1 | Nej | Ja | Nej |  |  |  | HINDÅS | BOLLEBYGD | VÄSTRA GÖTALANDS LÄN | 17139
Vannestavägen 3A | 556411-6498 | VANNESTA ENTREPRENAD AKTIEBOLAG | 1 ägare | 38 | 48.5 | Sol | Sol | SYM | SE3 | 2019-01-08 - 2019-01-08 | 3 | Nej | Ja | Nej |  |  |  | STALLARHOLMEN | STRÄNGNÄS | SÖDERMANLANDS LÄN | 17148
Privatperson | Privatperson | Privatperson | 1 ägare | 13 | 12.7 | Sol | Sol | AKB | SE3 | 2018-05-16 - 2018-05-16 | 1 | Ja | Ja | Nej |  |  |  | Åkersberga | ÖSTERÅKER | STOCKHOLMS LÄN | 17151
Karlskrona Solpark Etapp 1 | 769636-0770 | Karlskrona Solpark Drift ek. för. | 1 ägare | 560 | 607.2 | Sol | Sol | KKA | SE4 | 2019-01-31 - 2019-01-31 | 1 | Ja | Ja | Nej |  |  |  | KARLSKRONA | KARLSKRONA | BLEKINGE LÄN | 17154
Privatperson | Privatperson | Privatperson | 1 ägare | 13 | 14.8 | Sol | Sol | HMD | SE4 | 2019-01-19 - 2023-03-01 | 2 | Nej | Ja | Nej |  |  |  | Halmstad | HALMSTAD | HALLANDS LÄN | 17156
Privatperson | Privatperson | Privatperson | 1 ägare | 8 | 8.8 | Sol | Sol | ALS | SE3 | 2018-09-26 - 2018-09-26 | 1 | Nej | Ja | Nej |  |  |  | Alingsås | ALINGSÅS | VÄSTRA GÖTALANDS LÄN | 17158
Privatperson | Privatperson | Privatperson | 1 ägare | 14 | 13.9 | Sol | Sol | NHA | SE3 | 2018-12-18 - 2018-12-18 | 1 | Ja | Ja | Nej |  |  |  | HOVÅS | GÖTEBORG | VÄSTRA GÖTALANDS LÄN | 17163
Privatperson | Privatperson | Privatperson | 1 ägare | 3 | 2.9 | Sol | Sol | LRM | SE3 | 2018-12-10 - 2018-12-10 | 1 | Nej | Ja | Nej |  |  |  | GRÅBO | LERUM | VÄSTRA GÖTALANDS LÄN | 17169
Privatperson | Privatperson | Privatperson | 1 ägare | 14 | 12.6 | Sol | Sol | HOG | SE4 | 2019-01-22 - 2019-01-22 | 1 | Ja | Ja | Nej |  |  |  | VIKEN | HÖGANÄS | SKÅNE LÄN | 17174
Helsingborg - Nyhagshuset 4 (E6) | 556894-8433 | Prologis Sweden XXXIII AB | 1 ägare | 131 | 143.3 | Sol | Sol | IKN | SE4 | 2018-12-19 - 2018-12-19 | 1 | Ja | Ja | Nej |  |  |  | HELSNINGBORG | HELSINGBORG | SKÅNE LÄN | 17175
Uppsala - Studentvägen 30 (GH) | 817600-3997 | STIFT. GÄSTRIKE-HÄLSINGE NATIONS STUDENTBOST. | 1 ägare | 17 | 20.1 | Sol | Sol | IKN | SE3 | 2018-07-12 - 2018-07-12 | 1 | Nej | Ja | Nej |  |  |  | Uppsala | UPPSALA | UPPSALA LÄN | 17176
Uppsala - Studentvägen 24 Norrlands | 817600-3989 | Stiftelsen Norrlandsgårdarna | 1 ägare | 17 | 20.4 | Sol | Sol | IKN | SE3 | 2018-08-14 - 2018-08-14 | 1 | Nej | Ja | Nej |  |  |  | Uppsala | UPPSALA | UPPSALA LÄN | 17178
Uppsala - Studentvägen 26 Norrlands | 817600-3989 | Stiftelsen Norrlandsgårdarna | 1 ägare | 17 | 20.8 | Sol | Sol | IKN | SE3 | 2018-07-12 - 2018-07-12 | 1 | Nej | Ja | Nej |  |  |  | Uppsala | UPPSALA | UPPSALA LÄN | 17179
Privatperson | Privatperson | Privatperson | 1 ägare | 7 | 16 | Sol | Sol | STH | SE3 | 2017-09-30 - 2017-09-30 | 1 | Nej | Ja | Nej |  |  |  | Älvsjö | STOCKHOLM | STOCKHOLMS LÄN | 17183
Privatperson | Privatperson | Privatperson | 1 ägare | 14 | 14.4 | Sol | Sol | BRS | SE3 | 2019-03-02 - 2019-03-02 | 1 | Nej | Ja | Nej |  |  |  | BoråsBR | BORÅS | VÄSTRA GÖTALANDS LÄN | 17186
Privatperson | Privatperson | Privatperson | 1 ägare | 19 | 21.3 | Sol | Sol | IKN | SE3 | 2018-10-01 - 2018-10-01 | 1 | Ja | Nej | Nej |  |  |  | Västerås | VÄSTERÅS | VÄSTMANLANDS LÄN | 17187
Privatperson | Privatperson | Privatperson | 1 ägare | 10 | 12.8 | Sol | Sol | SMS | SE4 | 2019-01-23 - 2019-01-23 | 1 | Nej | Ja | Nej |  |  |  | Smålandsstenar | GISLAVED | JÖNKÖPINGS LÄN | 17189
Privatperson | Privatperson | Privatperson | 1 ägare | 8 | 8.1 | Sol | Sol | SKL | SE4 | 2018-11-04 - 2018-11-04 | 1 | Ja | Ja | Nej |  |  |  | Perstorp | PERSTORP | SKÅNE LÄN | 17197
Privatperson | Privatperson | Privatperson | 1 ägare | 16 | 17 | Sol | Sol | SMN | SE3 | 2019-01-23 - 2019-01-23 | 1 | Nej | Ja | Nej |  |  |  | Aneby | ANEBY | JÖNKÖPINGS LÄN | 17205
Privatperson | Privatperson | Privatperson | 1 ägare | 10 | 9.9 | Sol | Sol | JML | SE2 | 2019-01-21 - 2019-01-21 | 1 | Ja | Ja | Nej |  |  |  | DUVED | ÅRE | JÄMTLANDS LÄN | 17206
Privatperson | Privatperson | Privatperson | 1 ägare | 5 | 5 | Sol | Sol | VXO | SE4 | 2018-01-12 - 2018-01-12 | 1 | Nej | Ja | Nej |  |  |  | Växjö | VÄXJÖ | KRONOBERGS LÄN | 17221
Privatperson | Privatperson | Privatperson | 1 ägare | 7 | 7.6 | Sol | Sol | UPP | SE3 | 2019-03-14 - 2019-03-14 | 1 | Ja | Ja | Nej |  |  |  | STORVRETA | UPPSALA | UPPSALA LÄN | 17224
Privatperson | Privatperson | Privatperson | 1 ägare | 45 | 45 | Sol | Sol | IKN | SE4 | 2019-01-15 - 2019-01-15 | 1 | Ja | Ja | Nej |  |  |  | Önneslöv | LUND | SKÅNE LÄN | 17226
Privatperson | Privatperson | Privatperson | 1 ägare | 3 | 6 | Sol | Sol | AKB | SE3 | 2019-01-09 - 2019-01-09 | 1 | Nej | Ja | Nej |  |  |  | Åkersberga | ÖSTERÅKER | STOCKHOLMS LÄN | 17229
Privatperson | Privatperson | Privatperson | 1 ägare | 10 | 12.3 | Sol | Sol | SLD | SE3 | 2019-01-18 - 2019-01-18 | 1 | Nej | Ja | Nej |  |  |  | Bankeryd | JÖNKÖPING | JÖNKÖPINGS LÄN | 17230
Privatperson | Privatperson | Privatperson | 1 ägare | 9 | 9.3 | Sol | Sol | SKL | SE4 | 2018-12-03 - 2018-12-03 | 1 | Nej | Ja | Nej |  |  |  | DEGEBERGA | KRISTIANSTAD | SKÅNE LÄN | 17232
Privatperson | Privatperson | Privatperson | 1 ägare | 8 | 8.1 | Sol | Sol | SKL | SE4 | 2018-09-05 - 2018-09-05 | 1 | Nej | Ja | Nej |  |  |  | Skånes Fagerhult | HÄSSLEHOLM | SKÅNE LÄN | 17236
Lupinvägen 2/4 | 556795-0786 | Eriksson och Ahlqvist AB | 1 ägare | 13 | 25 | Sol | Sol | KMR | SE4 | 2018-11-14 - 2018-11-14 | 1 | Ja | Ja | Nej |  |  |  | Kalmar | KALMAR | KALMAR LÄN | 17237
Privatperson | Privatperson | Privatperson | 1 ägare | 10 | 8.9 | Sol | Sol | ORT | SE3 | 2018-12-04 - 2018-12-04 | 1 | Nej | Ja | Nej |  |  |  | HENÅN | SAKNAS | SAKNAS | 17238
Lupinvägen 6/8 | 556795-0786 | Eriksson och Ahlqvist AB | 1 ägare | 13 | 25 | Sol | Sol | KMR | SE4 | 2018-11-14 - 2018-11-14 | 1 | Ja | Ja | Nej |  |  |  | Kalmar | KALMAR | KALMAR LÄN | 17240
Privatperson | Privatperson | Privatperson | 1 ägare | 4 | 3.7 | Sol | Sol | GTL | SE3 | 2018-12-18 - 2018-12-18 | 1 | Ja | Ja | Nej |  |  |  | STÅNGA | GOTLAND | GOTLANDS LÄN | 17242
Slöjdaregatan11 | 556323-1421 | Conservator Fuktreducering Svenska Aktiebolag | 1 ägare | 17 | 20 | Sol | Sol | IKN | SE4 | 2018-10-08 - 2018-10-08 | 1 | Ja | Ja | Nej |  |  |  | KALMAR | KALMAR | KALMAR LÄN | 17243
Privatperson | Privatperson | Privatperson | 1 ägare | 18 | 21.3 | Sol | Sol | VXO | SE4 | 2018-08-31 - 2018-08-31 | 1 | Nej | Ja | Nej |  |  |  | Växjö | VÄXJÖ | KRONOBERGS LÄN | 17245
Brf Wien SolEl | 789600-0762 | HSB Bostadsrättsförening Wien i Örnsköldsvik | 1 ägare | 40 | 47 | Sol | Sol | OVK | SE2 | 2018-07-01 - 2018-07-01 | 1 | Ja | Nej | Nej |  |  |  | ÖRNSKÖLDSVIK | ÖRNSKÖLDSVIK | VÄSTERNORRLANDS LÄN | 17247
Privatperson | Privatperson | Privatperson | 1 ägare | 7 | 8.3 | Sol | Sol | GBG | SE3 | 2019-01-28 - 2019-01-28 | 1 | Nej | Ja | Nej |  |  |  | VÄSTRA FRÖLUNDA | GÖTEBORG | VÄSTRA GÖTALANDS LÄN | 17248
Privatperson | Privatperson | Privatperson | 1 ägare | 18 | 20.5 | Sol | Sol | IKN | SE3 | 2018-12-12 - 2018-12-12 | 1 | Ja | Nej | Nej |  |  |  | Söderköping | SÖDERKÖPING | ÖSTERGÖTLANDS LÄN | 17254
Privatperson | Privatperson | Privatperson | 1 ägare | 17 | 19.4 | Sol | Sol | IKN | SE4 | 2018-09-24 - 2018-09-24 | 1 | Nej | Ja | Nej |  |  |  | Lammhult | VÄXJÖ | KRONOBERGS LÄN | 17257
Privatperson | Privatperson | Privatperson | 1 ägare | 35 | 39 | Sol | Sol | IKN | SE3 | 2018-10-24 - 2018-10-24 | 1 | Nej | Ja | Nej |  |  |  | Björköby | VETLANDA | JÖNKÖPINGS LÄN | 17259
Privatperson | Privatperson | Privatperson | 1 ägare | 7 | 7 | Sol | Sol | SKN | SE4 | 2018-11-13 - 2018-11-13 | 1 | Nej | Ja | Nej |  |  |  | KLÅGERUP | SVEDALA | SKÅNE LÄN | 17262
Privatperson | Privatperson | Privatperson | 1 ägare | 10 | 10 | Sol | Sol | GTL | SE3 | 2017-11-28 - 2017-11-28 | 1 | Ja | Ja | Nej |  |  |  | Fårösund | GOTLAND | GOTLANDS LÄN | 17263
Åsvägen 65 | 556393-9866 | RÖNNEBERGA GRÖNSAKER AKTIEBOLAG | 1 ägare | 30 | 65 | Sol | Sol | SKV | SE4 | 2018-11-13 - 2018-11-13 | 1 | Ja | Ja | Nej |  |  |  | Rönneberga | LANDSKRONA | SKÅNE LÄN | 17268
Privatperson | Privatperson | Privatperson | 1 ägare | 7 | 14.5 | Sol | Sol | SMN | SE3 | 2019-02-08 - 2019-02-08 | 1 | Ja | Ja | Nej |  |  |  | Tenhult | JÖNKÖPING | JÖNKÖPINGS LÄN | 17269
Privatperson | Privatperson | Privatperson | 1 ägare | 6 | 12 | Sol | Sol | IKN | SE3 | 2019-01-23 - 2019-01-23 | 1 | Nej | Ja | Nej |  |  |  | Nykvarn | NYKVARN | STOCKHOLMS LÄN | 17270
Privatperson | Privatperson | Privatperson | 1 ägare | 6 | 6 | Sol | Sol | UPP | SE3 | 2019-02-21 - 2019-02-21 | 1 | Nej | Ja | Nej |  |  |  | UPPSALA | UPPSALA | UPPSALA LÄN | 17272
Privatperson | Privatperson | Privatperson | 1 ägare | 6 | 12.7 | Sol | Sol | VAL | SE3 | 2019-01-15 - 2019-01-15 | 1 | Ja | Ja | Nej |  |  |  | Borgvik | GRUMS | VÄRMLANDS LÄN | 17273
Privatperson | Privatperson | Privatperson | 1 ägare | 14 | 14 | Sol | Sol | SMS | SE4 | 2019-01-24 - 2019-01-24 | 1 | Ja | Ja | Nej |  |  |  | BREDARYD | GISLAVED | JÖNKÖPINGS LÄN | 17286
Privatperson | Privatperson | Privatperson | 1 ägare | 5 | 4.5 | Sol | Sol | SYM | SE3 | 2018-12-03 - 2018-12-03 | 1 | Ja | Ja | Nej |  |  |  | STALLARHOLMEN | STRÄNGNÄS | SÖDERMANLANDS LÄN | 17287
Privatperson | Privatperson | Privatperson | 1 ägare | 6 | 6.6 | Sol | Sol | NHA | SE3 | 2019-01-03 - 2019-01-03 | 1 | Ja | Ja | Nej |  |  |  | ÅSA | KUNGSBACKA | HALLANDS LÄN | 17289
Privatperson | Privatperson | Privatperson | 1 ägare | 6 | 6.7 | Sol | Sol | OLN | SE4 | 2018-11-15 - 2018-11-15 | 1 | Nej | Ja | Nej |  |  |  | KIVIK | SIMRISHAMN | SKÅNE LÄN | 17293
Privatperson | Privatperson | Privatperson | 1 ägare | 7 | 10.6 | Sol | Sol | PTE | SE3 | 2019-01-15 - 2019-01-15 | 1 | Nej | Ja | Nej |  |  |  | ÖJERSJÖ | PARTILLE | VÄSTRA GÖTALANDS LÄN | 17294
Galaxen | 556062-7019 | Simrishamns Näringslivsutveckling Aktiebolag | 1 ägare | 90 | 85 | Sol | Sol | IKN | SE4 | 2019-01-21 - 2019-01-21 | 1 | Ja | Ja | Nej |  |  |  | SIMRISHAMN | SIMRISHAMN | SKÅNE LÄN | 17295
Privatperson | Privatperson | Privatperson | 1 ägare | 27 | 30.4 | Sol | Sol | IKN | SE3 | 2018-11-11 - 2018-11-11 | 1 | Nej | Ja | Nej |  |  |  | FRILLESÅS | KUNGSBACKA | HALLANDS LÄN | 17296
Privatperson | Privatperson | Privatperson | 1 ägare | 7 | 7.9 | Sol | Sol | LDK | SE3 | 2018-12-10 - 2018-12-10 | 1 | Nej | Ja | Nej |  |  |  | LIDKÖPING | LIDKÖPING | VÄSTRA GÖTALANDS LÄN | 17300
Privatperson | Privatperson | Privatperson | 1 ägare | 17 | 19.4 | Sol | Sol | IKN | SE3 | 2018-09-04 - 2018-09-04 | 1 | Nej | Ja | Nej |  |  |  | Lidköping | LIDKÖPING | VÄSTRA GÖTALANDS LÄN | 17301
Privatperson | Privatperson | Privatperson | 1 ägare | 44 | 49.2 | Sol | Sol | IKN | SE3 | 2018-09-28 - 2018-09-28 | 1 | Nej | Ja | Nej |  |  |  | Hälleforsnäs | FLEN | SÖDERMANLANDS LÄN | 17302
Privatperson | Privatperson | Privatperson | 1 ägare | 6 | 7.4 | Sol | Sol | SGD | SE3 | 2019-04-04 - 2019-04-04 | 1 | Ja | Ja | Nej |  |  |  | STENUNGSUND | STENUNGSUND | VÄSTRA GÖTALANDS LÄN | 17306
Privatperson | Privatperson | Privatperson | 1 ägare | 7 | 8.5 | Sol | Sol | NYK | SE3 | 2018-12-19 - 2018-12-19 | 1 | Ja | Ja | Nej |  |  |  | NYKÖPING | NYKÖPING | SÖDERMANLANDS LÄN | 17308
734012530000029101 | 556958-6331 | Lönshults Gård AB | 1 ägare | 45 | 120 | Sol | Sol | IKN | SE4 | 2018-06-07 - 2018-06-07 | 1 | Ja | Ja | Nej |  |  |  | Löberöd | ESLÖV | SKÅNE LÄN | 17310
734012530000029088 | 556958-6331 | Lönshults Gård AB | 1 ägare | 45 | 120 | Sol | Sol | IKN | SE4 | 2018-06-07 - 2018-06-07 | 1 | Ja | Ja | Nej |  |  |  | Löberöd | ESLÖV | SKÅNE LÄN | 17311
Privatperson | Privatperson | Privatperson | 1 ägare | 60 | 66.2 | Sol | Sol | IKN | SE3 | 2019-02-01 - 2019-02-01 | 1 | Nej | Ja | Nej |  |  |  | Almunge | UPPSALA | UPPSALA LÄN | 17313
Privatperson | Privatperson | Privatperson | 1 ägare | 45 | 41 | Sol | Sol | IKN | SE3 | 2019-01-31 - 2019-01-31 | 1 | Nej | Ja | Nej |  |  |  | SÄFFLE | SÄFFLE | VÄRMLANDS LÄN | 17318
Grindberg G2 | 556016-6018 | Mälarenergi Vattenkraft AB | 1 ägare | 7000 | 1250 | Vatten | Vatten | IKN | SE3 | 2019-02-01 - 2019-02-01 | 1 | Ja | Nej | Nej |  |  |  | Arboga | VÄSTERÅS | VÄSTMANLANDS LÄN | 17321
Privatperson | Privatperson | Privatperson | 1 ägare | 41 | 45.9 | Sol | Sol | IKN | SE3 | 2018-08-30 - 2018-08-30 | 1 | Nej | Ja | Nej |  |  |  | Östra Ryd | SÖDERKÖPING | ÖSTERGÖTLANDS LÄN | 17326
Privatperson | Privatperson | Privatperson | 1 ägare | 46 | 51.2 | Sol | Sol | IKN | SE3 | 2018-12-11 - 2018-12-11 | 1 | Nej | Ja | Nej |  |  |  | Nossebro | ESSUNGA | VÄSTRA GÖTALANDS LÄN | 17328
734012530000031593 | 556401-6599 | Örslösa Trä och Hyvleri Aktiebolag | 1 ägare | 67 | 74.5 | Sol | Sol | IKN | SE3 | 2018-10-24 - 2018-10-24 | 1 | Nej | Ja | Nej |  |  |  | LIDKÖPING | LIDKÖPING | VÄSTRA GÖTALANDS LÄN | 17331
Privatperson | Privatperson | Privatperson | 1 ägare | 5 | 4.6 | Sol | Sol | LNK | SE3 | 2018-09-01 - 2018-09-01 | 1 | Nej | Ja | Nej |  |  |  | Linköping | LINKÖPING | ÖSTERGÖTLANDS LÄN | 17332
Privatperson | Privatperson | Privatperson | 1 ägare | 21 | 21 | Sol | Sol | IKN | SE3 | 2018-10-12 - 2018-10-12 | 1 | Ja | Ja | Nej |  |  |  | Tun | LIDKÖPING | VÄSTRA GÖTALANDS LÄN | 17333
Privatperson | Privatperson | Privatperson | 1 ägare | 45 | 45 | Sol | Sol | IKN | SE3 | 2018-12-13 - 2018-12-13 | 1 | Ja | Ja | Nej |  |  |  | Åsarp | FALKÖPING | VÄSTRA GÖTALANDS LÄN | 17336
Privatperson | Privatperson | Privatperson | 1 ägare | 45 | 45 | Sol | Sol | IKN | SE3 | 2018-12-13 - 2018-12-13 | 1 | Ja | Ja | Nej |  |  |  | Åsarp | FALKÖPING | VÄSTRA GÖTALANDS LÄN | 17337
Privatperson | Privatperson | Privatperson | 1 ägare | 21 | 21 | Sol | Sol | IKN | SE3 | 2019-01-19 - 2019-01-19 | 1 | Ja | Ja | Nej |  |  |  | Motala | MOTALA | ÖSTERGÖTLANDS LÄN | 17339
734017410000002234 | 769614-7706 | Bostadsrättsföreningen Vargberget Aros | 1 ägare | 30 | 30 | Sol | Sol | IKN | SE3 | 2019-01-08 - 2019-01-08 | 1 | Nej | Ja | Nej |  |  |  | Västerås | VÄSTERÅS | VÄSTMANLANDS LÄN | 17341
Privatperson | Privatperson | Privatperson | 1 ägare | 6 | 7 | Sol | Sol | SKL | SE4 | 2019-01-25 - 2019-01-25 | 1 | Nej | Ja | Nej |  |  |  | Blentarp | SJÖBO | SKÅNE LÄN | 17346
Privatperson | Privatperson | Privatperson | 1 ägare | 14 | 16.7 | Sol | Sol | SKL | SE4 | 2019-01-15 - 2019-01-15 | 1 | Ja | Ja | Nej |  |  |  | HÖLLVIKEN | VELLINGE | SKÅNE LÄN | 17348
Privatperson | Privatperson | Privatperson | 1 ägare | 7 | 7 | Sol | Sol | NHN | SE3 | 2019-01-31 - 2019-01-31 | 1 | Nej | Ja | Nej |  |  |  | SORUNDA | NYNÄSHAMN | STOCKHOLMS LÄN | 17349
Ekfors övre stn | 556933-8006 | Övertorneå Energi AB | 1 ägare | 2000 | 800 | Vatten | Vatten | TDN | SE1 | 1958-01-01 - 1958-01-01 | 1 | Nej | Ja | Nej |  |  |  | ÖVERTORNEÅ | SAKNAS | SAKNAS | 17350
Ekfors Nedre station | 556933-8006 | Övertorneå Energi AB | 1 ägare | 2000 | 800 | Vatten | Vatten | TDN | SE1 | 1963-01-01 - 1963-01-01 | 1 | Nej | Ja | Nej |  |  |  | ÖVERTORNEÅ | SAKNAS | SAKNAS | 17351
734012530000028753 | 212000-1694 | Lidköpings kommun | 1 ägare | 36 | 40.2 | Sol | Sol | IKN | SE3 | 2018-12-05 - 2018-12-05 | 1 | Ja | Ja | Nej |  |  |  | Lidköping | LIDKÖPING | VÄSTRA GÖTALANDS LÄN | 17355
Privatperson | Privatperson | Privatperson | 1 ägare | 16 | 17.5 | Sol | Sol | IKN | SE3 | 2018-10-17 - 2018-10-17 | 1 | Nej | Ja | Nej |  |  |  | Lekeryd | JÖNKÖPING | JÖNKÖPINGS LÄN | 17360
Privatperson | Privatperson | Privatperson | 1 ägare | 3 | 6 | Sol | Sol | BJK | SE4 | 2019-01-23 - 2019-01-23 | 1 | Nej | Ja | Nej |  |  |  | Åstorp | ÅSTORP | SKÅNE LÄN | 17362
Privatperson | Privatperson | Privatperson | 1 ägare | 5 | 10.6 | Sol | Sol | MMO | SE4 | 2019-01-28 - 2019-01-28 | 1 | Nej | Ja | Nej |  |  |  | Arlöv | BURLÖV | SKÅNE LÄN | 17363
Privatperson | Privatperson | Privatperson | 1 ägare | 8 | 8.3 | Sol | Sol | LHM | SE4 | 2018-05-17 - 2018-05-17 | 1 | Ja | Ja | Nej |  |  |  | VÅXTORP | LAHOLM | HALLANDS LÄN | 17364
Privatperson | Privatperson | Privatperson | 1 ägare | 10 | 9.9 | Sol | Sol | GBG | SE3 | 2018-08-01 - 2018-08-01 | 1 | Ja | Ja | Nej |  |  |  | VÄSTRA FRÖLUNDA | GÖTEBORG | VÄSTRA GÖTALANDS LÄN | 17365
Privatperson | Privatperson | Privatperson | 1 ägare | 9 | 11.4 | Sol | Sol | HBO | SE3 | 2019-01-24 - 2019-01-24 | 1 | Ja | Nej | Nej |  |  |  | HABO | HABO | JÖNKÖPINGS LÄN | 17367
Privatperson | Privatperson | Privatperson | 1 ägare | 16 | 16.8 | Sol | Sol | SKL | SE4 | 2019-01-26 - 2019-01-26 | 1 | Nej | Ja | Nej |  |  |  | TOMELILLA | TOMELILLA | SKÅNE LÄN | 17371
Privatperson | Privatperson | Privatperson | 1 ägare | 16 | 17 | Sol | Sol | SKL | SE4 | 2018-11-08 - 2018-11-08 | 1 | Ja | Ja | Nej |  |  |  | GÄRSNÄS | SIMRISHAMN | SKÅNE LÄN | 17372
Privatperson | Privatperson | Privatperson | 1 ägare | 13 | 14 | Sol | Sol | NOB | SE3 | 2018-05-01 - 2018-05-01 | 1 | Ja | Ja | Nej |  |  |  | Norberg | NORBERG | VÄSTMANLANDS LÄN | 17377
Privatperson | Privatperson | Privatperson | 1 ägare | 7 | 8 | Sol | Sol | SMS | SE4 | 2018-12-20 - 2018-12-20 | 1 | Ja | Ja | Nej |  |  |  | Skruv | LESSEBO | KRONOBERGS LÄN | 17379
Privatperson | Privatperson | Privatperson | 1 ägare | 13 | 17.2 | Sol | Sol | SMS | SE4 | 2019-01-15 - 2019-01-15 | 1 | Ja | Ja | Nej |  |  |  | Gnosjö | GNOSJÖ | JÖNKÖPINGS LÄN | 17382
Privatperson | Privatperson | Privatperson | 1 ägare | 10 | 11.2 | Sol | Sol | IKN | SE4 | 2019-01-31 - 2019-01-31 | 1 | Nej | Ja | Nej |  |  |  | Malmö | MALMÖ | SKÅNE LÄN | 17383
Privatperson | Privatperson | Privatperson | 1 ägare | 90 | 87.5 | Sol | Sol | IKN | SE3 | 2019-01-28 - 2019-01-28 | 5 | Ja | Ja | Nej |  |  |  | REJMYRE | FINSPÅNG | ÖSTERGÖTLANDS LÄN | 17384
Tellusgatan 14-16 | 556114-3941 | FAMILJEBOSTÄDER I GÖTEBORG AKTIEBOLAG | 1 ägare | 44 | 51 | Sol | Sol | IKN | SE3 | 2018-04-01 - 2018-04-01 | 1 | Ja | Ja | Nej |  |  |  | GÖTEBORG | GÖTEBORG | VÄSTRA GÖTALANDS LÄN | 17385
Tellusgatan 18 | 556114-3941 | FAMILJEBOSTÄDER I GÖTEBORG AKTIEBOLAG | 1 ägare | 22 | 25 | Sol | Sol | IKN | SE3 | 2018-04-01 - 2018-04-01 | 1 | Ja | Ja | Nej |  |  |  | GÖTEBORG | GÖTEBORG | VÄSTRA GÖTALANDS LÄN | 17386
Privatperson | Privatperson | Privatperson | 1 ägare | 12 | 12.8 | Sol | Sol | HAL | SE2 | 2019-02-10 - 2019-02-10 | 1 | Nej | Ja | Nej |  |  |  | IGGESUND | HUDIKSVALL | GÄVLEBORGS LÄN | 17387
Kommendörsgatan 14 | 556114-3941 | FAMILJEBOSTÄDER I GÖTEBORG AKTIEBOLAG | 1 ägare | 20 | 21 | Sol | Sol | IKN | SE3 | 2018-02-20 - 2018-02-20 | 1 | Ja | Ja | Nej |  |  |  | GÖTEBORG | GÖTEBORG | VÄSTRA GÖTALANDS LÄN | 17388
Havshuset Klippan Kollebergas Solce | 559082-3471 | Havshuset Klippan Kolleberga 1:18 AB | 1 ägare | 25 | 25 | Sol | Sol | KPN | SE4 | 2018-09-05 - 2018-09-05 | 1 | Ja | Ja | Nej |  |  |  | Ljungbyhed | KLIPPAN | SKÅNE LÄN | 17389
Allmänna Vägen 18 | 556114-3941 | FAMILJEBOSTÄDER I GÖTEBORG AKTIEBOLAG | 1 ägare | 10 | 10 | Sol | Sol | IKN | SE3 | 2018-02-20 - 2018-02-20 | 1 | Ja | Ja | Nej |  |  |  | GÖTEBORG | GÖTEBORG | VÄSTRA GÖTALANDS LÄN | 17390
Majstångsgatan | 556114-3941 | FAMILJEBOSTÄDER I GÖTEBORG AKTIEBOLAG | 1 ägare | 14 | 21.3 | Sol | Sol | IKN | SE3 | 2019-01-21 - 2019-01-21 | 1 | Ja | Ja | Nej |  |  |  | GÖTEBORG | GÖTEBORG | VÄSTRA GÖTALANDS LÄN | 17391
Tellusgatan 6 | 556114-3941 | FAMILJEBOSTÄDER I GÖTEBORG AKTIEBOLAG | 1 ägare | 22 | 17.3 | Sol | Sol | IKN | SE3 | 2017-11-01 - 2017-11-01 | 1 | Ja | Ja | Nej |  |  |  | GÖTEBORG | GÖTEBORG | VÄSTRA GÖTALANDS LÄN | 17392
Privatperson | Privatperson | Privatperson | 1 ägare | 20 | 20 | Sol | Sol | KUV | SE3 | 2018-12-20 - 2018-12-20 | 1 | Nej | Ja | Nej |  |  |  | Hålta | KUNGÄLV | VÄSTRA GÖTALANDS LÄN | 17394
Privatperson | Privatperson | Privatperson | 1 ägare | 10 | 10.8 | Sol | Sol | KRH | SE3 | 2019-02-07 - 2019-02-07 | 1 | Nej | Ja | Nej |  |  |  | KRISTINEHAMN | KRISTINEHAMN | VÄRMLANDS LÄN | 17399
Privatperson | Privatperson | Privatperson | 1 ägare | 16 | 17.9 | Sol | Sol | SKL | SE4 | 2018-12-03 - 2018-12-03 | 1 | Nej | Ja | Nej |  |  |  | Tomelilla | TOMELILLA | SKÅNE LÄN | 17404
Privatperson | Privatperson | Privatperson | 1 ägare | 5 | 3.8 | Sol | Sol | OGO | SE3 | 2019-01-11 - 2019-01-11 | 1 | Nej | Ja | Nej |  |  |  | Svärtinge | NORRKÖPING | ÖSTERGÖTLANDS LÄN | 17406
Privatperson | Privatperson | Privatperson | 1 ägare | 12 | 13 | Sol | Sol | NRL | SE3 | 2019-01-23 - 2019-01-23 | 1 | Nej | Ja | Nej |  |  |  | GLANSHAMMAR | ÖREBRO | ÖREBRO LÄN | 17407
Privatperson | Privatperson | Privatperson | 1 ägare | 23 | 22.8 | Sol | Sol | UPP | SE3 | 2018-11-10 - 2018-11-10 | 1 | Ja | Ja | Nej |  |  |  | Uppsala | UPPSALA | UPPSALA LÄN | 17409
Privatperson | Privatperson | Privatperson | 1 ägare | 19 | 20.1 | Sol | Sol | LNK | SE3 | 2019-01-29 - 2019-01-29 | 1 | Nej | Ja | Nej |  |  |  | MANTORP | MJÖLBY | ÖSTERGÖTLANDS LÄN | 17412
Privatperson | Privatperson | Privatperson | 1 ägare | 13 | 13.6 | Sol | Sol | UPP | SE3 | 2018-12-18 - 2018-12-18 | 1 | Nej | Ja | Nej |  |  |  | Uppsala | UPPSALA | UPPSALA LÄN | 17413
Privatperson | Privatperson | Privatperson | 1 ägare | 12 | 9.9 | Sol | Sol | NYD | SE3 | 2019-02-09 - 2019-02-09 | 1 | Ja | Ja | Nej |  |  |  | BETTNA | FLEN | SÖDERMANLANDS LÄN | 17414
Privatperson | Privatperson | Privatperson | 1 ägare | 9 | 9.4 | Sol | Sol | RSK | SE3 | 2019-02-11 - 2019-02-11 | 1 | Nej | Ja | Nej |  |  |  | Riala | NORRTÄLJE | STOCKHOLMS LÄN | 17418
Privatperson | Privatperson | Privatperson | 1 ägare | 13 | 14.5 | Sol | Sol | GBG | SE3 | 2018-10-09 - 2018-10-09 | 1 | Nej | Ja | Nej |  |  |  | TORSLANDA | GÖTEBORG | VÄSTRA GÖTALANDS LÄN | 17419
Privatperson | Privatperson | Privatperson | 1 ägare | 9 | 9 | Sol | Sol | SDT | SE3 | 2019-02-05 - 2019-02-05 | 1 | Nej | Ja | Nej |  |  |  | NYKVARN | NYKVARN | STOCKHOLMS LÄN | 17420
Privatperson | Privatperson | Privatperson | 1 ägare | 11 | 11.7 | Sol | Sol | DRV | SE3 | 2018-11-21 - 2018-11-21 | 1 | Nej | Ja | Nej |  |  |  | VENDELSÖ | HANINGE | STOCKHOLMS LÄN | 17422
Privatperson | Privatperson | Privatperson | 1 ägare | 17 | 18 | Sol | Sol | UPP | SE3 | 2018-12-05 - 2018-12-05 | 1 | Ja | Ja | Nej |  |  |  | UPPSALA | UPPSALA | UPPSALA LÄN | 17424
Sötterfällan vindpark | 559121-3185 | Vindpark Sötterfällan AB | 1 ägare | 128500 | 36000 | Vind | Landbaserad | VFV | SE3 | 2019-06-28 - 2019-07-29 | 10 | Ja | Ja | Ja | 2019-06-28 | 2024-06-27 | 100 | Bottnaryd | JÖNKÖPING | JÖNKÖPINGS LÄN | 17427
Privatperson | Privatperson | Privatperson | 1 ägare | 15 | 17.3 | Sol | Sol | HBG | SE4 | 2019-01-10 - 2019-01-10 | 1 | Ja | Ja | Nej |  |  |  | Rydebäck | HELSINGBORG | SKÅNE LÄN | 17429
Privatperson | Privatperson | Privatperson | 1 ägare | 10 | 10.8 | Sol | Sol | GIV | SE3 | 2019-01-18 - 2019-01-18 | 1 | Ja | Ja | Nej |  |  |  | Gislaved | GISLAVED | JÖNKÖPINGS LÄN | 17432
Privatperson | Privatperson | Privatperson | 1 ägare | 21 | 25.2 | Sol | Sol | NHA | SE3 | 2018-12-18 - 2018-12-18 | 1 | Nej | Ja | Nej |  |  |  | ONSALA | KUNGSBACKA | HALLANDS LÄN | 17435
Privatperson | Privatperson | Privatperson | 1 ägare | 7 | 7.5 | Sol | Sol | HLD | SE4 | 2019-02-12 - 2019-02-12 | 1 | Nej | Ja | Nej |  |  |  | Eldsberga | HALMSTAD | HALLANDS LÄN | 17440
734017410000003927 | 559029-7056 | Ölandshem AB | 1 ägare | 17 | 17.4 | Sol | Sol | IKN | SE4 | 2019-01-01 - 2019-01-01 | 1 | Ja | Ja | Nej |  |  |  | Färjestaden | MÖRBYLÅNGA | KALMAR LÄN | 17443
734017410000006331 | 559029-7056 | Ölandshem AB | 1 ägare | 17 | 17.4 | Sol | Sol | IKN | SE4 | 2019-01-01 - 2019-01-01 | 1 | Ja | Ja | Nej |  |  |  | Färjestaden | MÖRBYLÅNGA | KALMAR LÄN | 17444
Privatperson | Privatperson | Privatperson | 1 ägare | 12 | 12.5 | Sol | Sol | SMS | SE4 | 2018-05-28 - 2018-05-28 | 1 | Nej | Ja | Nej |  |  |  | MÅLILLA | HULTSFRED | KALMAR LÄN | 17447
Privatperson | Privatperson | Privatperson | 1 ägare | 10 | 10.4 | Sol | Sol | SGD | SE3 | 2018-12-17 - 2018-12-17 | 1 | Nej | Ja | Nej |  |  |  | STORA HÖGA | STENUNGSUND | VÄSTRA GÖTALANDS LÄN | 17452
Privatperson | Privatperson | Privatperson | 1 ägare | 15 | 18.3 | Sol | Sol | GVL | SE3 | 2017-07-06 - 2017-07-06 | 1 | Ja | Ja | Nej |  |  |  | GÄVLE | GÄVLE | GÄVLEBORGS LÄN | 17453
Ettans maskin AB | 556436-7109 | Ettans Maskin AB | 1 ägare | 42 | 42 | Sol | Sol | IKN | SE4 | 2019-02-08 - 2019-02-08 | 1 | Ja | Nej | Nej |  |  |  | VEBERÖD | LUND | SKÅNE LÄN | 17457
brf Plinten solel 1 | 788000-1461 | Bostadsrättsföreningen Plinten | 1 ägare | 128 | 141.7 | Sol | Sol | HSD | SE2 | 2018-12-20 - 2018-12-20 | 1 | Ja | Ja | Nej |  |  |  | HÄRNÖSAND | HÄRNÖSAND | VÄSTERNORRLANDS LÄN | 17460
Privatperson | Privatperson | Privatperson | 1 ägare | 21 | 21 | Sol | Sol | SKL | SE4 | 2019-01-09 - 2019-01-09 | 1 | Ja | Ja | Nej |  |  |  | Klippan | KLIPPAN | SKÅNE LÄN | 17462
Privatperson | Privatperson | Privatperson | 1 ägare | 13 | 12.7 | Sol | Sol | IKN | SE3 | 2019-01-23 - 2019-01-23 | 1 | Nej | Ja | Nej |  |  |  | Nissafors | GNOSJÖ | JÖNKÖPINGS LÄN | 17463
Privatperson | Privatperson | Privatperson | 1 ägare | 5 | 4.5 | Sol | Sol | IKN | SE4 | 2019-01-22 - 2019-01-22 | 1 | Ja | Ja | Nej |  |  |  | Heberg | FALKENBERG | HALLANDS LÄN | 17464
Svartnäs 2 | 556775-9039 | Svartnäs Vindkraft AB | 1 ägare | 11950 | 3600 | Vind | Landbaserad | IKN | SE3 | 2018-12-12 - 2018-12-12 | 1 | Ja | Ja | Ja | 2024-02-12 | 2029-02-11 | 100 | Svartnäs | FALUN | DALARNAS LÄN | 17466
Privatperson | Privatperson | Privatperson | 1 ägare | 25 | 25 | Sol | Sol | IKN | SE3 | 2019-02-01 - 2019-02-01 | 1 | Ja | Ja | Nej |  |  |  | HALLSTAHAMMAR | HALLSTAHAMMAR | VÄSTMANLANDS LÄN | 17469
Privatperson | Privatperson | Privatperson | 1 ägare | 12 | 12 | Sol | Sol | IKN | SE3 | 2019-02-04 - 2019-02-04 | 1 | Nej | Ja | Nej |  |  |  | Mariestad | MARIESTAD | VÄSTRA GÖTALANDS LÄN | 17470
Privatperson | Privatperson | Privatperson | 1 ägare | 10 | 10 | Sol | Sol | IKN | SE4 | 2019-01-14 - 2019-01-14 | 1 | Nej | Ja | Nej |  |  |  | LERBERGET | HÖGANÄS | SKÅNE LÄN | 17471
Privatperson | Privatperson | Privatperson | 1 ägare | 15 | 15 | Sol | Sol | IKN | SE4 | 2019-01-17 - 2019-01-17 | 1 | Ja | Ja | Nej |  |  |  | Ljungby | LJUNGBY | KRONOBERGS LÄN | 17474
Privatperson | Privatperson | Privatperson | 1 ägare | 15 | 15 | Sol | Sol | IKN | SE3 | 2019-01-11 - 2019-01-11 | 1 | Ja | Ja | Nej |  |  |  | Valdemarsvik | VALDEMARSVIK | ÖSTERGÖTLANDS LÄN | 17476
Privatperson | Privatperson | Privatperson | 1 ägare | 11 | 10.5 | Sol | Sol | IKN | SE4 | 2019-01-18 - 2019-01-18 | 1 | Nej | Ja | Nej |  |  |  | Lerberget | HÖGANÄS | SKÅNE LÄN | 17477
Privatperson | Privatperson | Privatperson | 1 ägare | 18 | 18 | Sol | Sol | IKN | SE3 | 2019-01-24 - 2019-01-24 | 1 | Ja | Ja | Nej |  |  |  | KOLSVA | SKINNSKATTEBERG | VÄSTMANLANDS LÄN | 17478
Privatperson | Privatperson | Privatperson | 1 ägare | 100 | 114 | Sol | Sol | IKN | SE4 | 2019-01-29 - 2019-01-29 | 1 | Ja | Nej | Nej |  |  |  | Farstorp | HÄSSLEHOLM | SKÅNE LÄN | 17484
Privatperson | Privatperson | Privatperson | 1 ägare | 4 | 4.4 | Sol | Sol | NBL | SE3 | 2018-06-20 - 2018-06-20 | 1 | Ja | Nej | Nej |  |  |  | Hamburgsund | TANUM | VÄSTRA GÖTALANDS LÄN | 17486
Privatperson | Privatperson | Privatperson | 1 ägare | 14 | 14.8 | Sol | Sol | SMN | SE3 | 2019-02-07 - 2019-02-07 | 1 | Ja | Ja | Nej |  |  |  | Nässjö | NÄSSJÖ | JÖNKÖPINGS LÄN | 17491
Katrineholm - Linden 22 | 559056-3762 | Victoriahem Katrineholm AB | 1 ägare | 42 | 50 | Sol | Sol | IKN | SE3 | 2019-02-11 - 2019-02-11 | 1 | Ja | Ja | Nej |  |  |  | Katrineholm | KATRINEHOLM | SÖDERMANLANDS LÄN | 17492
Stallet | 916512-8126 | UPPSALA SCIENCE PARK KOMMANDITBOLAG | 1 ägare | 80 | 94 | Sol | Sol | IKN | SE3 | 2018-11-08 - 2018-11-08 | 1 | Nej | Ja | Nej |  |  |  | UPPSALA | UPPSALA | UPPSALA LÄN | 17494
Privatperson | Privatperson | Privatperson | 1 ägare | 9 | 9.2 | Sol | Sol | GBG | SE3 | 2019-02-15 - 2019-02-15 | 1 | Nej | Ja | Nej |  |  |  | TORSLANDA | GÖTEBORG | VÄSTRA GÖTALANDS LÄN | 17496
Privatperson | Privatperson | Privatperson | 1 ägare | 7 | 7.5 | Sol | Sol | JML | SE2 | 2019-02-01 - 2019-02-01 | 1 | Ja | Ja | Nej |  |  |  | ÖSTERSUND | ÖSTERSUND | JÄMTLANDS LÄN | 17497
Privatperson | Privatperson | Privatperson | 1 ägare | 11 | 11.4 | Sol | Sol | GBG | SE3 | 2018-12-14 - 2018-12-14 | 1 | Nej | Ja | Nej |  |  |  | VÄSTRA FRÖLUNDA | GÖTEBORG | VÄSTRA GÖTALANDS LÄN | 17499
Privatperson | Privatperson | Privatperson | 1 ägare | 4 | 4 | Sol | Sol | FBG | SE4 | 2018-08-28 - 2018-08-28 | 1 | Ja | Ja | Nej |  |  |  | FALKENBERG | FALKENBERG | HALLANDS LÄN | 17502
Böketofta Grisfarm | 556184-3995 | PUGERUP & BÖKETOFTA JORDBRUKSKOMPANI AKTIEBOLAG | 1 ägare | 379 | 404.8 | Sol | Sol | IKN | SE4 | 2019-01-28 - 2019-01-28 | 16 | Ja | Ja | Nej |  |  |  | KÅGERÖD | SVALÖV | SKÅNE LÄN | 17505
AB Åbro Bryggeri T2 | 556035-6866 | Aktiebolaget Åbro Bryggeri | 1 ägare | 132 | 145.3 | Sol | Sol | IKN | SE3 | 2018-06-14 - 2018-06-14 | 1 | Ja | Ja | Nej |  |  |  | Vimmerby | VIMMERBY | KALMAR LÄN | 17506
AB Åbro Bryggeri T4 | 556035-6866 | Aktiebolaget Åbro Bryggeri | 1 ägare | 166 | 182.4 | Sol | Sol | IKN | SE3 | 2018-06-14 - 2018-06-14 | 1 | Ja | Ja | Nej |  |  |  | VIMMERBY | VIMMERBY | KALMAR LÄN | 17508
Privatperson | Privatperson | Privatperson | 1 ägare | 10 | 9.6 | Sol | Sol | GTL | SE3 | 2019-01-22 - 2019-01-22 | 1 | Ja | Ja | Nej |  |  |  | Slite | GOTLAND | GOTLANDS LÄN | 17510
Privatperson | Privatperson | Privatperson | 1 ägare | 18 | 22.6 | Sol | Sol | UPO | SE3 | 2019-06-17 - 2019-06-17 | 1 | Ja | Nej | Nej |  |  |  | Uppsala | UPPSALA | UPPSALA LÄN | 17511
Privatperson | Privatperson | Privatperson | 1 ägare | 13 | 14.8 | Sol | Sol | VAL | SE3 | 2018-11-09 - 2018-11-09 | 1 | Nej | Ja | Nej |  |  |  | VÄRMSKOG | GRUMS | VÄRMLANDS LÄN | 17514
Privatperson | Privatperson | Privatperson | 1 ägare | 9 | 9.7 | Sol | Sol | KUV | SE3 | 2018-10-03 - 2018-10-03 | 1 | Nej | Ja | Nej |  |  |  | Hålta | KUNGÄLV | VÄSTRA GÖTALANDS LÄN | 17515
Privatperson | Privatperson | Privatperson | 1 ägare | 11 | 13.2 | Sol | Sol | SGS | SE3 | 2019-02-08 - 2019-02-08 | 1 | Nej | Ja | Nej |  |  |  | ESKILSTUNA | ESKILSTUNA | SÖDERMANLANDS LÄN | 17525
Privatperson | Privatperson | Privatperson | 1 ägare | 24 | 23.6 | Sol | Sol | HLD | SE4 | 2018-12-20 - 2018-12-20 | 1 | Ja | Ja | Nej |  |  |  | Falkenberg | FALKENBERG | HALLANDS LÄN | 17526
Privatperson | Privatperson | Privatperson | 1 ägare | 6 | 6.3 | Sol | Sol | NSO | SE3 | 2018-07-04 - 2018-07-04 | 1 | Nej | Ja | Nej |  |  |  | NÄSSJÖ | NÄSSJÖ | JÖNKÖPINGS LÄN | 17529
Privatperson | Privatperson | Privatperson | 1 ägare | 10 | 11.2 | Sol | Sol | NHA | SE3 | 2018-07-10 - 2018-07-10 | 1 | Ja | Ja | Nej |  |  |  | KUNGSBACKA | KUNGSBACKA | HALLANDS LÄN | 17531
Privatperson | Privatperson | Privatperson | 1 ägare | 11 | 12.5 | Sol | Sol | LNK | SE3 | 2019-02-08 - 2019-02-08 | 1 | Nej | Ja | Nej |  |  |  | LINKÖPING | LINKÖPING | ÖSTERGÖTLANDS LÄN | 17532
Privatperson | Privatperson | Privatperson | 1 ägare | 8 | 8 | Sol | Sol | STH | SE3 | 2019-02-01 - 2019-02-01 | 1 | Ja | Ja | Nej |  |  |  | ÄLVSJÖ | STOCKHOLM | STOCKHOLMS LÄN | 17534
Privatperson | Privatperson | Privatperson | 1 ägare | 13 | 12.7 | Sol | Sol | HMD | SE4 | 2017-04-01 - 2017-04-01 | 1 | Nej | Ja | Nej |  |  |  | HALMSTAD | HALMSTAD | HALLANDS LÄN | 17537
Privatperson | Privatperson | Privatperson | 1 ägare | 10 | 9.7 | Sol | Sol | GBN | SE3 | 2019-02-13 - 2019-02-13 | 1 | Nej | Ja | Nej |  |  |  | HOVA | GULLSPÅNG | VÄSTRA GÖTALANDS LÄN | 17540
Privatperson | Privatperson | Privatperson | 1 ägare | 8 | 8.2 | Sol | Sol | GBN | SE3 | 2019-02-13 - 2019-02-13 | 1 | Nej | Ja | Nej |  |  |  | HOVA | GULLSPÅNG | VÄSTRA GÖTALANDS LÄN | 17541
Privatperson | Privatperson | Privatperson | 1 ägare | 11 | 11.2 | Sol | Sol | FBN | SE3 | 2018-11-19 - 2018-11-19 | 1 | Nej | Ja | Nej |  |  |  | GUDHEM | FALKÖPING | VÄSTRA GÖTALANDS LÄN | 17542
Privatperson | Privatperson | Privatperson | 1 ägare | 12 | 11.5 | Sol | Sol | VAL | SE3 | 2018-07-02 - 2018-07-02 | 1 | Ja | Ja | Nej |  |  |  | GUNNARSKOG | ARVIKA | VÄRMLANDS LÄN | 17545
734012530000028029 | 556752-5158 | AR Vann Fastigheter AB | 1 ägare | 132 | 157.4 | Sol | Sol | IKN | SE3 | 2018-06-28 - 2018-06-28 | 1 | Ja | Ja | Nej |  |  |  | Brastad | LYSEKIL | VÄSTRA GÖTALANDS LÄN | 17548
Privatperson | Privatperson | Privatperson | 1 ägare | 6 | 7 | Sol | Sol | AKB | SE3 | 2019-02-19 - 2019-02-19 | 1 | Ja | Ja | Nej |  |  |  | Åkersberga | ÖSTERÅKER | STOCKHOLMS LÄN | 17549
Privatperson | Privatperson | Privatperson | 1 ägare | 53 | 58.9 | Sol | Sol | IKN | SE3 | 2018-04-05 - 2018-04-05 | 1 | Nej | Ja | Nej |  |  |  | Knutby | UPPSALA | UPPSALA LÄN | 17551
734012530000022782 | 556422-7584 | Lidfastighet AB | 1 ägare | 48 | 53 | Sol | Sol | IKN | SE3 | 2018-02-02 - 2018-02-02 | 1 | Nej | Ja | Nej |  |  |  | Skara | SKARA | VÄSTRA GÖTALANDS LÄN | 17555
Privatperson | Privatperson | Privatperson | 1 ägare | 25 | 25 | Sol | Sol | OGO | SE3 | 2016-12-23 - 2016-12-23 | 1 | Ja | Ja | Nej |  |  |  | Vikbolandet | NORRKÖPING | ÖSTERGÖTLANDS LÄN | 17557
Svartnäs 3 | 556775-9039 | Svartnäs Vindkraft AB | 1 ägare | 11950 | 3600 | Vind | Landbaserad | IKN | SE3 | 2018-12-12 - 2018-12-12 | 1 | Ja | Ja | Ja | 2024-02-12 | 2029-02-11 | 100 | Svartnäs | FALUN | DALARNAS LÄN | 17562
Svartnäs 4 | 556775-9039 | Svartnäs Vindkraft AB | 1 ägare | 11950 | 3600 | Vind | Landbaserad | IKN | SE3 | 2018-12-12 - 2018-12-12 | 1 | Ja | Ja | Ja | 2024-02-12 | 2029-02-11 | 100 | Svartnäs | FALUN | DALARNAS LÄN | 17563
Svartnäs 5 | 556775-9039 | Svartnäs Vindkraft AB | 1 ägare | 11950 | 3600 | Vind | Landbaserad | IKN | SE3 | 2018-12-12 - 2018-12-12 | 1 | Ja | Ja | Ja | 2024-02-12 | 2029-02-11 | 100 | Svartnäs | FALUN | DALARNAS LÄN | 17564
Svartnäs 6 | 556775-9039 | Svartnäs Vindkraft AB | 1 ägare | 11950 | 3600 | Vind | Landbaserad | IKN | SE3 | 2018-12-12 - 2018-12-12 | 1 | Ja | Ja | Ja | 2024-02-12 | 2029-02-11 | 100 | Svartnäs | FALUN | DALARNAS LÄN | 17565
Svartnäs 7 | 556775-9039 | Svartnäs Vindkraft AB | 1 ägare | 11950 | 3600 | Vind | Landbaserad | IKN | SE3 | 2018-12-12 - 2018-12-12 | 1 | Ja | Ja | Ja | 2024-02-12 | 2029-02-11 | 100 | Svartnäs | FALUN | DALARNAS LÄN | 17566
Svartnäs 8 | 556775-9039 | Svartnäs Vindkraft AB | 1 ägare | 11950 | 3600 | Vind | Landbaserad | IKN | SE3 | 2018-12-12 - 2018-12-12 | 1 | Ja | Ja | Ja | 2024-02-12 | 2029-02-11 | 100 | Svartnäs | FALUN | DALARNAS LÄN | 17567
Svartnäs 9 | 556775-9039 | Svartnäs Vindkraft AB | 1 ägare | 11950 | 3600 | Vind | Landbaserad | IKN | SE3 | 2018-12-12 - 2018-12-12 | 1 | Ja | Ja | Ja | 2024-02-12 | 2029-02-11 | 100 | Svartnäs | FALUN | DALARNAS LÄN | 17568
Svartnäs 10 | 556775-9039 | Svartnäs Vindkraft AB | 1 ägare | 11950 | 3600 | Vind | Landbaserad | IKN | SE3 | 2018-12-12 - 2018-12-12 | 1 | Ja | Ja | Ja | 2024-02-12 | 2029-02-11 | 100 | Svartnäs | FALUN | DALARNAS LÄN | 17569
Svartnäs 11 | 556775-9039 | Svartnäs Vindkraft AB | 1 ägare | 11950 | 3600 | Vind | Landbaserad | IKN | SE3 | 2018-12-12 - 2018-12-12 | 1 | Ja | Ja | Ja | 2024-02-12 | 2029-02-11 | 100 | Svartnäs | FALUN | DALARNAS LÄN | 17570
Svartnäs 12 | 556775-9039 | Svartnäs Vindkraft AB | 1 ägare | 11950 | 3600 | Vind | Landbaserad | IKN | SE3 | 2018-12-12 - 2018-12-12 | 1 | Ja | Ja | Ja | 2024-02-12 | 2029-02-11 | 100 | Svartnäs | FALUN | DALARNAS LÄN | 17571
Svartnäs 13 | 556775-9039 | Svartnäs Vindkraft AB | 1 ägare | 11950 | 3600 | Vind | Landbaserad | IKN | SE3 | 2018-12-12 - 2018-12-12 | 1 | Ja | Ja | Ja | 2024-02-12 | 2029-02-11 | 100 | Svartnäs | FALUN | DALARNAS LÄN | 17573
Svartnäs 15 | 556775-9039 | Svartnäs Vindkraft AB | 1 ägare | 11950 | 3600 | Vind | Landbaserad | IKN | SE3 | 2018-12-12 - 2018-12-12 | 1 | Ja | Ja | Ja | 2024-02-12 | 2029-02-11 | 100 | Svartnäs | FALUN | DALARNAS LÄN | 17574
Svartnäs 16 | 556775-9039 | Svartnäs Vindkraft AB | 1 ägare | 11950 | 3600 | Vind | Landbaserad | IKN | SE3 | 2018-12-12 - 2018-12-12 | 1 | Ja | Ja | Ja | 2024-02-12 | 2029-02-11 | 100 | Svartnäs | FALUN | DALARNAS LÄN | 17575
Svartnäs 20 | 556775-9039 | Svartnäs Vindkraft AB | 1 ägare | 11950 | 3600 | Vind | Landbaserad | IKN | SE3 | 2018-12-12 - 2018-12-12 | 1 | Ja | Ja | Ja | 2024-02-12 | 2029-02-11 | 100 | Svartnäs | FALUN | DALARNAS LÄN | 17576
Svartnäs 14 | 556775-9039 | Svartnäs Vindkraft AB | 1 ägare | 11950 | 3600 | Vind | Landbaserad | IKN | SE3 | 2019-01-11 - 2019-01-11 | 1 | Ja | Ja | Ja | 2024-02-12 | 2029-02-11 | 100 | Svartnäs | FALUN | DALARNAS LÄN | 17577
Privatperson | Privatperson | Privatperson | 1 ägare | 8 | 8.6 | Sol | Sol | OGO | SE3 | 2019-02-14 - 2019-02-14 | 1 | Nej | Ja | Nej |  |  |  | NORRKÖPING | SÖDERKÖPING | ÖSTERGÖTLANDS LÄN | 17578
Svartnäs 17 | 556775-9039 | Svartnäs Vindkraft AB | 1 ägare | 11950 | 3600 | Vind | Landbaserad | IKN | SE3 | 2019-01-11 - 2019-01-11 | 1 | Ja | Ja | Ja | 2024-02-12 | 2029-02-11 | 100 | Svartnäs | FALUN | DALARNAS LÄN | 17579
Svartnäs 18 | 556775-9039 | Svartnäs Vindkraft AB | 1 ägare | 11950 | 3600 | Vind | Landbaserad | IKN | SE3 | 2019-01-11 - 2019-01-11 | 1 | Ja | Ja | Ja | 2024-02-12 | 2029-02-11 | 100 | Svartnäs | FALUN | DALARNAS LÄN | 17580
Svartnäs 19 | 556775-9039 | Svartnäs Vindkraft AB | 1 ägare | 11950 | 3600 | Vind | Landbaserad | IKN | SE3 | 2019-01-11 - 2019-01-11 | 1 | Ja | Ja | Ja | 2024-02-12 | 2029-02-11 | 100 | Svartnäs | FALUN | DALARNAS LÄN | 17581
Svartnäs 30 | 556775-9039 | Svartnäs Vindkraft AB | 1 ägare | 11950 | 3600 | Vind | Landbaserad | IKN | SE3 | 2019-01-11 - 2019-01-11 | 1 | Ja | Ja | Ja | 2024-02-12 | 2029-02-11 | 100 | Svartnäs | FALUN | DALARNAS LÄN | 17582
Svartnäs 31 | 556775-9039 | Svartnäs Vindkraft AB | 1 ägare | 11950 | 3600 | Vind | Landbaserad | IKN | SE3 | 2019-01-11 - 2019-01-11 | 1 | Ja | Ja | Ja | 2024-02-12 | 2029-02-11 | 100 | Svartnäs | FALUN | DALARNAS LÄN | 17583
Svartnäs 32 | 556775-9039 | Svartnäs Vindkraft AB | 1 ägare | 11950 | 3600 | Vind | Landbaserad | IKN | SE3 | 2019-01-11 - 2019-01-11 | 1 | Ja | Ja | Ja | 2024-02-12 | 2029-02-11 | 100 | Svartnäs | FALUN | DALARNAS LÄN | 17584
Svartnäs 21 | 556775-9039 | Svartnäs Vindkraft AB | 1 ägare | 11950 | 3600 | Vind | Landbaserad | IKN | SE3 | 2019-01-11 - 2019-01-11 | 1 | Ja | Ja | Ja | 2024-02-12 | 2029-02-11 | 100 | Svartnäs | FALUN | DALARNAS LÄN | 17586
Svartnäs 22 | 556775-9039 | Svartnäs Vindkraft AB | 1 ägare | 11950 | 3600 | Vind | Landbaserad | IKN | SE3 | 2019-01-11 - 2019-01-11 | 1 | Ja | Ja | Ja | 2024-02-12 | 2029-02-11 | 100 | Svartnäs | FALUN | DALARNAS LÄN | 17587
Svartnäs 23 | 556775-9039 | Svartnäs Vindkraft AB | 1 ägare | 11950 | 3600 | Vind | Landbaserad | IKN | SE3 | 2019-01-11 - 2019-01-11 | 1 | Ja | Ja | Ja | 2024-02-12 | 2029-02-11 | 100 | Svartnäs | FALUN | DALARNAS LÄN | 17588
Svartnäs 24 | 556775-9039 | Svartnäs Vindkraft AB | 1 ägare | 11950 | 3600 | Vind | Landbaserad | IKN | SE3 | 2019-01-11 - 2019-01-11 | 1 | Ja | Ja | Ja | 2024-02-12 | 2029-02-11 | 100 | Svartnäs | FALUN | DALARNAS LÄN | 17589
Privatperson | Privatperson | Privatperson | 1 ägare | 5 | 10.2 | Sol | Sol | AHB | SE4 | 2018-09-20 - 2018-09-20 | 1 | Ja | Ja | Nej |  |  |  | Ängelholm | ÄNGELHOLM | SKÅNE LÄN | 17590
Svartnäs 25 | 556775-9039 | Svartnäs Vindkraft AB | 1 ägare | 11950 | 3600 | Vind | Landbaserad | IKN | SE3 | 2019-01-11 - 2019-01-11 | 1 | Ja | Ja | Ja | 2024-02-12 | 2029-02-11 | 100 | Svartnäs | FALUN | DALARNAS LÄN | 17591
Svartnäs 26 | 556775-9039 | Svartnäs Vindkraft AB | 1 ägare | 11950 | 3600 | Vind | Landbaserad | IKN | SE3 | 2019-01-11 - 2019-01-11 | 1 | Ja | Ja | Ja | 2024-02-12 | 2029-02-11 | 100 | Svartnäs | FALUN | DALARNAS LÄN | 17592
Privatperson | Privatperson | Privatperson | 1 ägare | 7 | 7 | Sol | Sol | NRL | SE3 | 2017-07-02 - 2017-07-02 | 1 | Ja | Ja | Nej |  |  |  | Sköllersta | HALLSBERG | ÖREBRO LÄN | 17593
Svartnäs 27 | 556775-9039 | Svartnäs Vindkraft AB | 1 ägare | 11950 | 3600 | Vind | Landbaserad | IKN | SE3 | 2019-01-11 - 2019-01-11 | 1 | Ja | Ja | Ja | 2024-02-12 | 2029-02-11 | 100 | Svartnäs | FALUN | DALARNAS LÄN | 17594
Svartnäs 28 | 556775-9039 | Svartnäs Vindkraft AB | 1 ägare | 11950 | 3600 | Vind | Landbaserad | IKN | SE3 | 2019-01-11 - 2019-01-11 | 1 | Ja | Ja | Ja | 2024-02-12 | 2029-02-11 | 100 | Svartnäs | FALUN | DALARNAS LÄN | 17595
Svartnäs 29 | 556775-9039 | Svartnäs Vindkraft AB | 1 ägare | 11950 | 3600 | Vind | Landbaserad | IKN | SE3 | 2019-01-11 - 2019-01-11 | 1 | Ja | Ja | Ja | 2024-02-12 | 2029-02-11 | 100 | Svartnäs | FALUN | DALARNAS LÄN | 17596
Privatperson | Privatperson | Privatperson | 1 ägare | 8 | 9 | Sol | Sol | GBG | SE3 | 2019-02-27 - 2019-02-27 | 1 | Nej | Ja | Nej |  |  |  | Göteborg | GÖTEBORG | VÄSTRA GÖTALANDS LÄN | 17597
734012530000030954 | 718000-3407 | Riksbyggen Bostadsrättsförening Eskilstunahus Nr 10 | 1 ägare | 27 | 35.5 | Sol | Sol | IKN | SE3 | 2018-10-05 - 2018-10-05 | 1 | Nej | Ja | Nej |  |  |  | Eskilstuna | ESKILSTUNA | SÖDERMANLANDS LÄN | 17608
734012530000031548 | 556601-2901 | Sala-Heby Energi AB | 1 ägare | 28 | 31.3 | Sol | Sol | IKN | SE3 | 2018-07-27 - 2018-07-27 | 1 | Ja | Ja | Nej |  |  |  | Sala | SALA | VÄSTMANLANDS LÄN | 17614
Privatperson | Privatperson | Privatperson | 1 ägare | 9 | 9.1 | Sol | Sol | GBG | SE3 | 2019-03-25 - 2019-03-25 | 1 | Nej | Ja | Nej |  |  |  | HISINGS BACKA | GÖTEBORG | VÄSTRA GÖTALANDS LÄN | 17615
Privatperson | Privatperson | Privatperson | 1 ägare | 14 | 16.8 | Sol | Sol | UPV | SE3 | 2019-03-01 - 2019-03-01 | 1 | Nej | Ja | Nej |  |  |  | GRILLBY | ENKÖPING | UPPSALA LÄN | 17617
Karlstads Energi carport norra | 556071-6085 | KARLSTADS ENERGI AKTIEBOLAG | 1 ägare | 56 | 64.1 | Sol | Sol | IKN | SE3 | 2019-02-12 - 2019-02-12 | 1 | Ja | Nej | Nej |  |  |  | Karlstad | KARLSTAD | VÄRMLANDS LÄN | 17618
734012530000038622 | 556450-9486 | Nyköpingshem Aktiebolag | 1 ägare | 25 | 27 | Sol | Sol | IKN | SE3 | 2019-04-15 - 2019-04-15 | 1 | Ja | Nej | Nej |  |  |  | Nyköping | NYKÖPING | SÖDERMANLANDS LÄN | 17624
Privatperson | Privatperson | Privatperson | 1 ägare | 40 | 45.6 | Sol | Sol | IKN | SE4 | 2019-01-11 - 2019-01-11 | 1 | Nej | Ja | Nej |  |  |  | Ängelholm | ÄNGELHOLM | SKÅNE LÄN | 17631
734012530000031982 | 916408-5228 | Göran Tengelin Kommanditbolag | 1 ägare | 31 | 36.6 | Sol | Sol | IKN | SE3 | 2018-10-09 - 2018-10-09 | 1 | Nej | Ja | Nej |  |  |  | Bälinge | UPPSALA | UPPSALA LÄN | 17632
Privatperson | Privatperson | Privatperson | 1 ägare | 12 | 11.9 | Sol | Sol | IKN | SE4 | 2019-02-09 - 2019-02-09 | 1 | Ja | Ja | Nej |  |  |  | Lerberget | HÖGANÄS | SKÅNE LÄN | 17639
Privatperson | Privatperson | Privatperson | 1 ägare | 23 | 23.4 | Sol | Sol | IKN | SE3 | 2019-02-11 - 2019-02-11 | 1 | Ja | Ja | Nej |  |  |  | Hedekas | MUNKEDAL | VÄSTRA GÖTALANDS LÄN | 17641
Privatperson | Privatperson | Privatperson | 1 ägare | 20 | 20 | Sol | Sol | IKN | SE3 | 2018-12-14 - 2018-12-14 | 1 | Ja | Ja | Nej |  |  |  | VAGGERYD | VAGGERYD | JÖNKÖPINGS LÄN | 17643
Privatperson | Privatperson | Privatperson | 1 ägare | 9 | 11 | Sol | Sol | SMS | SE4 | 2018-09-20 - 2018-09-20 | 1 | Nej | Ja | Nej |  |  |  | Bergkvara | TORSÅS | KALMAR LÄN | 17644
Privatperson | Privatperson | Privatperson | 1 ägare | 4 | 8.4 | Sol | Sol | IKN | SE3 | 2018-11-06 - 2018-11-06 | 1 | Nej | Ja | Nej |  |  |  | Tyresö | TYRESÖ | STOCKHOLMS LÄN | 17646
Privatperson | Privatperson | Privatperson | 1 ägare | 8 | 8.5 | Sol | Sol | NSF | SE3 | 2019-01-17 - 2019-01-17 | 1 | Ja | Ja | Nej |  |  |  | Hestra | GNOSJÖ | JÖNKÖPINGS LÄN | 17648
Privatperson | Privatperson | Privatperson | 1 ägare | 10 | 11 | Sol | Sol | MMO | SE4 | 2019-02-01 - 2019-02-01 | 1 | Nej | Ja | Nej |  |  |  | LIMHAMN | MALMÖ | SKÅNE LÄN | 17649
Privatperson | Privatperson | Privatperson | 1 ägare | 13 | 14.6 | Sol | Sol | TBY | SE3 | 2019-02-15 - 2019-02-15 | 1 | Nej | Ja | Nej |  |  |  | Täby | TÄBY | STOCKHOLMS LÄN | 17652
Privatperson | Privatperson | Privatperson | 1 ägare | 25 | 25 | Sol | Sol | TRH | SE3 | 2018-11-27 - 2018-11-27 | 1 | Nej | Ja | Nej |  |  |  | TROLLHÄTTAN | TROLLHÄTTAN | VÄSTRA GÖTALANDS LÄN | 17653
Privatperson | Privatperson | Privatperson | 1 ägare | 7 | 8.1 | Sol | Sol | EKO | SE3 | 2019-02-04 - 2019-02-04 | 1 | Nej | Ja | Nej |  |  |  | EKERÖ | EKERÖ | STOCKHOLMS LÄN | 17655
Privatperson | Privatperson | Privatperson | 1 ägare | 66 | 60 | Sol | Sol | IKN | SE3 | 2019-02-22 - 2019-02-22 | 3 | Nej | Ja | Nej |  |  |  | MÖLNBO | SÖDERTÄLJE | STOCKHOLMS LÄN | 17656
Privatperson | Privatperson | Privatperson | 1 ägare | 44 | 40 | Sol | Sol | BLE | SE4 | 2018-10-09 - 2018-10-09 | 1 | Ja | Ja | Nej |  |  |  | Ramdala | KARLSKRONA | BLEKINGE LÄN | 17658
Privatperson | Privatperson | Privatperson | 1 ägare | 11 | 14.5 | Sol | Sol | OVK | SE2 | 2018-09-25 - 2018-09-25 | 1 | Ja | Ja | Nej |  |  |  | Ornskoldsvik | ÖRNSKÖLDSVIK | VÄSTERNORRLANDS LÄN | 17659
734012530000032545 | 746001-0726 | HSB Bostadsrättsförening Henriksdal i Malmö | 1 ägare | 24 | 31 | Sol | Sol | IKN | SE4 | 2018-10-30 - 2018-10-30 | 1 | Nej | Ja | Nej |  |  |  | Malmö | MALMÖ | SKÅNE LÄN | 17661
734012530000032583 | 746001-0726 | HSB Bostadsrättsförening Henriksdal i Malmö | 1 ägare | 24 | 31 | Sol | Sol | IKN | SE4 | 2018-10-30 - 2018-10-30 | 1 | Nej | Ja | Nej |  |  |  | Malmö | MALMÖ | SKÅNE LÄN | 17662
734012530000032613 | 746001-0726 | HSB Bostadsrättsförening Henriksdal i Malmö | 1 ägare | 24 | 31 | Sol | Sol | IKN | SE4 | 2018-10-30 - 2018-10-30 | 1 | Nej | Ja | Nej |  |  |  | Malmö | MALMÖ | SKÅNE LÄN | 17663
734012530000035942 | 556035-6387 | GUSTAFSBORGS SÄTERI AKTIEBOLAG | 1 ägare | 59 | 65.3 | Sol | Sol | IKN | SE4 | 2018-10-16 - 2018-10-16 | 1 | Nej | Ja | Nej |  |  |  | Perstorp | PERSTORP | SKÅNE LÄN | 17666
Privatperson | Privatperson | Privatperson | 1 ägare | 10 | 12.6 | Sol | Sol | OGO | SE3 | 2019-02-11 - 2019-02-11 | 1 | Nej | Ja | Nej |  |  |  | ÅBY | NORRKÖPING | ÖSTERGÖTLANDS LÄN | 17671
Privatperson | Privatperson | Privatperson | 1 ägare | 6 | 5.7 | Sol | Sol | GBG | SE3 | 2019-02-11 - 2019-02-11 | 1 | Ja | Ja | Nej |  |  |  | VÄSTRA FRÖLUNDA | GÖTEBORG | VÄSTRA GÖTALANDS LÄN | 17672
Privatperson | Privatperson | Privatperson | 1 ägare | 20 | 21.6 | Sol | Sol | SLD | SE3 | 2019-02-12 - 2019-02-12 | 1 | Nej | Ja | Nej |  |  |  | Fivlered | FALKÖPING | VÄSTRA GÖTALANDS LÄN | 17674
Privatperson | Privatperson | Privatperson | 1 ägare | 12 | 17.6 | Sol | Sol | NHA | SE3 | 2018-10-01 - 2018-10-01 | 1 | Ja | Ja | Nej |  |  |  | KULLAVIK | KUNGSBACKA | HALLANDS LÄN | 17675
Privatperson | Privatperson | Privatperson | 1 ägare | 5 | 10.1 | Sol | Sol | IKN | SE3 | 2019-02-12 - 2019-02-12 | 1 | Nej | Ja | Nej |  |  |  | Flen | FLEN | SÖDERMANLANDS LÄN | 17679
Privatperson | Privatperson | Privatperson | 1 ägare | 9 | 9 | Sol | Sol | VAL | SE3 | 2018-12-07 - 2018-12-07 | 1 | Nej | Ja | Nej |  |  |  | KARLSTAD | KARLSTAD | VÄRMLANDS LÄN | 17681
Privatperson | Privatperson | Privatperson | 1 ägare | 6 | 13.3 | Sol | Sol | NHA | SE3 | 2018-12-17 - 2018-12-17 | 1 | Ja | Ja | Nej |  |  |  | Billdal | GÖTEBORG | VÄSTRA GÖTALANDS LÄN | 17682
Privatperson | Privatperson | Privatperson | 1 ägare | 17 | 16.8 | Sol | Sol | IKN | SE3 | 2018-11-01 - 2018-11-01 | 1 | Ja | Ja | Nej |  |  |  | Djurås | GAGNEF | DALARNAS LÄN | 17685
Privatperson | Privatperson | Privatperson | 1 ägare | 79 | 79 | Sol | Sol | IKN | SE3 | 2018-11-17 - 2018-11-17 | 1 | Ja | Ja | Nej |  |  |  | Enköping | ENKÖPING | UPPSALA LÄN | 17687
734017410000005730 | 556585-0939 | Edvardsson & Olsson Bygg AB | 1 ägare | 45 | 45 | Sol | Sol | IKN | SE3 | 2018-11-27 - 2018-11-27 | 1 | Ja | Ja | Nej |  |  |  | Gråbo | LERUM | VÄSTRA GÖTALANDS LÄN | 17689
Privatperson | Privatperson | Privatperson | 1 ägare | 13 | 13 | Sol | Sol | HDG | SE3 | 2018-11-02 - 2018-11-02 | 1 | Ja | Ja | Nej |  |  |  | Segeltorp | HUDDINGE | STOCKHOLMS LÄN | 17692
Privatperson | Privatperson | Privatperson | 1 ägare | 5 | 5.4 | Sol | Sol | UVA | SE3 | 2018-11-01 - 2018-11-01 | 1 | Nej | Ja | Nej |  |  |  | Uddevalla | UDDEVALLA | VÄSTRA GÖTALANDS LÄN | 17694
Brunnbyvägen Solkraft inmatning | 556637-3444 | Knivstabostäder AB | 1 ägare | 14 | 17.6 | Sol | Sol | UPO | SE3 | 2018-06-21 - 2018-06-21 | 1 | Ja | Ja | Nej |  |  |  | KNIVSTA | KNIVSTA | UPPSALA LÄN | 17697
Grindstugan | 769631-0114 | Grindstugan i Rosendal Ekonomisk förening | 1 ägare | 35 | 37 | Sol | Sol | IKN | SE3 | 2019-02-25 - 2019-02-25 | 1 | Nej | Ja | Nej |  |  |  | Uppsala | UPPSALA | UPPSALA LÄN | 17699
Privatperson | Privatperson | Privatperson | 1 ägare | 10 | 11.2 | Sol | Sol | UPP | SE3 | 2019-02-22 - 2019-02-22 | 1 | Nej | Ja | Nej |  |  |  | UPPSALA | UPPSALA | UPPSALA LÄN | 17700
Privatperson | Privatperson | Privatperson | 1 ägare | 3 | 6.8 | Sol | Sol | SKL | SE4 | 2019-02-18 - 2019-02-18 | 1 | Ja | Ja | Nej |  |  |  | Bjärnum | HÄSSLEHOLM | SKÅNE LÄN | 17701
Privatperson | Privatperson | Privatperson | 1 ägare | 23 | 23 | Sol | Sol | IKN | SE3 | 2019-02-13 - 2021-06-01 | 2 | Nej | Ja | Nej |  |  |  | Hölö | SÖDERTÄLJE | STOCKHOLMS LÄN | 17702
Privatperson | Privatperson | Privatperson | 1 ägare | 10 | 11.5 | Sol | Sol | NHA | SE3 | 2019-02-12 - 2019-02-12 | 1 | Ja | Ja | Nej |  |  |  | ASKIM | GÖTEBORG | VÄSTRA GÖTALANDS LÄN | 17705
Privatperson | Privatperson | Privatperson | 1 ägare | 6 | 6.1 | Sol | Sol | DAD | SE3 | 2018-03-01 - 2018-03-01 | 1 | Nej | Ja | Nej |  |  |  | ED | DALS-ED | VÄSTRA GÖTALANDS LÄN | 17706
Privatperson | Privatperson | Privatperson | 1 ägare | 11 | 13.2 | Sol | Sol | GBG | SE3 | 2018-09-03 - 2018-09-03 | 1 | Nej | Ja | Nej |  |  |  | Torslanda | GÖTEBORG | VÄSTRA GÖTALANDS LÄN | 17708
Privatperson | Privatperson | Privatperson | 1 ägare | 6 | 6 | Sol | Sol | BOO | SE3 | 2019-03-06 - 2019-03-06 | 1 | Nej | Ja | Nej |  |  |  | Saltsjö-Boo | NACKA | STOCKHOLMS LÄN | 17710
E0007002 B-huset ingång 23 | 556459-9156 | Akademiska Hus Aktiebolag | 1 ägare | 215 | 239 | Sol | Sol | IKN | SE3 | 2019-02-14 - 2019-02-14 | 1 | Ja | Ja | Nej |  |  |  | LINKÖPING | LINKÖPING | ÖSTERGÖTLANDS LÄN | 17711
Privatperson | Privatperson | Privatperson | 1 ägare | 3 | 3 | Sol | Sol | MAF | SE1 | 2019-05-16 - 2019-05-16 | 1 | Ja | Nej | Nej |  |  |  | Gällivare | GÄLLIVARE | NORRBOTTENS LÄN | 17714
Privatperson | Privatperson | Privatperson | 1 ägare | 6 | 7 | Sol | Sol | NHA | SE3 | 2019-02-12 - 2019-02-12 | 1 | Nej | Ja | Nej |  |  |  | BILLDAL | GÖTEBORG | VÄSTRA GÖTALANDS LÄN | 17718
Privatperson | Privatperson | Privatperson | 1 ägare | 8 | 11.2 | Sol | Sol | SHD | SE3 | 2019-02-06 - 2019-02-06 | 1 | Ja | Ja | Nej |  |  |  | TOLLERED | ALINGSÅS | VÄSTRA GÖTALANDS LÄN | 17719
Privatperson | Privatperson | Privatperson | 1 ägare | 17 | 16.5 | Sol | Sol | ORT | SE3 | 2019-02-26 - 2019-02-26 | 1 | Ja | Ja | Nej |  |  |  | SVANESUND | ORUST | VÄSTRA GÖTALANDS LÄN | 17720
Privatperson | Privatperson | Privatperson | 1 ägare | 19 | 19.8 | Sol | Sol | BDL | SE4 | 2018-12-03 - 2018-12-03 | 1 | Ja | Ja | Nej |  |  |  | VANKIVA | HÄSSLEHOLM | SKÅNE LÄN | 17722
Privatperson | Privatperson | Privatperson | 1 ägare | 12 | 12 | Sol | Sol | GBG | SE3 | 2019-02-18 - 2019-02-18 | 1 | Nej | Ja | Nej |  |  |  | VÄSTRA FRÖLUNDA | GÖTEBORG | VÄSTRA GÖTALANDS LÄN | 17723
Privatperson | Privatperson | Privatperson | 1 ägare | 36 | 40.2 | Sol | Sol | IKN | SE4 | 2018-12-01 - 2018-12-01 | 1 | Nej | Ja | Nej |  |  |  | Bredaryd | VÄRNAMO | JÖNKÖPINGS LÄN | 17729
Privatperson | Privatperson | Privatperson | 1 ägare | 27 | 30 | Sol | Sol | IKN | SE3 | 2019-01-28 - 2019-01-28 | 1 | Nej | Ja | Nej |  |  |  | Sigtuna | SIGTUNA | STOCKHOLMS LÄN | 17733
Privatperson | Privatperson | Privatperson | 1 ägare | 11 | 11.4 | Sol | Sol | SHD | SE3 | 2019-01-26 - 2019-01-26 | 1 | Nej | Ja | Nej |  |  |  | ÖRBY | MARK | VÄSTRA GÖTALANDS LÄN | 17734
Badvägen 16 | 769613-6683 | Bostadsrättsföreningen Kalkbrottet | 1 ägare | 40 | 39 | Sol | Sol | IKN | SE4 | 2019-03-08 - 2019-03-08 | 1 | Nej | Ja | Nej |  |  |  | KARLSHAMN | MALMÖ | SKÅNE LÄN | 17741
Privatperson | Privatperson | Privatperson | 1 ägare | 11 | 11.6 | Sol | Sol | IKN | SE3 | 2019-03-11 - 2019-03-11 | 1 | Nej | Ja | Nej |  |  |  | SKILLINGARYD | VAGGERYD | JÖNKÖPINGS LÄN | 17745
Badvägen 14 | 769613-6683 | Bostadsrättsföreningen Kalkbrottet | 1 ägare | 40 | 39 | Sol | Sol | IKN | SE4 | 2019-03-08 - 2019-03-08 | 1 | Nej | Ja | Nej |  |  |  | KLAGSHAMN | MALMÖ | SKÅNE LÄN | 17746
Badvägen 12 | 769613-6683 | Bostadsrättsföreningen Kalkbrottet | 1 ägare | 40 | 39 | Sol | Sol | IKN | SE4 | 2019-03-08 - 2019-03-08 | 1 | Nej | Ja | Nej |  |  |  | KLAGSHAMN | MALMÖ | SKÅNE LÄN | 17747
734012530000056060 | 556433-0131 | HC Karlssons Fastighetsbolag AB | 1 ägare | 93 | 93 | Sol | Sol | IKN | SE4 | 2019-02-19 - 2019-02-19 | 1 | Nej | Ja | Nej |  |  |  | TOMELILLA | TOMELILLA | SKÅNE LÄN | 17748
Privatperson | Privatperson | Privatperson | 1 ägare | 6 | 7 | Sol | Sol | SKN | SE4 | 2019-02-22 - 2019-02-22 | 1 | Nej | Ja | Nej |  |  |  | Södra Sandby | LUND | SKÅNE LÄN | 17752
734012530000010086 | 262000-0105 | Hushållningssällskapet Skåne | 1 ägare | 40 | 44.5 | Sol | Sol | IKN | SE4 | 2017-02-24 - 2017-02-24 | 1 | Nej | Ja | Nej |  |  |  | Bjärred | LOMMA | SKÅNE LÄN | 17755
Privatperson | Privatperson | Privatperson | 1 ägare | 39 | 43 | Sol | Sol | IKN | SE3 | 2018-05-18 - 2018-05-18 | 1 | Nej | Ja | Nej |  |  |  | Valdemarsvik | VALDEMARSVIK | ÖSTERGÖTLANDS LÄN | 17756
Privatperson | Privatperson | Privatperson | 1 ägare | 13 | 14.8 | Sol | Sol | IKN | SE3 | 2017-08-01 - 2017-08-01 | 1 | Nej | Ja | Nej |  |  |  | Vingåker | VINGÅKER | SÖDERMANLANDS LÄN | 17762
Privatperson | Privatperson | Privatperson | 1 ägare | 26 | 29.1 | Sol | Sol | IKN | SE4 | 2017-11-22 - 2017-11-22 | 1 | Nej | Ja | Nej |  |  |  | Värnamo | VÄRNAMO | JÖNKÖPINGS LÄN | 17766
Privatperson | Privatperson | Privatperson | 1 ägare | 54 | 59.5 | Sol | Sol | IKN | SE3 | 2018-07-26 - 2018-07-26 | 1 | Nej | Ja | Nej |  |  |  | Vedum | VARA | VÄSTRA GÖTALANDS LÄN | 17768
Privatperson | Privatperson | Privatperson | 1 ägare | 28 | 30.8 | Sol | Sol | IKN | SE3 | 2018-07-26 - 2018-07-26 | 1 | Nej | Ja | Nej |  |  |  | Vedum | VARA | VÄSTRA GÖTALANDS LÄN | 17769
Privatperson | Privatperson | Privatperson | 1 ägare | 10 | 13.3 | Sol | Sol | PTE | SE3 | 2019-01-01 - 2019-01-01 | 1 | Nej | Ja | Nej |  |  |  | ÖJERSJÖ | PARTILLE | VÄSTRA GÖTALANDS LÄN | 17770
Privatperson | Privatperson | Privatperson | 1 ägare | 6 | 6.6 | Sol | Sol | NHA | SE3 | 2019-03-28 - 2019-03-28 | 1 | Nej | Ja | Nej |  |  |  | ASKIM | GÖTEBORG | VÄSTRA GÖTALANDS LÄN | 17773
Privatperson | Privatperson | Privatperson | 1 ägare | 10 | 10.8 | Sol | Sol | IKN | SE4 | 2017-02-20 - 2017-02-20 | 1 | Nej | Ja | Nej |  |  |  | Urshult | TINGSRYD | KRONOBERGS LÄN | 17775
Privatperson | Privatperson | Privatperson | 1 ägare | 40 | 44 | Sol | Sol | IKN | SE4 | 2018-04-16 - 2018-04-16 | 1 | Nej | Ja | Nej |  |  |  | Bor | VÄRNAMO | JÖNKÖPINGS LÄN | 17778
734012530000031654 | 556624-8240 | Måsen Bygg & Projektledning AB | 1 ägare | 28 | 31 | Sol | Sol | IKN | SE2 | 2018-11-05 - 2018-11-05 | 1 | Nej | Ja | Nej |  |  |  | Delsbo | HUDIKSVALL | GÄVLEBORGS LÄN | 17779
Privatperson | Privatperson | Privatperson | 1 ägare | 22 | 24 | Sol | Sol | VAG | SE3 | 2019-01-11 - 2019-01-11 | 1 | Nej | Ja | Nej |  |  |  | BJÖRNLUNDA | GNESTA | SÖDERMANLANDS LÄN | 17792
Privatperson | Privatperson | Privatperson | 1 ägare | 12 | 12 | Sol | Sol | OLD | SE4 | 2019-06-04 - 2019-06-04 | 1 | Nej | Ja | Nej |  |  |  | Borgholm | BORGHOLM | KALMAR LÄN | 17798
Privatperson | Privatperson | Privatperson | 1 ägare | 6 | 6 | Sol | Sol | IKN | SE4 | 2019-03-01 - 2019-03-01 | 1 | Ja | Ja | Nej |  |  |  | Viken | HÖGANÄS | SKÅNE LÄN | 17801
Privatperson | Privatperson | Privatperson | 1 ägare | 5 | 5.3 | Sol | Sol | PTE | SE3 | 2018-11-17 - 2018-11-17 | 1 | Nej | Ja | Nej |  |  |  | Partille | PARTILLE | VÄSTRA GÖTALANDS LÄN | 17802
Privatperson | Privatperson | Privatperson | 1 ägare | 18 | 18 | Sol | Sol | VLS | SE3 | 2019-02-26 - 2019-02-26 | 1 | Nej | Ja | Nej |  |  |  | Arboga | ARBOGA | VÄSTMANLANDS LÄN | 17804
Privatperson | Privatperson | Privatperson | 1 ägare | 17 | 17 | Sol | Sol | VMD | SE3 | 2019-03-01 - 2019-03-01 | 1 | Ja | Ja | Nej |  |  |  | Stavsnäs | VÄRMDÖ | STOCKHOLMS LÄN | 17806
Privatperson | Privatperson | Privatperson | 1 ägare | 9 | 9.9 | Sol | Sol | BJL | SE3 | 2018-11-02 - 2018-11-02 | 1 | Nej | Ja | Nej |  |  |  | ALUNDA | ÖSTHAMMAR | UPPSALA LÄN | 17808
Privatperson | Privatperson | Privatperson | 1 ägare | 14 | 17 | Sol | Sol | GBG | SE3 | 2019-02-26 - 2019-02-26 | 1 | Nej | Ja | Nej |  |  |  | TORSLANDA | GÖTEBORG | VÄSTRA GÖTALANDS LÄN | 17812
Privatperson | Privatperson | Privatperson | 1 ägare | 11 | 12 | Sol | Sol | IKN | SE3 | 2018-08-14 - 2018-08-14 | 1 | Ja | Nej | Nej |  |  |  | KIL | KIL | VÄRMLANDS LÄN | 17814
Privatperson | Privatperson | Privatperson | 1 ägare | 12 | 13 | Sol | Sol | EKG | SE3 | 2019-02-15 - 2019-02-15 | 1 | Ja | Ja | Nej |  |  |  | ENKÖPING | ENKÖPING | UPPSALA LÄN | 17815
Privatperson | Privatperson | Privatperson | 1 ägare | 74 | 77 | Sol | Sol | OLS | SE4 | 2018-11-01 - 2018-11-01 | 1 | Nej | Ja | Nej |  |  |  | FARABOL | OLOFSTRÖM | BLEKINGE LÄN | 17816
Sundborns Lantbruk AB | 556755-8472 | Sundborns Lantbruk AB | 1 ägare | 60 | 71.5 | Sol | Sol | IKN | SE3 | 2018-10-19 - 2018-10-19 | 1 | Ja | Ja | Nej |  |  |  | SUNDBORN | FALUN | DALARNAS LÄN | 17824
Privatperson | Privatperson | Privatperson | 1 ägare | 8 | 8.2 | Sol | Sol | UPO | SE3 | 2018-12-13 - 2018-12-13 | 1 | Nej | Ja | Nej |  |  |  | HALLSTAVIK | NORRTÄLJE | STOCKHOLMS LÄN | 17826
Privatperson | Privatperson | Privatperson | 1 ägare | 13 | 14.4 | Sol | Sol | DRV | SE3 | 2018-11-24 - 2018-11-24 | 1 | Nej | Ja | Nej |  |  |  | HANDEN | HANINGE | STOCKHOLMS LÄN | 17828
Privatperson | Privatperson | Privatperson | 1 ägare | 11 | 7 | Sol | Sol | NHA | SE3 | 2019-02-15 - 2019-02-15 | 1 | Ja | Ja | Nej |  |  |  | BILLDAL | SAKNAS | SAKNAS | 17829
Näsbyholm Solcellsanläggning | 556572-7780 | Näsbyholms Fideikommiss AB | 1 ägare | 61 | 50 | Sol | Sol | IKN | SE4 | 2019-05-16 - 2019-05-16 | 1 | Ja | Ja | Nej |  |  |  | SKURUP | TRELLEBORG | SKÅNE LÄN | 17830
Privatperson | Privatperson | Privatperson | 1 ägare | 8 | 9.4 | Sol | Sol | SMN | SE3 | 2019-02-19 - 2019-02-19 | 1 | Ja | Ja | Nej |  |  |  | Nässjö | NÄSSJÖ | JÖNKÖPINGS LÄN | 17832
Privatperson | Privatperson | Privatperson | 1 ägare | 20 | 20 | Sol | Sol | DAD | SE3 | 2019-06-25 - 2019-06-25 | 1 | Ja | Nej | Nej |  |  |  | Uddevalla | UDDEVALLA | VÄSTRA GÖTALANDS LÄN | 17834
Privatperson | Privatperson | Privatperson | 1 ägare | 3 | 7.5 | Sol | Sol | UPN | SE3 | 2019-03-05 - 2019-03-05 | 1 | Ja | Nej | Nej |  |  |  | Tierp | TIERP | UPPSALA LÄN | 17835
Privatperson | Privatperson | Privatperson | 1 ägare | 10 | 10 | Sol | Sol | MOR | SE3 | 2018-08-09 - 2018-08-09 | 1 | Nej | Ja | Nej |  |  |  | Mora | MORA | DALARNAS LÄN | 17836
Privatperson | Privatperson | Privatperson | 1 ägare | 18 | 20.1 | Sol | Sol | VAL | SE3 | 2018-05-02 - 2018-05-02 | 1 | Nej | Ja | Nej |  |  |  | VÅLBERG | KARLSTAD | VÄRMLANDS LÄN | 17840
Privatperson | Privatperson | Privatperson | 1 ägare | 12 | 11.8 | Sol | Sol | UPP | SE3 | 2019-02-25 - 2019-02-25 | 1 | Ja | Nej | Nej |  |  |  | UPPSALA | UPPSALA | UPPSALA LÄN | 17842
Arena Skövde | 212000-1710 | Skövde kommun | 1 ägare | 77 | 85.3 | Sol | Sol | IKN | SE3 | 2017-11-24 - 2017-11-24 | 1 | Ja | Ja | Nej |  |  |  | Skövde | SKÖVDE | VÄSTRA GÖTALANDS LÄN | 17846
Stadshuset | 212000-1710 | Skövde kommun | 1 ägare | 18 | 20.2 | Sol | Sol | IKN | SE3 | 2017-11-16 - 2017-11-16 | 1 | Ja | Ja | Nej |  |  |  | Skövde | SKÖVDE | VÄSTRA GÖTALANDS LÄN | 17847
Gavlehovshallen | 556527-3512 | GÄVLE KRAFTVÄRME AKTIEBOLAG | 1 ägare | 192 | 254 | Sol | Sol | GVL | SE3 | 2016-12-31 - 2016-12-31 | 1 | Ja | Ja | Nej |  |  |  | Gävle | GÄVLE | GÄVLEBORGS LÄN | 17848
Privatperson | Privatperson | Privatperson | 1 ägare | 27 | 30.8 | Sol | Sol | NRL | SE3 | 2019-09-06 - 2019-09-06 | 1 | Ja | Ja | Nej |  |  |  | Kopparberg | LINDESBERG | ÖREBRO LÄN | 17853
Privatperson | Privatperson | Privatperson | 1 ägare | 9 | 9 | Sol | Sol | SKV | SE4 | 2018-11-27 - 2018-11-27 | 1 | Nej | Ja | Nej |  |  |  | LÖDDEKÖPINGE | KÄVLINGE | SKÅNE LÄN | 17854
Privatperson | Privatperson | Privatperson | 1 ägare | 17 | 16.2 | Sol | Sol | UPN | SE3 | 2018-12-25 - 2018-12-25 | 1 | Ja | Ja | Nej |  |  |  | ÖSTERBYBRUK | ÖSTHAMMAR | UPPSALA LÄN | 17855
Privatperson | Privatperson | Privatperson | 1 ägare | 10 | 9.9 | Sol | Sol | LNK | SE3 | 2019-02-27 - 2019-02-27 | 1 | Ja | Ja | Nej |  |  |  | LINKÖPING | LINKÖPING | ÖSTERGÖTLANDS LÄN | 17859
Privatperson | Privatperson | Privatperson | 1 ägare | 17 | 19.5 | Sol | Sol | SHD | SE3 | 2019-02-13 - 2019-02-13 | 1 | Nej | Ja | Nej |  |  |  | Svenljunga | SVENLJUNGA | VÄSTRA GÖTALANDS LÄN | 17861
Privatperson | Privatperson | Privatperson | 1 ägare | 14 | 14 | Sol | Sol | TBA | SE3 | 2019-03-07 - 2019-03-07 | 1 | Nej | Ja | Nej |  |  |  | Töreboda | TÖREBODA | VÄSTRA GÖTALANDS LÄN | 17863
Privatperson | Privatperson | Privatperson | 1 ägare | 9 | 7 | Sol | Sol | NHA | SE3 | 2019-02-12 - 2019-02-12 | 1 | Ja | Ja | Nej |  |  |  | ASKIM | SAKNAS | SAKNAS | 17866
Privatperson | Privatperson | Privatperson | 1 ägare | 8 | 8.2 | Sol | Sol | EKG | SE3 | 2018-09-17 - 2018-09-17 | 1 | Ja | Nej | Nej |  |  |  | Enköping | ENKÖPING | UPPSALA LÄN | 17868
Privatperson | Privatperson | Privatperson | 1 ägare | 7 | 6.5 | Sol | Sol | NHA | SE3 | 2019-03-07 - 2019-03-07 | 1 | Nej | Ja | Nej |  |  |  | Kullavik | KUNGSBACKA | HALLANDS LÄN | 17869
BRF Ätten 4 Hus 1 | 769607-4926 | Bostadsrättsföreningen Ätten 4 | 1 ägare | 38 | 43.5 | Sol | Sol | IKN | SE3 | 2018-10-01 - 2018-10-01 | 1 | Nej | Ja | Nej |  |  |  | Älvsjö | STOCKHOLM | STOCKHOLMS LÄN | 17870
Ätten 4 Hus 2 | 769607-4926 | Bostadsrättsföreningen Ätten 4 | 1 ägare | 38 | 43.5 | Sol | Sol | IKN | SE3 | 2018-10-01 - 2018-10-01 | 1 | Nej | Ja | Nej |  |  |  | Älvsjö | STOCKHOLM | STOCKHOLMS LÄN | 17871
Ätten 4 Hus 3 | 769607-4926 | Bostadsrättsföreningen Ätten 4 | 1 ägare | 38 | 43.5 | Sol | Sol | IKN | SE3 | 2018-10-01 - 2018-10-01 | 1 | Nej | Ja | Nej |  |  |  | Älvsjö | STOCKHOLM | STOCKHOLMS LÄN | 17872
Privatperson | Privatperson | Privatperson | 1 ägare | 12 | 12.6 | Sol | Sol | UVA | SE3 | 2019-03-07 - 2019-03-07 | 1 | Nej | Ja | Nej |  |  |  | UDDEVALLA | UDDEVALLA | VÄSTRA GÖTALANDS LÄN | 17874
Privatperson | Privatperson | Privatperson | 1 ägare | 20 | 24.8 | Sol | Sol | SKL | SE4 | 2019-02-25 - 2019-02-25 | 1 | Ja | Ja | Nej |  |  |  | LÖNSBODA | ÖSTRA GÖINGE | SKÅNE LÄN | 17879
Privatperson | Privatperson | Privatperson | 1 ägare | 7 | 9 | Sol | Sol | GBG | SE3 | 2019-02-15 - 2019-02-15 | 1 | Nej | Ja | Nej |  |  |  | Göteborg | GÖTEBORG | VÄSTRA GÖTALANDS LÄN | 17880
Privatperson | Privatperson | Privatperson | 1 ägare | 12 | 11.8 | Sol | Sol | VAG | SE3 | 2018-04-19 - 2018-04-19 | 1 | Nej | Ja | Nej |  |  |  | GNESTA | GNESTA | SÖDERMANLANDS LÄN | 17884
Privatperson | Privatperson | Privatperson | 1 ägare | 5 | 5.7 | Sol | Sol | LNK | SE3 | 2017-07-21 - 2017-07-21 | 1 | Ja | Ja | Nej |  |  |  | LINKÖPING | LINKÖPING | ÖSTERGÖTLANDS LÄN | 17886
Privatperson | Privatperson | Privatperson | 1 ägare | 8 | 8.2 | Sol | Sol | SKL | SE4 | 2018-03-01 - 2018-03-01 | 1 | Ja | Nej | Nej |  |  |  | BORRBY | SIMRISHAMN | SKÅNE LÄN | 17889
Privatperson | Privatperson | Privatperson | 1 ägare | 11 | 11.7 | Sol | Sol | UPP | SE3 | 2019-03-07 - 2019-03-07 | 1 | Nej | Ja | Nej |  |  |  | UPPSALA | UPPSALA | UPPSALA LÄN | 17891
Privatperson | Privatperson | Privatperson | 1 ägare | 13 | 13.5 | Sol | Sol | UPN | SE3 | 2018-10-25 - 2018-10-25 | 1 | Ja | Nej | Nej |  |  |  | Skärplinge | TIERP | UPPSALA LÄN | 17893
Privatperson | Privatperson | Privatperson | 1 ägare | 13 | 13 | Sol | Sol | SMS | SE4 | 2019-02-12 - 2019-02-12 | 1 | Nej | Ja | Nej |  |  |  | Gemla | VÄXJÖ | KRONOBERGS LÄN | 17896
Privatperson | Privatperson | Privatperson | 1 ägare | 8 | 9.4 | Sol | Sol | PTE | SE3 | 2019-02-05 - 2019-02-05 | 1 | Ja | Ja | Nej |  |  |  | Öjersjö | PARTILLE | VÄSTRA GÖTALANDS LÄN | 17898
Privatperson | Privatperson | Privatperson | 1 ägare | 5 | 5.5 | Sol | Sol | ING | SE3 | 2017-10-07 - 2017-10-07 | 1 | Nej | Ja | Nej |  |  |  | Ingarö | VÄRMDÖ | STOCKHOLMS LÄN | 17904
Privatperson | Privatperson | Privatperson | 1 ägare | 44 | 41.8 | Sol | Sol | UPN | SE3 | 2019-03-09 - 2019-03-09 | 1 | Ja | Ja | Nej |  |  |  | ÖRBYHUS | TIERP | UPPSALA LÄN | 17905
Privatperson | Privatperson | Privatperson | 1 ägare | 14 | 15.9 | Sol | Sol | BJL | SE3 | 2019-03-05 - 2019-03-05 | 1 | Ja | Ja | Nej |  |  |  | Björklinge | UPPSALA | UPPSALA LÄN | 17906
Privatperson | Privatperson | Privatperson | 1 ägare | 12 | 7 | Sol | Sol | NHA | SE3 | 2019-02-25 - 2019-02-25 | 1 | Nej | Ja | Nej |  |  |  | Billdal | MÖLNDAL | VÄSTRA GÖTALANDS LÄN | 17907
Privatperson | Privatperson | Privatperson | 1 ägare | 10 | 10 | Sol | Sol | MMO | SE4 | 2019-03-12 - 2019-03-12 | 1 | Nej | Ja | Nej |  |  |  | Hjärup | STAFFANSTORP | SKÅNE LÄN | 17908
532, Brf Ekoxen 2 | 716425-8316 | HSB Bostadsrättsförening Ekoxen i Norrköping | 1 ägare | 25 | 25.1 | Sol | Sol | IKN | SE3 | 2018-09-02 - 2018-09-02 | 1 | Nej | Ja | Nej |  |  |  | Norrköping | NORRKÖPING | ÖSTERGÖTLANDS LÄN | 17923
532, Brf Ekoxen 3 | 716425-8316 | HSB Bostadsrättsförening Ekoxen i Norrköping | 1 ägare | 26 | 27 | Sol | Sol | IKN | SE3 | 2018-09-02 - 2018-09-02 | 1 | Nej | Ja | Nej |  |  |  | Norrköping | NORRKÖPING | ÖSTERGÖTLANDS LÄN | 17924
532, Brf Ekoxen 4 | 716425-8316 | HSB Bostadsrättsförening Ekoxen i Norrköping | 1 ägare | 19 | 19.9 | Sol | Sol | IKN | SE3 | 2018-09-02 - 2018-09-02 | 1 | Nej | Ja | Nej |  |  |  | Norrköping | NORRKÖPING | ÖSTERGÖTLANDS LÄN | 17925
639 Brf Eken | 716425-8308 | HSB Bostadsrättsförening Eken i Norrköping | 1 ägare | 20 | 22.3 | Sol | Sol | IKN | SE3 | 2018-11-06 - 2018-11-06 | 1 | Ja | Ja | Nej |  |  |  | Norrköping | NORRKÖPING | ÖSTERGÖTLANDS LÄN | 17932
639 Brf Eken | 716425-8308 | HSB Bostadsrättsförening Eken i Norrköping | 1 ägare | 32 | 35 | Sol | Sol | IKN | SE3 | 2018-11-06 - 2018-11-06 | 1 | Ja | Ja | Nej |  |  |  | Norrköping | NORRKÖPING | ÖSTERGÖTLANDS LÄN | 17934
Privatperson | Privatperson | Privatperson | 1 ägare | 9 | 10 | Sol | Sol | FBN | SE3 | 2019-03-06 - 2019-03-06 | 1 | Nej | Ja | Nej |  |  |  | Falköping | FALKÖPING | VÄSTRA GÖTALANDS LÄN | 17939
Privatperson | Privatperson | Privatperson | 1 ägare | 12 | 14.4 | Sol | Sol | SHD | SE3 | 2019-03-27 - 2019-03-27 | 1 | Ja | Ja | Nej |  |  |  | Bollebygd | BOLLEBYGD | VÄSTRA GÖTALANDS LÄN | 17941
Kråktorpet Wind Farm | 556924-5102 | Kråktorpet Wind Farm AB | 1 ägare | 567200 | 163400 | Vind | Landbaserad | SUR | SE2 | 2019-06-28 - 2019-09-27 | 43 | Ja | Ja | Ja | 2019-06-28 | 2024-06-27 | 100 | Liden | SUNDSVALL | VÄSTERNORRLANDS LÄN | 17954
Privatperson | Privatperson | Privatperson | 1 ägare | 13 | 16.5 | Sol | Sol | IKN | SE3 | 2018-08-20 - 2018-08-20 | 1 | Ja | Ja | Nej |  |  |  | Möklinta | SALA | VÄSTMANLANDS LÄN | 17956
Privatperson | Privatperson | Privatperson | 1 ägare | 9 | 11.7 | Sol | Sol | IKN | SE3 | 2019-03-02 - 2019-03-02 | 1 | Nej | Ja | Nej |  |  |  | Linköping | LINKÖPING | ÖSTERGÖTLANDS LÄN | 17960
Privatperson | Privatperson | Privatperson | 1 ägare | 10 | 12.3 | Sol | Sol | UPS | SE3 | 2019-02-07 - 2019-02-07 | 1 | Ja | Ja | Nej |  |  |  | BÅLSTA | HÅBO | UPPSALA LÄN | 17963
Privatperson | Privatperson | Privatperson | 1 ägare | 14 | 15.8 | Sol | Sol | IKN | SE3 | 2019-03-02 - 2019-03-02 | 1 | Nej | Ja | Nej |  |  |  | Ljungsbro | LINKÖPING | ÖSTERGÖTLANDS LÄN | 17965
Privatperson | Privatperson | Privatperson | 1 ägare | 11 | 10.3 | Sol | Sol | IKN | SE3 | 2019-02-27 - 2019-02-27 | 1 | Ja | Ja | Nej |  |  |  | GÖTEBORG | GÖTEBORG | VÄSTRA GÖTALANDS LÄN | 17967
Vigge 459 | 892600-3941 | VIGGE BYGDEGÅRDSFÖRENING | 1 ägare | 20 | 28.8 | Sol | Sol | BRG | SE2 | 2018-05-25 - 2018-05-25 | 1 | Ja | Nej | Nej |  |  |  | Vigge | BERG | JÄMTLANDS LÄN | 17968
Derome Husproduktion solceller | 556524-3010 | Varberg Energimarknad AB | 2 ägare | 615 | 660 | Sol | Sol | IKN | SE3 | 2019-03-01 - 2019-03-01 | 1 | Ja | Ja | Nej |  |  |  | VÄRÖBACKA | VARBERG | HALLANDS LÄN | 17969
Privatperson | Privatperson | Privatperson | 1 ägare | 8 | 9.6 | Sol | Sol | UPP | SE3 | 2018-07-12 - 2018-07-12 | 1 | Nej | Ja | Nej |  |  |  | UPPSALA | UPPSALA | UPPSALA LÄN | 17970
Privatperson | Privatperson | Privatperson | 1 ägare | 7 | 8 | Sol | Sol | HLD | SE4 | 2019-03-05 - 2019-03-05 | 1 | Nej | Ja | Nej |  |  |  | STEINGE | HALMSTAD | HALLANDS LÄN | 17975
Privatperson | Privatperson | Privatperson | 1 ägare | 11 | 11 | Sol | Sol | LHM | SE4 | 2018-12-19 - 2018-12-19 | 1 | Ja | Ja | Nej |  |  |  | VÅXTORP | LAHOLM | HALLANDS LÄN | 17977
Börjes Logistik 138,88kWp | 556142-0430 | Börjes Logistik & Spedition AB | 1 ägare | 122 | 138.9 | Sol | Sol | IKN | SE4 | 2018-02-22 - 2018-02-22 | 1 | Nej | Ja | Nej |  |  |  | NYBRO | NYBRO | KALMAR LÄN | 17978
Privatperson | Privatperson | Privatperson | 1 ägare | 8 | 9.9 | Sol | Sol | PTE | SE3 | 2019-03-05 - 2019-03-05 | 1 | Nej | Ja | Nej |  |  |  | Öjersjö | PARTILLE | VÄSTRA GÖTALANDS LÄN | 17979
Sundsvall - Måsen 14 | 559358-4104 | Svenska Myndighetsbyggnader Sundsvall Måsen AB | 1 ägare | 113 | 143.3 | Sol | Sol | IKN | SE2 | 2019-02-20 - 2019-02-20 | 1 | Ja | Ja | Nej |  |  |  | Sundsvall | SUNDSVALL | VÄSTERNORRLANDS LÄN | 17980
Hermelins i Skänninge | 559156-8182 | Hermelins i Skänninge AB | 1 ägare | 200 | 223 | Sol | Sol | MBY | SE3 | 2019-03-26 - 2019-03-26 | 1 | Ja | Ja | Nej |  |  |  | Skänninge | MJÖLBY | ÖSTERGÖTLANDS LÄN | 17981
Privatperson | Privatperson | Privatperson | 1 ägare | 14 | 13.5 | Sol | Sol | UPN | SE3 | 2019-02-07 - 2019-02-07 | 1 | Nej | Ja | Nej |  |  |  | Tobo | TIERP | UPPSALA LÄN | 17983
Privatperson | Privatperson | Privatperson | 1 ägare | 17 | 17.1 | Sol | Sol | HAL | SE2 | 2016-11-01 - 2016-11-01 | 1 | Ja | Ja | Nej |  |  |  | BOLLNÄS | BOLLNÄS | GÄVLEBORGS LÄN | 17987
Enköping | 559135-5531 | Martin & Servera Logistik AB | 1 ägare | 230 | 254.2 | Sol | Sol | IKN | SE3 | 2019-09-23 - 2019-09-23 | 1 | Ja | Ja | Nej |  |  |  | ENKÖPING | ENKÖPING | UPPSALA LÄN | 17990
Privatperson | Privatperson | Privatperson | 1 ägare | 3 | 15 | Sol | Sol | IKN | SE3 | 2019-03-11 - 2019-03-11 | 1 | Nej | Ja | Nej |  |  |  | Södertälje | SÖDERTÄLJE | STOCKHOLMS LÄN | 17991
Privatperson | Privatperson | Privatperson | 1 ägare | 4 | 9.6 | Sol | Sol | LDG | SE3 | 2019-02-21 - 2019-02-21 | 1 | Ja | Ja | Nej |  |  |  | Lidingö | LIDINGÖ | STOCKHOLMS LÄN | 17994
Privatperson | Privatperson | Privatperson | 1 ägare | 5 | 10.2 | Sol | Sol | IKN | SE3 | 2019-02-25 - 2019-02-25 | 1 | Nej | Ja | Nej |  |  |  | SORUNDA | NYNÄSHAMN | STOCKHOLMS LÄN | 17995
Kallsta 105 | 916588-6756 | JORDRÖK HANDELSBOLAG | 1 ägare | 7 | 15.7 | Sol | Sol | ALL | SE2 | 2018-08-30 - 2018-08-30 | 1 | Ja | Ja | Nej |  |  |  | Noraström | KRAMFORS | VÄSTERNORRLANDS LÄN | 17996
Privatperson | Privatperson | Privatperson | 1 ägare | 11 | 11.8 | Sol | Sol | HRA | SE3 | 2019-03-12 - 2019-03-12 | 1 | Nej | Ja | Nej |  |  |  | Mölnlycke | HÄRRYDA | VÄSTRA GÖTALANDS LÄN | 17997
eNTesol | 556277-2276 | NILSSONS TRYCKERI AKTIEBOLAG | 1 ägare | 150 | 162 | Sol | Sol | IKN | SE4 | 2019-03-12 - 2019-03-12 | 1 | Ja | Ja | Nej |  |  |  | BJÄRNUM | HÄSSLEHOLM | SKÅNE LÄN | 17998
Privatperson | Privatperson | Privatperson | 1 ägare | 10 | 9.9 | Sol | Sol | VAL | SE3 | 2019-03-15 - 2019-03-15 | 1 | Nej | Ja | Nej |  |  |  | Karlstad | KARLSTAD | VÄRMLANDS LÄN | 18000
Privatperson | Privatperson | Privatperson | 1 ägare | 36 | 36 | Sol | Sol | IKN | SE3 | 2019-03-07 - 2019-03-07 | 1 | Ja | Ja | Nej |  |  |  | Strängnäs | STRÄNGNÄS | SÖDERMANLANDS LÄN | 18003
734017410000003101 | 556233-5686 | LETE FASTIGHETS AKTIEBOLAG | 1 ägare | 45 | 45 | Sol | Sol | IKN | SE3 | 2019-03-11 - 2019-03-11 | 1 | Ja | Ja | Nej |  |  |  | KÖPING | KÖPING | VÄSTMANLANDS LÄN | 18005
Privatperson | Privatperson | Privatperson | 1 ägare | 54 | 54 | Sol | Sol | IKN | SE3 | 2018-11-15 - 2018-11-15 | 1 | Ja | Ja | Nej |  |  |  | Gislaved | GISLAVED | JÖNKÖPINGS LÄN | 18007
Privatperson | Privatperson | Privatperson | 1 ägare | 7 | 7 | Sol | Sol | IKN | SE3 | 2018-11-01 - 2018-11-01 | 1 | Ja | Ja | Nej |  |  |  | Mariestad | MARIESTAD | VÄSTRA GÖTALANDS LÄN | 18008
Privatperson | Privatperson | Privatperson | 1 ägare | 10 | 10 | Sol | Sol | IKN | SE4 | 2018-11-21 - 2018-11-21 | 1 | Ja | Ja | Nej |  |  |  | Lenhovda | VÄXJÖ | KRONOBERGS LÄN | 18011
Privatperson | Privatperson | Privatperson | 1 ägare | 10 | 10 | Sol | Sol | IKN | SE4 | 2019-02-25 - 2019-02-25 | 1 | Ja | Ja | Nej |  |  |  | Braås | VÄXJÖ | KRONOBERGS LÄN | 18012
Privatperson | Privatperson | Privatperson | 1 ägare | 23 | 23 | Sol | Sol | IKN | SE3 | 2019-01-01 - 2019-01-01 | 1 | Ja | Ja | Nej |  |  |  | Kvicksund | VÄSTERÅS | VÄSTMANLANDS LÄN | 18015
734017410000000438 | 556698-7664 | Nivika Bautastenen AB | 1 ägare | 41 | 41 | Sol | Sol | IKN | SE4 | 2017-12-01 - 2017-12-01 | 1 | Ja | Ja | Nej |  |  |  | VÄRNAMO | VÄRNAMO | JÖNKÖPINGS LÄN | 18018
Norrby Boda 103 /Solproduktion | 556716-0469 | Andersérs Mek Verkstad AB | 1 ägare | 1760 | 1760 | Sol | Sol | SAH | SE3 | 2018-10-01 - 2018-10-01 | 4 | Ja | Ja | Nej |  |  |  | SALA | SALA | VÄSTMANLANDS LÄN | 18022
734012530000019522 | 556735-3783 | Värnanäs AB | 1 ägare | 35 | 35 | Sol | Sol | IKN | SE4 | 2017-08-08 - 2017-08-08 | 1 | Ja | Ja | Nej |  |  |  | Värnamo | VÄRNAMO | JÖNKÖPINGS LÄN | 18025
Privatperson | Privatperson | Privatperson | 1 ägare | 15 | 16.8 | Sol | Sol | HDG | SE3 | 2019-03-16 - 2019-03-16 | 1 | Nej | Ja | Nej |  |  |  | Huddinge | HUDDINGE | STOCKHOLMS LÄN | 18026
Privatperson | Privatperson | Privatperson | 1 ägare | 8 | 11.7 | Sol | Sol | LRM | SE3 | 2019-03-08 - 2019-03-08 | 1 | Nej | Ja | Nej |  |  |  | FLODA | LERUM | VÄSTRA GÖTALANDS LÄN | 18027
Privatperson | Privatperson | Privatperson | 1 ägare | 11 | 11 | Sol | Sol | IKN | SE4 | 2019-02-11 - 2019-02-11 | 1 | Nej | Ja | Nej |  |  |  | Vislanda | ALVESTA | KRONOBERGS LÄN | 18028
Privatperson | Privatperson | Privatperson | 1 ägare | 8 | 8 | Sol | Sol | IKN | SE3 | 2018-06-09 - 2018-06-09 | 1 | Nej | Ja | Nej |  |  |  | STORÅ | LINDESBERG | ÖREBRO LÄN | 18031
Privatperson | Privatperson | Privatperson | 1 ägare | 40 | 40 | Sol | Sol | IKN | SE3 | 2018-11-01 - 2018-11-01 | 1 | Ja | Ja | Nej |  |  |  | Örbyhus | TIERP | UPPSALA LÄN | 18033
Privatperson | Privatperson | Privatperson | 1 ägare | 21 | 21 | Sol | Sol | IKN | SE3 | 2018-11-01 - 2018-11-01 | 1 | Ja | Ja | Nej |  |  |  | Örbyhus | TIERP | UPPSALA LÄN | 18034
Privatperson | Privatperson | Privatperson | 1 ägare | 12 | 12 | Sol | Sol | VAN | SE3 | 2019-02-11 - 2019-02-11 | 1 | Ja | Nej | Nej |  |  |  | Boxholm | BOXHOLM | ÖSTERGÖTLANDS LÄN | 18035
Privatperson | Privatperson | Privatperson | 1 ägare | 11 | 11 | Sol | Sol | SKN | SE4 | 2019-02-21 - 2019-02-21 | 1 | Ja | Nej | Nej |  |  |  | KÄVLINGE | KÄVLINGE | SKÅNE LÄN | 18039
Privatperson | Privatperson | Privatperson | 1 ägare | 20 | 20 | Sol | Sol | RSJ | SE4 | 2019-03-12 - 2019-03-12 | 1 | Ja | Ja | Nej |  |  |  | ESLÖV | ESLÖV | SKÅNE LÄN | 18040
Privatperson | Privatperson | Privatperson | 1 ägare | 17 | 17 | Sol | Sol | JML | SE2 | 2018-11-23 - 2018-11-23 | 1 | Ja | Nej | Nej |  |  |  | ÖSTERSUND | ÖSTERSUND | JÄMTLANDS LÄN | 18041
Privatperson | Privatperson | Privatperson | 1 ägare | 9 | 9.4 | Sol | Sol | SKL | SE4 | 2019-03-07 - 2019-03-07 | 1 | Ja | Ja | Nej |  |  |  | HÖLLVIKEN | VELLINGE | SKÅNE LÄN | 18043
Östergård | 556215-1398 | ÖSTERGÅRDS TANDLÄKARE AKTIEBOLAG | 1 ägare | 32 | 33.6 | Sol | Sol | IKN | SE4 | 2019-03-08 - 2019-03-08 | 2 | Ja | Ja | Nej |  |  |  | KNISLINGE | ÖSTRA GÖINGE | SKÅNE LÄN | 18044
Dunkerska hemmet | 212000-1157 | Helsingborgs kommun | 1 ägare | 45 | 50 | Sol | Sol | HBG | SE4 | 2018-06-11 - 2018-06-11 | 1 | Ja | Ja | Nej |  |  |  | HELSINGBORG | HELSINGBORG | SKÅNE LÄN | 18045
Rönnowska skolan | 212000-1157 | Helsingborgs kommun | 1 ägare | 100 | 102 | Sol | Sol | HBG | SE4 | 2018-07-02 - 2018-07-02 | 1 | Ja | Ja | Nej |  |  |  | HELSINGBORG | HELSINGBORG | SKÅNE LÄN | 18046
Privatperson | Privatperson | Privatperson | 1 ägare | 11 | 9.3 | Sol | Sol | MMO | SE4 | 2019-03-13 - 2019-03-13 | 1 | Ja | Ja | Nej |  |  |  | VINTRIE | MALMÖ | SKÅNE LÄN | 18052
921 Sya hembygdsgård | 823000-3116 | Sya Hembygdsförening | 1 ägare | 15 | 19.8 | Sol | Sol | IKN | SE3 | 2019-02-12 - 2019-02-12 | 1 | Ja | Ja | Nej |  |  |  | MJÖLBY | MJÖLBY | ÖSTERGÖTLANDS LÄN | 18058
Barnarpsgatan 22 1 | 526000-5854 | Länsförsäkringar Jönköping | 1 ägare | 29 | 30.8 | Sol | Sol | IKN | SE3 | 2018-11-27 - 2018-11-27 | 1 | Nej | Ja | Nej |  |  |  | Jönköping | JÖNKÖPING | JÖNKÖPINGS LÄN | 18067
734012530000033009 | 769628-0507 | Bostadsrättsföreningen Berzelii i Linköping | 1 ägare | 29 | 32.1 | Sol | Sol | IKN | SE3 | 2018-11-02 - 2018-11-02 | 1 | Nej | Ja | Nej |  |  |  | Linköping | LINKÖPING | ÖSTERGÖTLANDS LÄN | 18070
Datacenter Gunnesbo | 556100-9852 | Kraftringen Energi AB (publ) | 1 ägare | 49 | 44 | Sol | Sol | IKN | SE4 | 2018-11-13 - 2018-11-13 | 1 | Ja | Ja | Nej |  |  |  | Lund | LUND | SKÅNE LÄN | 18074
Privatperson | Privatperson | Privatperson | 1 ägare | 10 | 15 | Sol | Sol | HLD | SE4 | 2018-03-20 - 2018-03-20 | 1 | Ja | Ja | Nej |  |  |  | Halmstad | HALMSTAD | HALLANDS LÄN | 18079
Privatperson | Privatperson | Privatperson | 1 ägare | 14 | 13.2 | Sol | Sol | SKN | SE4 | 2019-03-12 - 2019-03-12 | 1 | Nej | Ja | Nej |  |  |  | Genarp | LUND | SKÅNE LÄN | 18083
Hedvig | 559348-2002 | Hylte Paper AB | 1 ägare | 80000 | 11326 | Biobränsle / torv / fossilt | Övrig | IKN | SE4 | 2018-10-15 - 2018-10-15 | 1 | Ja | Ja | Nej |  |  |  | HYLTEBRUK | HYLTE | HALLANDS LÄN | 18084
Privatperson | Privatperson | Privatperson | 1 ägare | 12 | 12.4 | Sol | Sol | SJB | SE4 | 2019-03-05 - 2019-03-05 | 1 | Ja | Ja | Nej |  |  |  | SJÖBO | SJÖBO | SKÅNE LÄN | 18086
Privatperson | Privatperson | Privatperson | 1 ägare | 10 | 10.2 | Sol | Sol | GBG | SE3 | 2019-01-25 - 2019-01-25 | 1 | Nej | Ja | Nej |  |  |  | GÖTEBORG | GÖTEBORG | VÄSTRA GÖTALANDS LÄN | 18087
Privatperson | Privatperson | Privatperson | 1 ägare | 13 | 12.5 | Sol | Sol | SMN | SE3 | 2019-03-12 - 2019-03-12 | 1 | Ja | Ja | Nej |  |  |  | KRÅKSHULT | EKSJÖ | JÖNKÖPINGS LÄN | 18090
734017410000011519 | 212000-1611 | Habo kommun | 1 ägare | 87 | 87 | Sol | Sol | IKN | SE3 | 2019-03-06 - 2019-03-06 | 1 | Ja | Ja | Nej |  |  |  | HABO | HABO | JÖNKÖPINGS LÄN | 18092
Vita Fall | 556748-5122 | Vita Fall AB | 1 ägare | 44 | 49.6 | Sol | Sol | FSB | SE3 | 2018-10-02 - 2018-10-02 | 1 | Ja | Nej | Nej |  |  |  | LJUSFALLSHAMMAR | FINSPÅNG | ÖSTERGÖTLANDS LÄN | 18095
Privatperson | Privatperson | Privatperson | 1 ägare | 7 | 7 | Sol | Sol | TRH | SE3 | 2019-03-17 - 2019-03-17 | 1 | Nej | Ja | Nej |  |  |  | Trollhättan | TROLLHÄTTAN | VÄSTRA GÖTALANDS LÄN | 18106
Privatperson | Privatperson | Privatperson | 1 ägare | 13 | 13.8 | Sol | Sol | UPP | SE3 | 2019-03-12 - 2019-03-12 | 1 | Nej | Ja | Nej |  |  |  | UPPSALA | UPPSALA | UPPSALA LÄN | 18107
Privatperson | Privatperson | Privatperson | 1 ägare | 15 | 15.6 | Sol | Sol | AHB | SE4 | 2019-02-21 - 2019-02-21 | 1 | Nej | Ja | Nej |  |  |  | MUNKA-LJUNGBY | ÄNGELHOLM | SKÅNE LÄN | 18108
Privatperson | Privatperson | Privatperson | 1 ägare | 7 | 6.9 | Sol | Sol | BLE | SE4 | 2019-02-01 - 2019-02-01 | 1 | Ja | Ja | Nej |  |  |  | SÖLVESBORG | SÖLVESBORG | BLEKINGE LÄN | 18111
Krassevägen 2 B | 769617-5251 | HSB Bostadsrättsförening Ljungblomman | 1 ägare | 9 | 10.5 | Sol | Sol | IKN | SE3 | 2018-10-30 - 2018-10-30 | 1 | Nej | Ja | Nej |  |  |  | LJUNGSBRO | LINKÖPING | ÖSTERGÖTLANDS LÄN | 18114
Krassevägen 2 B - Garage | 769617-5251 | HSB Bostadsrättsförening Ljungblomman | 1 ägare | 29 | 29 | Sol | Sol | IKN | SE3 | 2018-10-30 - 2018-10-30 | 1 | Nej | Ja | Nej |  |  |  | LJUNGSBRO | LINKÖPING | ÖSTERGÖTLANDS LÄN | 18115
Krassevägen 4 B | 769617-5251 | HSB Bostadsrättsförening Ljungblomman | 1 ägare | 22 | 22.4 | Sol | Sol | IKN | SE3 | 2018-10-30 - 2018-10-30 | 1 | Nej | Ja | Nej |  |  |  | LJUNGSBRO | LINKÖPING | ÖSTERGÖTLANDS LÄN | 18116
Krassevägen 6 A | 769617-5251 | HSB Bostadsrättsförening Ljungblomman | 1 ägare | 22 | 22.4 | Sol | Sol | IKN | SE3 | 2018-10-30 - 2018-10-30 | 1 | Nej | Ja | Nej |  |  |  | LJUNGSBRO | LINKÖPING | ÖSTERGÖTLANDS LÄN | 18117
Krassevägen 8 A | 769617-5251 | HSB Bostadsrättsförening Ljungblomman | 1 ägare | 22 | 22.4 | Sol | Sol | IKN | SE3 | 2018-10-30 - 2018-10-30 | 1 | Nej | Ja | Nej |  |  |  | LJUNGSBRO | LINKÖPING | ÖSTERGÖTLANDS LÄN | 18118
Krassevägen 10 B | 769617-5251 | HSB Bostadsrättsförening Ljungblomman | 1 ägare | 19 | 22.4 | Sol | Sol | IKN | SE3 | 2018-10-30 - 2018-10-30 | 1 | Nej | Ja | Nej |  |  |  | LJUNGSBRO | LINKÖPING | ÖSTERGÖTLANDS LÄN | 18119
Privatperson | Privatperson | Privatperson | 1 ägare | 10 | 12.3 | Sol | Sol | MMO | SE4 | 2019-03-25 - 2019-03-25 | 1 | Nej | Ja | Nej |  |  |  | MALMÖ | MALMÖ | SKÅNE LÄN | 18124
Privatperson | Privatperson | Privatperson | 1 ägare | 89 | 77.5 | Sol | Sol | IKN | SE3 | 2019-03-21 - 2019-03-21 | 4 | Ja | Ja | Nej |  |  |  | BROTTBY | VALLENTUNA | STOCKHOLMS LÄN | 18126
Dagvattendammen | 559299-8230 | Wästerslövs Gård AB | 1 ägare | 63 | 69 | Sol | Sol | IKN | SE4 | 2019-02-26 - 2019-02-26 | 1 | Nej | Ja | Nej |  |  |  | HANASKOG | ÖSTRA GÖINGE | SKÅNE LÄN | 18127
Privatperson | Privatperson | Privatperson | 1 ägare | 9 | 9.6 | Sol | Sol | HRA | SE3 | 2019-03-01 - 2019-03-01 | 1 | Nej | Ja | Nej |  |  |  | LANDVETTER | HÄRRYDA | VÄSTRA GÖTALANDS LÄN | 18128
Kolla KV18 | 556497-8293 | EKSTA BOSTADSAKTIEBOLAG | 1 ägare | 32 | 32.3 | Sol | Sol | NHA | SE3 | 2017-09-29 - 2017-09-29 | 1 | Ja | Ja | Nej |  |  |  | Kungsbacka | KUNGSBACKA | HALLANDS LÄN | 18130
734017410000004597 | 878001-7169 | IRSTA BYGDEGÅRDSFÖRENING | 1 ägare | 25 | 25 | Sol | Sol | IKN | SE3 | 2019-02-08 - 2019-02-08 | 1 | Ja | Ja | Nej |  |  |  | VÄSTERÅS | VÄSTERÅS | VÄSTMANLANDS LÄN | 18132
Privatperson | Privatperson | Privatperson | 1 ägare | 20 | 20 | Sol | Sol | IKN | SE3 | 2019-03-19 - 2019-03-19 | 1 | Ja | Ja | Nej |  |  |  | HALLSTAHAMMAR | HALLSTAHAMMAR | VÄSTMANLANDS LÄN | 18133
Privatperson | Privatperson | Privatperson | 1 ägare | 30 | 30 | Sol | Sol | IKN | SE3 | 2019-02-22 - 2019-02-22 | 1 | Ja | Ja | Nej |  |  |  | ARBOGA | ESKILSTUNA | SÖDERMANLANDS LÄN | 18137
Privatperson | Privatperson | Privatperson | 1 ägare | 50 | 50 | Sol | Sol | IKN | SE3 | 2019-03-15 - 2019-03-15 | 1 | Nej | Ja | Nej |  |  |  | VÄDERSTAD | MJÖLBY | ÖSTERGÖTLANDS LÄN | 18138
Privatperson | Privatperson | Privatperson | 1 ägare | 10 | 14 | Sol | Sol | UPP | SE3 | 2013-07-08 - 2013-07-08 | 1 | Ja | Ja | Nej |  |  |  | Uppsala | UPPSALA | UPPSALA LÄN | 18139
Rörbäcken | 559129-8517 | Eminus AB | 1 ägare | 140 | 110 | Sol | Sol | SKL | SE4 | 2019-03-21 - 2019-03-21 | 1 | Ja | Ja | Nej |  |  |  | Rinkaby | KRISTIANSTAD | SKÅNE LÄN | 18142
Privatperson | Privatperson | Privatperson | 1 ägare | 11 | 10.8 | Sol | Sol | ING | SE3 | 2019-03-09 - 2019-03-09 | 1 | Nej | Ja | Nej |  |  |  | Ingarö | VÄRMDÖ | STOCKHOLMS LÄN | 18143
Motellvägen 17 | 556497-8293 | EKSTA BOSTADSAKTIEBOLAG | 1 ägare | 11 | 12.7 | Sol | Sol | NHA | SE3 | 2016-10-25 - 2016-10-25 | 1 | Ja | Ja | Nej |  |  |  | ÅSA | KUNGSBACKA | HALLANDS LÄN | 18148
Solliden 41 A-D | 556497-8293 | EKSTA BOSTADSAKTIEBOLAG | 1 ägare | 8 | 8.6 | Sol | Sol | NHA | SE3 | 2018-10-17 - 2018-10-17 | 1 | Ja | Ja | Nej |  |  |  | Fjärås | KUNGSBACKA | HALLANDS LÄN | 18149
Solliden 42 A-D | 556497-8293 | EKSTA BOSTADSAKTIEBOLAG | 1 ägare | 8 | 8.6 | Sol | Sol | NHA | SE3 | 2018-10-17 - 2018-10-17 | 1 | Ja | Ja | Nej |  |  |  | Fjärås | KUNGSBACKA | HALLANDS LÄN | 18151
Gummagårdens Gurkodling AB | 556514-5926 | Gummagårdens Gurkodling AB | 1 ägare | 216 | 254.8 | Sol | Sol | IKN | SE4 | 2019-03-12 - 2019-03-12 | 1 | Ja | Ja | Nej |  |  |  | SÖLVESBORG | SÖLVESBORG | BLEKINGE LÄN | 18152
Solliden 43 A-D | 556497-8293 | EKSTA BOSTADSAKTIEBOLAG | 1 ägare | 8 | 8.6 | Sol | Sol | NHA | SE3 | 2018-10-17 - 2018-10-17 | 1 | Ja | Ja | Nej |  |  |  | Fjärås | KUNGSBACKA | HALLANDS LÄN | 18153
Privatperson | Privatperson | Privatperson | 1 ägare | 13 | 13.6 | Sol | Sol | SKV | SE4 | 2019-01-04 - 2019-01-04 | 1 | Ja | Ja | Nej |  |  |  | HÖÖR | HÖÖR | SKÅNE LÄN | 18154
Äppelrosvägen | 556497-8293 | EKSTA BOSTADSAKTIEBOLAG | 1 ägare | 13 | 14 | Sol | Sol | NHA | SE3 | 2018-09-25 - 2018-09-25 | 1 | Ja | Ja | Nej |  |  |  | Kungsbacka | KUNGSBACKA | HALLANDS LÄN | 18157
Magnoliavägen | 556497-8293 | EKSTA BOSTADSAKTIEBOLAG | 1 ägare | 14 | 14 | Sol | Sol | NHA | SE3 | 2018-09-25 - 2018-09-25 | 1 | Ja | Ja | Nej |  |  |  | Kungsbacka | KUNGSBACKA | HALLANDS LÄN | 18158
Arkivarien 208:2/Brunnsgatan 15 | 556050-4341 | Lunds Kommuns Fastighets AB | 1 ägare | 4 | 4.9 | Sol | Sol | IKN | SE4 | 2017-09-26 - 2017-09-26 | 1 | Ja | Ja | Nej |  |  |  | LUND | LUND | SKÅNE LÄN | 18159
Privatperson | Privatperson | Privatperson | 1 ägare | 8 | 8.3 | Sol | Sol | HRA | SE3 | 2019-03-25 - 2019-03-25 | 1 | Nej | Ja | Nej |  |  |  | LANDVETTER | HÄRRYDA | VÄSTRA GÖTALANDS LÄN | 18160
Arkivarien 208:1/Brunnsgatan 13 | 556050-4341 | Lunds Kommuns Fastighets AB | 1 ägare | 3 | 3.3 | Sol | Sol | IKN | SE4 | 2017-09-20 - 2017-09-20 | 1 | Ja | Ja | Nej |  |  |  | LUND | LUND | SKÅNE LÄN | 18161
Gullregnsvägen 10 | 556497-8293 | EKSTA BOSTADSAKTIEBOLAG | 1 ägare | 16 | 15.6 | Sol | Sol | KBA | SE3 | 2016-01-25 - 2016-01-25 | 1 | Ja | Ja | Nej |  |  |  | Kungsbacka | KUNGSBACKA | HALLANDS LÄN | 18162
Privatperson | Privatperson | Privatperson | 1 ägare | 13 | 13 | Sol | Sol | VAR | SE3 | 2019-03-14 - 2019-03-14 | 1 | Nej | Ja | Nej |  |  |  | VEDUM | VARA | VÄSTRA GÖTALANDS LÄN | 18163
Privatperson | Privatperson | Privatperson | 1 ägare | 13 | 13.6 | Sol | Sol | SKL | SE4 | 2019-03-07 - 2019-03-07 | 1 | Nej | Ja | Nej |  |  |  | SVEDALA | SVEDALA | SKÅNE LÄN | 18164
Gullregnsvägen 12 | 556497-8293 | EKSTA BOSTADSAKTIEBOLAG | 1 ägare | 8 | 7.6 | Sol | Sol | KBA | SE3 | 2016-01-25 - 2016-01-25 | 1 | Ja | Ja | Nej |  |  |  | Kungsbacka | KUNGSBACKA | HALLANDS LÄN | 18166
Privatperson | Privatperson | Privatperson | 1 ägare | 10 | 9.7 | Sol | Sol | ORT | SE3 | 2019-03-08 - 2019-03-08 | 1 | Nej | Ja | Nej |  |  |  | VARAKIL | ORUST | VÄSTRA GÖTALANDS LÄN | 18167
Rosengatan Apelsinen | 556497-8293 | EKSTA BOSTADSAKTIEBOLAG | 1 ägare | 73 | 72.2 | Sol | Sol | KBA | SE3 | 2016-06-15 - 2016-06-15 | 1 | Ja | Ja | Nej |  |  |  | Kungsbacka | KUNGSBACKA | HALLANDS LÄN | 18168
Hantverksgatan 26 | 556497-8293 | EKSTA BOSTADSAKTIEBOLAG | 1 ägare | 23 | 23 | Sol | Sol | KBA | SE3 | 2016-06-14 - 2016-06-14 | 1 | Ja | Ja | Nej |  |  |  | Kungsbacka | KUNGSBACKA | HALLANDS LÄN | 18170
Prästgårdsäng. Gruppbostad | 556497-8293 | EKSTA BOSTADSAKTIEBOLAG | 1 ägare | 3 | 3.7 | Sol | Sol | NHA | SE3 | 2016-06-01 - 2016-06-01 | 1 | Ja | Ja | Nej |  |  |  | Fjärås | KUNGSBACKA | HALLANDS LÄN | 18171
Hebegs Gruppboende | 556497-8293 | EKSTA BOSTADSAKTIEBOLAG | 1 ägare | 3 | 3.7 | Sol | Sol | NHA | SE3 | 2016-06-01 - 2016-06-01 | 1 | Ja | Ja | Nej |  |  |  | Vallda | KUNGSBACKA | HALLANDS LÄN | 18172
Privatperson | Privatperson | Privatperson | 1 ägare | 23 | 23.6 | Sol | Sol | IKN | SE3 | 2019-02-06 - 2019-02-06 | 1 | Ja | Ja | Nej |  |  |  | JÖNKÖPING | JÖNKÖPING | JÖNKÖPINGS LÄN | 18176
Karl-Bengtssons väg | 556497-8293 | EKSTA BOSTADSAKTIEBOLAG | 1 ägare | 5 | 5.4 | Sol | Sol | NHA | SE3 | 2016-04-07 - 2016-04-07 | 1 | Ja | Ja | Nej |  |  |  | Frillesås | KUNGSBACKA | HALLANDS LÄN | 18177
Måhaga ÄBO | 556497-8293 | EKSTA BOSTADSAKTIEBOLAG | 1 ägare | 38 | 37.7 | Sol | Sol | NHA | SE3 | 2016-06-28 - 2016-06-28 | 1 | Ja | Ja | Nej |  |  |  | Fjärås | KUNGSBACKA | HALLANDS LÄN | 18178
Privatperson | Privatperson | Privatperson | 1 ägare | 11 | 11.4 | Sol | Sol | NHA | SE3 | 2019-03-09 - 2019-03-09 | 1 | Nej | Ja | Nej |  |  |  | KUNGSBACKA | KUNGSBACKA | HALLANDS LÄN | 18182
Privatperson | Privatperson | Privatperson | 1 ägare | 8 | 8.8 | Sol | Sol | NHA | SE3 | 2019-02-22 - 2019-02-22 | 1 | Ja | Nej | Nej |  |  |  | BILLDAL | GÖTEBORG | VÄSTRA GÖTALANDS LÄN | 18184
Vidbynäs |  |  | 1 ägare | 65 | 55.2 | Sol | Sol | NHN | SE3 | 2019-05-23 - 2019-05-23 | 2 | Ja | Ja | Nej |  |  |  | ÖSMO | NYNÄSHAMN | STOCKHOLMS LÄN | 18186
Privatperson | Privatperson | Privatperson | 1 ägare | 10 | 8.1 | Sol | Sol | HBG | SE4 | 2019-03-19 - 2019-03-19 | 1 | Ja | Ja | Nej |  |  |  | RÅÅ | HELSINGBORG | SKÅNE LÄN | 18187
Solceller Kontor PC Väster | 556004-9727 | Tekniska verken i Linköping AB (publ) | 1 ägare | 35 | 35 | Sol | Sol | KHB | SE3 | 2018-12-13 - 2018-12-13 | 1 | Ja | Ja | Nej |  |  |  | KATRINEHOLM | KATRINEHOLM | SÖDERMANLANDS LÄN | 18194
Privatperson | Privatperson | Privatperson | 1 ägare | 25 | 33 | Sol | Sol | SLD | SE3 | 2019-06-03 - 2019-06-03 | 1 | Ja | Ja | Nej |  |  |  | Jönköping | JÖNKÖPING | JÖNKÖPINGS LÄN | 18198
Privatperson | Privatperson | Privatperson | 1 ägare | 5 | 5 | Sol | Sol | FBG | SE4 | 2019-03-07 - 2019-03-07 | 1 | Nej | Ja | Nej |  |  |  | Falkenberg | FALKENBERG | HALLANDS LÄN | 18199
Privatperson | Privatperson | Privatperson | 1 ägare | 8 | 8.2 | Sol | Sol | LRM | SE3 | 2019-03-26 - 2019-03-26 | 1 | Nej | Ja | Nej |  |  |  | LERUM | LERUM | VÄSTRA GÖTALANDS LÄN | 18200
Privatperson | Privatperson | Privatperson | 1 ägare | 9 | 11.2 | Sol | Sol | SMS | SE4 | 2019-01-31 - 2019-01-31 | 1 | Ja | Ja | Nej |  |  |  | Ljungby | LJUNGBY | KRONOBERGS LÄN | 18202
Privatperson | Privatperson | Privatperson | 1 ägare | 11 | 11 | Sol | Sol | VAL | SE3 | 2018-11-01 - 2018-11-01 | 1 | Ja | Ja | Nej |  |  |  | KARLSTAD | KARLSTAD | VÄRMLANDS LÄN | 18204
Privatperson | Privatperson | Privatperson | 1 ägare | 10 | 10.3 | Sol | Sol | SGD | SE3 | 2019-03-25 - 2019-03-25 | 1 | Nej | Ja | Nej |  |  |  | Stenungsund | STENUNGSUND | VÄSTRA GÖTALANDS LÄN | 18210
Privatperson | Privatperson | Privatperson | 1 ägare | 13 | 10 | Sol | Sol | SJO | SE3 | 2013-04-01 - 2013-04-01 | 1 | Nej | Ja | Nej |  |  |  | Skövde | SKÖVDE | VÄSTRA GÖTALANDS LÄN | 18212
Privatperson | Privatperson | Privatperson | 1 ägare | 4 | 4.4 | Sol | Sol | HMD | SE4 | 2018-09-21 - 2018-09-21 | 1 | Nej | Ja | Nej |  |  |  | Halmstad | HALMSTAD | HALLANDS LÄN | 18214
Privatperson | Privatperson | Privatperson | 1 ägare | 13 | 12.5 | Sol | Sol | IKN | SE4 | 2019-03-12 - 2019-03-12 | 1 | Nej | Ja | Nej |  |  |  | Värnamo | VÄRNAMO | JÖNKÖPINGS LÄN | 18219
Privatperson | Privatperson | Privatperson | 1 ägare | 23 | 33 | Sol | Sol | IKN | SE3 | 2018-12-04 - 2018-12-04 | 1 | Nej | Ja | Nej |  |  |  | Hållnäs | TIERP | UPPSALA LÄN | 18220
Privatperson | Privatperson | Privatperson | 1 ägare | 65 | 75 | Sol | Sol | IKN | SE3 | 2019-02-26 - 2019-02-26 | 1 | Ja | Ja | Nej |  |  |  | Söderköping | SÖDERKÖPING | ÖSTERGÖTLANDS LÄN | 18222
734012530000019157 | 556953-3838 | Nivika Sandstenen AB | 1 ägare | 19 | 21.6 | Sol | Sol | IKN | SE4 | 2018-10-31 - 2018-10-31 | 1 | Nej | Ja | Nej |  |  |  | Värnamo | VÄRNAMO | JÖNKÖPINGS LÄN | 18229
Privatperson | Privatperson | Privatperson | 1 ägare | 10 | 11.1 | Sol | Sol | ING | SE3 | 2019-04-08 - 2019-04-08 | 1 | Nej | Ja | Nej |  |  |  | Ingarö | VÄRMDÖ | STOCKHOLMS LÄN | 18233
Vindpark Nylandsbergen | 556924-5128 | Nylandsbergen Wind AB | 1 ägare | 236700 | 68400 | Vind | Landbaserad | SUR | SE2 | 2019-06-07 - 2019-07-19 | 18 | Ja | Ja | Ja | 2019-06-10 | 2024-06-09 | 100 | KOVLAND | SUNDSVALL | VÄSTERNORRLANDS LÄN | 18238
Havamal 340:1 / Vikingavägen 5B | 556050-4341 | Lunds Kommuns Fastighets AB | 1 ägare | 24 | 24 | Sol | Sol | IKN | SE4 | 2019-02-12 - 2019-02-12 | 1 | Ja | Ja | Nej |  |  |  | LUND | LUND | SKÅNE LÄN | 18239
Havamal 340:1 / Vikingavägen 1B | 556050-4341 | Lunds Kommuns Fastighets AB | 1 ägare | 30 | 32 | Sol | Sol | IKN | SE4 | 2019-02-12 - 2019-02-12 | 1 | Ja | Ja | Nej |  |  |  | LUND | LUND | SKÅNE LÄN | 18240
Eddan 341:1 / Vikingavägen 14B | 556050-4341 | Lunds Kommuns Fastighets AB | 1 ägare | 24 | 25.5 | Sol | Sol | IKN | SE4 | 2018-01-29 - 2018-01-29 | 1 | Ja | Ja | Nej |  |  |  | LUND | LUND | SKÅNE LÄN | 18241
Eddan / Vikingavägen 8 | 556050-4341 | Lunds Kommuns Fastighets AB | 1 ägare | 24 | 25.5 | Sol | Sol | IKN | SE4 | 2018-08-17 - 2018-08-17 | 1 | Ja | Ja | Nej |  |  |  | LUND | LUND | SKÅNE LÄN | 18242
Eddan 341:1 /Vikingavägen 6 | 556050-4341 | Lunds Kommuns Fastighets AB | 1 ägare | 24 | 25.5 | Sol | Sol | IKN | SE4 | 2018-08-17 - 2018-08-17 | 1 | Ja | Ja | Nej |  |  |  | LUND | LUND | SKÅNE LÄN | 18243
Eddan 341:2 / Vikingavägen 24B | 556050-4341 | Lunds Kommuns Fastighets AB | 1 ägare | 24 | 25.5 | Sol | Sol | IKN | SE4 | 2018-01-29 - 2018-01-29 | 1 | Ja | Ja | Nej |  |  |  | LUND | LUND | SKÅNE LÄN | 18244
Eddan 341:1 / Vikingavägen 16B | 556050-4341 | Lunds Kommuns Fastighets AB | 1 ägare | 24 | 25.5 | Sol | Sol | IKN | SE4 | 2019-01-29 - 2019-01-29 | 1 | Ja | Ja | Nej |  |  |  | LUND | LUND | SKÅNE LÄN | 18245
Yasuragi 2 | 556707-8596 | Yasuragi Hasseludden AB | 1 ägare | 60 | 68 | Sol | Sol | IKN | SE3 | 2019-03-28 - 2019-03-28 | 1 | Ja | Ja | Nej |  |  |  | Saltsjö-Boo | NACKA | STOCKHOLMS LÄN | 18247
Privatperson | Privatperson | Privatperson | 1 ägare | 11 | 11 | Sol | Sol | VAG | SE3 | 2019-03-28 - 2019-03-28 | 1 | Nej | Ja | Nej |  |  |  | Björnlunda | GNESTA | SÖDERMANLANDS LÄN | 18251
Privatperson | Privatperson | Privatperson | 1 ägare | 8 | 8.2 | Sol | Sol | NBR | SE4 | 2019-01-01 - 2019-01-01 | 1 | Ja | Ja | Nej |  |  |  | Nybro | NYBRO | KALMAR LÄN | 18275
Projekt 1 Molla | 556743-5143 | Steiwood AB | 1 ägare | 145 | 145 | Sol | Sol | IKN | SE3 | 2019-01-21 - 2019-01-21 | 1 | Ja | Ja | Nej |  |  |  | LJUNG | HERRLJUNGA | VÄSTRA GÖTALANDS LÄN | 18289
Projekt 2 Molla | 556743-5143 | Steiwood AB | 1 ägare | 277 | 277 | Sol | Sol | IKN | SE3 | 2019-01-21 - 2019-01-21 | 1 | Ja | Ja | Nej |  |  |  | LJUNG | HERRLJUNGA | VÄSTRA GÖTALANDS LÄN | 18290
Privatperson | Privatperson | Privatperson | 1 ägare | 11 | 11.5 | Sol | Sol | SKL | SE4 | 2019-01-22 - 2019-01-22 | 1 | Ja | Ja | Nej |  |  |  | TOMELILLA | TOMELILLA | SKÅNE LÄN | 18291
Privatperson | Privatperson | Privatperson | 1 ägare | 12 | 12 | Sol | Sol | EBN | SE2 | 2019-02-01 - 2019-02-01 | 1 | Ja | Ja | Nej |  |  |  | EDSBYN | OVANÅKER | GÄVLEBORGS LÄN | 18292
Privatperson | Privatperson | Privatperson | 1 ägare | 10 | 10.6 | Sol | Sol | SKV | SE4 | 2019-03-05 - 2019-03-05 | 1 | Nej | Ja | Nej |  |  |  | Dösjebro | KÄVLINGE | SKÅNE LÄN | 18293
Privatperson | Privatperson | Privatperson | 1 ägare | 15 | 15 | Sol | Sol | GBG | SE3 | 2018-11-06 - 2018-11-06 | 1 | Ja | Ja | Nej |  |  |  | VÄSTRA FRÖLUNDA | GÖTEBORG | VÄSTRA GÖTALANDS LÄN | 18294
Privatperson | Privatperson | Privatperson | 1 ägare | 9 | 11.4 | Sol | Sol | SOT | SE3 | 2019-03-29 - 2019-03-29 | 1 | Nej | Ja | Nej |  |  |  | Sollentuna | SOLLENTUNA | STOCKHOLMS LÄN | 18302
Privatperson | Privatperson | Privatperson | 1 ägare | 8 | 10 | Sol | Sol | UVA | SE3 | 2019-03-28 - 2019-03-28 | 1 | Nej | Ja | Nej |  |  |  | UDDEVALLA | UDDEVALLA | VÄSTRA GÖTALANDS LÄN | 18303
Privatperson | Privatperson | Privatperson | 1 ägare | 9 | 9 | Sol | Sol | GBG | SE3 | 2019-03-01 - 2019-03-01 | 1 | Nej | Ja | Nej |  |  |  | GÖTEBORG | GÖTEBORG | VÄSTRA GÖTALANDS LÄN | 18306
Svenljunga - Svenljunga 35:7 (ICA) | 556319-3571 | CENTRUM LIVS I SVENLJUNGA AKTIEBOLAG | 1 ägare | 179 | 237.2 | Sol | Sol | IKN | SE3 | 2019-02-15 - 2019-02-15 | 1 | Ja | Ja | Nej |  |  |  | Svenljunga | SVENLJUNGA | VÄSTRA GÖTALANDS LÄN | 18309
Privatperson | Privatperson | Privatperson | 1 ägare | 9 | 9 | Sol | Sol | DAN | SE3 | 2019-03-25 - 2019-03-25 | 1 | Nej | Ja | Nej |  |  |  | DJURSHOLM | DANDERYD | STOCKHOLMS LÄN | 18312
Privatperson | Privatperson | Privatperson | 1 ägare | 10 | 14.4 | Sol | Sol | FBG | SE4 | 2019-03-22 - 2019-03-22 | 1 | Nej | Ja | Nej |  |  |  | FALKENBERG | FALKENBERG | HALLANDS LÄN | 18314
Maskingatan 1 (Företagaren 7) | 556336-4941 | C J Åkesson Fastighetsförvaltning AB | 1 ägare | 52 | 59.1 | Sol | Sol | SKP | SE4 | 2019-02-21 - 2019-02-21 | 1 | Ja | Nej | Nej |  |  |  | SKURUP | SKURUP | SKÅNE LÄN | 18317
Privatperson | Privatperson | Privatperson | 1 ägare | 12 | 13.7 | Sol | Sol | SKL | SE4 | 2019-03-07 - 2019-03-07 | 1 | Nej | Ja | Nej |  |  |  | Sösdala | HÄSSLEHOLM | SKÅNE LÄN | 18318
Privatperson | Privatperson | Privatperson | 1 ägare | 15 | 17.5 | Sol | Sol | DRV | SE3 | 2019-02-01 - 2019-02-01 | 1 | Ja | Nej | Nej |  |  |  | VENDELSÖ | HANINGE | STOCKHOLMS LÄN | 18323
Privatperson | Privatperson | Privatperson | 1 ägare | 9 | 11.7 | Sol | Sol | ESK | SE3 | 2018-10-28 - 2018-10-28 | 1 | Nej | Ja | Nej |  |  |  | Torshälla | ESKILSTUNA | SÖDERMANLANDS LÄN | 18324
k8zn4uhqdc | 556399-8474 | WALLFAST AKTIEBOLAG | 1 ägare | 11 | 10 | Sol | Sol | IKN | SE3 | 2019-03-30 - 2019-03-30 | 1 | Nej | Ja | Nej |  |  |  | Stockholm | STOCKHOLM | STOCKHOLMS LÄN | 18326
ERS02 | 556902-2311 | Ersträsk Vind South AB | 1 ägare | 7628 | 2350 | Vind | Landbaserad | IKN | SE1 | 2018-11-22 - 2018-11-22 | 1 | Ja | Ja | Nej | 2019-05-01 | 2024-04-30 | 97 | ERSTRÄSK | PITEÅ | NORRBOTTENS LÄN | 18329
ERS03 | 556902-2311 | Ersträsk Vind South AB | 1 ägare | 7628 | 2350 | Vind | Landbaserad | IKN | SE1 | 2019-01-15 - 2019-01-15 | 1 | Ja | Ja | Nej | 2019-05-01 | 2024-04-30 | 97 | ERSTRÄSK | PITEÅ | NORRBOTTENS LÄN | 18330
ERS04 | 556902-2311 | Ersträsk Vind South AB | 1 ägare | 7628 | 2350 | Vind | Landbaserad | IKN | SE1 | 2019-01-15 - 2019-01-15 | 1 | Ja | Ja | Nej | 2019-05-01 | 2024-04-30 | 97 | ERSTRÄSK | PITEÅ | NORRBOTTENS LÄN | 18331
ERS05 | 556902-2311 | Ersträsk Vind South AB | 1 ägare | 7628 | 2350 | Vind | Landbaserad | IKN | SE1 | 2019-01-15 - 2019-01-15 | 1 | Ja | Ja | Nej | 2019-05-01 | 2024-04-30 | 97 | ERSTRÄSK | PITEÅ | NORRBOTTENS LÄN | 18332
ERS06 | 556902-2311 | Ersträsk Vind South AB | 1 ägare | 7628 | 2350 | Vind | Landbaserad | IKN | SE1 | 2019-01-15 - 2019-01-15 | 1 | Ja | Ja | Nej | 2019-05-01 | 2024-04-30 | 97 | ERSTRÄSK | PITEÅ | NORRBOTTENS LÄN | 18333
ERS07 | 556902-2311 | Ersträsk Vind South AB | 1 ägare | 7628 | 2350 | Vind | Landbaserad | IKN | SE1 | 2019-01-15 - 2019-01-15 | 1 | Ja | Ja | Nej | 2019-05-01 | 2024-04-30 | 97 | ERSTRÄSK | PITEÅ | NORRBOTTENS LÄN | 18334
ERS08 | 556902-2311 | Ersträsk Vind South AB | 1 ägare | 7628 | 2350 | Vind | Landbaserad | IKN | SE1 | 2018-11-22 - 2018-11-22 | 1 | Ja | Ja | Nej | 2019-05-01 | 2024-04-30 | 97 | ERSTRÄSK | PITEÅ | NORRBOTTENS LÄN | 18335
ERS09 | 556902-2311 | Ersträsk Vind South AB | 1 ägare | 7628 | 2350 | Vind | Landbaserad | IKN | SE1 | 2018-11-22 - 2018-11-22 | 1 | Ja | Ja | Nej | 2019-05-01 | 2024-04-30 | 97 | ERSTRÄSK | PITEÅ | NORRBOTTENS LÄN | 18336
ERS10 | 556902-2311 | Ersträsk Vind South AB | 1 ägare | 7628 | 2350 | Vind | Landbaserad | IKN | SE1 | 2018-11-22 - 2018-11-22 | 1 | Ja | Ja | Nej | 2019-05-01 | 2024-04-30 | 97 | ERSTRÄSK | PITEÅ | NORRBOTTENS LÄN | 18337
ERS11 | 556902-2311 | Ersträsk Vind South AB | 1 ägare | 7628 | 2350 | Vind | Landbaserad | IKN | SE1 | 2018-11-22 - 2018-11-22 | 1 | Ja | Ja | Nej | 2019-05-01 | 2024-04-30 | 97 | ERSTRÄSK | PITEÅ | NORRBOTTENS LÄN | 18338
ERS12 | 556902-2311 | Ersträsk Vind South AB | 1 ägare | 7628 | 2350 | Vind | Landbaserad | IKN | SE1 | 2019-01-15 - 2019-01-15 | 1 | Ja | Ja | Nej | 2019-05-01 | 2024-04-30 | 97 | ERSTRÄSK | PITEÅ | NORRBOTTENS LÄN | 18340
ERS13 | 556902-2311 | Ersträsk Vind South AB | 1 ägare | 7628 | 2350 | Vind | Landbaserad | IKN | SE1 | 2018-11-22 - 2018-11-22 | 1 | Ja | Ja | Nej | 2019-05-01 | 2024-04-30 | 97 | ERSTRÄSK | PITEÅ | NORRBOTTENS LÄN | 18341
ERS14 | 556902-2311 | Ersträsk Vind South AB | 1 ägare | 7628 | 2350 | Vind | Landbaserad | IKN | SE1 | 2019-01-31 - 2019-01-31 | 1 | Ja | Ja | Nej | 2019-05-01 | 2024-04-30 | 97 | ERSTRÄSK | PITEÅ | NORRBOTTENS LÄN | 18342
ERS15 | 556902-2311 | Ersträsk Vind South AB | 1 ägare | 7628 | 2350 | Vind | Landbaserad | IKN | SE1 | 2019-01-15 - 2019-01-15 | 1 | Ja | Ja | Nej | 2019-05-01 | 2024-04-30 | 97 | ERSTRÄSK | PITEÅ | NORRBOTTENS LÄN | 18343
ERS16 | 556902-2311 | Ersträsk Vind South AB | 1 ägare | 7628 | 2350 | Vind | Landbaserad | IKN | SE1 | 2018-11-22 - 2018-11-22 | 1 | Ja | Ja | Nej | 2019-05-01 | 2024-04-30 | 97 | ERSTRÄSK | PITEÅ | NORRBOTTENS LÄN | 18344
ERS17 | 556902-2311 | Ersträsk Vind South AB | 1 ägare | 7628 | 2350 | Vind | Landbaserad | IKN | SE1 | 2018-11-22 - 2018-11-22 | 1 | Ja | Ja | Nej | 2019-05-01 | 2024-04-30 | 97 | ERSTRÄSK | PITEÅ | NORRBOTTENS LÄN | 18345
ERS18 | 556902-2311 | Ersträsk Vind South AB | 1 ägare | 7628 | 2350 | Vind | Landbaserad | IKN | SE1 | 2018-11-22 - 2018-11-22 | 1 | Ja | Ja | Nej | 2019-05-01 | 2024-04-30 | 97 | ERSTRÄSK | PITEÅ | NORRBOTTENS LÄN | 18346
ERS19 | 556902-2311 | Ersträsk Vind South AB | 1 ägare | 7628 | 2350 | Vind | Landbaserad | IKN | SE1 | 2018-11-22 - 2018-11-22 | 1 | Ja | Ja | Nej | 2019-05-01 | 2024-04-30 | 97 | ERSTRÄSK | PITEÅ | NORRBOTTENS LÄN | 18347
ERS20 | 556902-2311 | Ersträsk Vind South AB | 1 ägare | 7628 | 2350 | Vind | Landbaserad | IKN | SE1 | 2019-01-15 - 2019-01-15 | 1 | Ja | Ja | Nej | 2019-05-01 | 2024-04-30 | 97 | ERSTRÄSK | PITEÅ | NORRBOTTENS LÄN | 18348
ERS21 | 556902-2311 | Ersträsk Vind South AB | 1 ägare | 7628 | 2350 | Vind | Landbaserad | IKN | SE1 | 2018-11-22 - 2018-11-22 | 1 | Ja | Ja | Nej | 2019-05-01 | 2024-04-30 | 97 | ERSTRÄSK | PITEÅ | NORRBOTTENS LÄN | 18349
ERS22 | 556902-2311 | Ersträsk Vind South AB | 1 ägare | 7628 | 2350 | Vind | Landbaserad | IKN | SE1 | 2019-01-31 - 2019-01-31 | 1 | Ja | Ja | Nej | 2019-05-01 | 2024-04-30 | 97 | ERSTRÄSK | PITEÅ | NORRBOTTENS LÄN | 18350
ERS24 | 556902-2311 | Ersträsk Vind South AB | 1 ägare | 7628 | 2350 | Vind | Landbaserad | IKN | SE1 | 2019-01-31 - 2019-01-31 | 1 | Ja | Ja | Nej | 2019-05-01 | 2024-04-30 | 97 | ERSTRÄSK | PITEÅ | NORRBOTTENS LÄN | 18351
ERS31 | 556902-2311 | Ersträsk Vind South AB | 1 ägare | 7628 | 2350 | Vind | Landbaserad | IKN | SE1 | 2018-11-22 - 2018-11-22 | 1 | Ja | Ja | Nej | 2019-05-01 | 2024-04-30 | 97 | ERSTRÄSK | PITEÅ | NORRBOTTENS LÄN | 18352
ERS46 | 556902-2311 | Ersträsk Vind South AB | 1 ägare | 7628 | 2350 | Vind | Landbaserad | IKN | SE1 | 2019-01-15 - 2019-01-15 | 1 | Ja | Ja | Nej | 2019-05-01 | 2024-04-30 | 97 | ERSTRÄSK | PITEÅ | NORRBOTTENS LÄN | 18353
ERS56 | 556902-2311 | Ersträsk Vind South AB | 1 ägare | 7628 | 2350 | Vind | Landbaserad | IKN | SE1 | 2019-01-15 - 2019-01-15 | 1 | Ja | Ja | Nej | 2019-05-01 | 2024-04-30 | 97 | ERSTRÄSK | PITEÅ | NORRBOTTENS LÄN | 18354
Glemminge 35:15 | 502065-2631 | Ohlstenius Holding | 1 ägare | 20 | 21.6 | Sol | Sol | SKL | SE4 | 2019-02-20 - 2019-02-20 | 1 | Ja | Ja | Nej |  |  |  | Glemmingebro | YSTAD | SKÅNE LÄN | 18355
Östermalms Biltvätt | 556770-4779 | Fundahn Östermalm AB | 1 ägare | 10 | 11.5 | Sol | Sol | SKD | SE3 | 2018-11-10 - 2018-11-10 | 1 | Nej | Ja | Nej |  |  |  | SKÖVDE | SKÖVDE | VÄSTRA GÖTALANDS LÄN | 18356
BRF Tornväktaren | 748000-1002 | Riksbyggen Bostadsrättsförening Tornväktaren IV | 1 ägare | 42 | 41.7 | Sol | Sol | IKN | SE4 | 2018-06-01 - 2018-06-01 | 1 | Ja | Nej | Nej |  |  |  | YSTAD | YSTAD | SKÅNE LÄN | 18357
Privatperson | Privatperson | Privatperson | 1 ägare | 9 | 9 | Sol | Sol | SHD | SE3 | 2017-01-01 - 2017-01-01 | 1 | Nej | Ja | Nej |  |  |  | FRTISLA | MARK | VÄSTRA GÖTALANDS LÄN | 18358
Åsvägen 10 | 715600-0320 | HSB Bostadsrättsförening Jasminen i Södertälje | 1 ägare | 32 | 37.5 | Sol | Sol | SDT | SE3 | 2018-12-12 - 2019-12-12 | 2 | Nej | Ja | Nej |  |  |  | SÖDERTÄLJE | SÖDERTÄLJE | STOCKHOLMS LÄN | 18359
Privatperson | Privatperson | Privatperson | 1 ägare | 15 | 13.1 | Sol | Sol | HOG | SE4 | 2019-03-12 - 2023-07-17 | 2 | Nej | Ja | Nej |  |  |  | LERBERGET | HÖGANÄS | SKÅNE LÄN | 18361
Åsvägen 14 | 715600-0320 | HSB Bostadsrättsförening Jasminen i Södertälje | 1 ägare | 32 | 37.5 | Sol | Sol | SDT | SE3 | 2018-12-12 - 2018-12-12 | 2 | Nej | Ja | Nej |  |  |  | SÖDERTÄLJE | SÖDERTÄLJE | STOCKHOLMS LÄN | 18362
Åsvägen 12 | 715600-0320 | HSB Bostadsrättsförening Jasminen i Södertälje | 1 ägare | 32 | 37.5 | Sol | Sol | SDT | SE3 | 2018-12-12 - 2018-12-12 | 2 | Nej | Ja | Nej |  |  |  | SÖDERTÄLJE | SÖDERTÄLJE | STOCKHOLMS LÄN | 18364
Privatperson | Privatperson | Privatperson | 1 ägare | 6 | 6 | Sol | Sol | PTE | SE3 | 2019-05-31 - 2019-05-31 | 1 | Ja | Ja | Nej |  |  |  | JONSERED | PARTILLE | VÄSTRA GÖTALANDS LÄN | 18365
Åsvägen 16 | 715600-0320 | HSB Bostadsrättsförening Jasminen i Södertälje | 1 ägare | 32 | 37.5 | Sol | Sol | SDT | SE3 | 2018-12-12 - 2018-12-12 | 2 | Nej | Ja | Nej |  |  |  | SÖDERTÄLJE | SÖDERTÄLJE | STOCKHOLMS LÄN | 18366
Privatperson | Privatperson | Privatperson | 1 ägare | 4 | 4.4 | Sol | Sol | UPP | SE3 | 2017-08-14 - 2017-08-14 | 1 | Ja | Ja | Nej |  |  |  | UPPSALA | UPPSALA | UPPSALA LÄN | 18368
Privatperson | Privatperson | Privatperson | 1 ägare | 14 | 16.5 | Sol | Sol | MEL | SE2 | 2018-09-13 - 2018-09-13 | 1 | Nej | Ja | Nej |  |  |  | SUNDSVALL | SUNDSVALL | VÄSTERNORRLANDS LÄN | 18369
Privatperson | Privatperson | Privatperson | 1 ägare | 6 | 7.8 | Sol | Sol | GVL | SE3 | 2018-10-25 - 2018-10-25 | 1 | Ja | Ja | Nej |  |  |  | GÄVLE | GÄVLE | GÄVLEBORGS LÄN | 18375
Privatperson | Privatperson | Privatperson | 1 ägare | 25 | 28 | Sol | Sol | JML | SE2 | 2015-10-01 - 2015-10-01 | 1 | Ja | Ja | Nej |  |  |  | Krokom | KROKOM | JÄMTLANDS LÄN | 18377
Privatperson | Privatperson | Privatperson | 1 ägare | 14 | 14 | Sol | Sol | IKN | SE3 | 2018-04-01 - 2018-04-01 | 1 | Nej | Ja | Nej |  |  |  | MANTORP | MJÖLBY | ÖSTERGÖTLANDS LÄN | 18380
Privatperson | Privatperson | Privatperson | 1 ägare | 19 | 19 | Sol | Sol | IKN | SE3 | 2019-04-04 - 2019-04-04 | 1 | Nej | Ja | Nej |  |  |  | KVICKSUND | VÄSTERÅS | VÄSTMANLANDS LÄN | 18381
Privatperson | Privatperson | Privatperson | 1 ägare | 19 | 19 | Sol | Sol | IKN | SE3 | 2018-06-19 - 2018-06-19 | 1 | Ja | Ja | Nej |  |  |  | KÖPING | KÖPING | VÄSTMANLANDS LÄN | 18386
Privatperson | Privatperson | Privatperson | 1 ägare | 10 | 10 | Sol | Sol | IKN | SE4 | 2019-03-08 - 2019-03-08 | 1 | Nej | Ja | Nej |  |  |  | VÄRNAMO | VÄRNAMO | JÖNKÖPINGS LÄN | 18387
Privatperson | Privatperson | Privatperson | 1 ägare | 69 | 69 | Sol | Sol | IKN | SE4 | 2019-02-20 - 2019-04-04 | 2 | Nej | Ja | Nej |  |  |  | URSHULT | TINGSRYD | KRONOBERGS LÄN | 18388
Privatperson | Privatperson | Privatperson | 1 ägare | 6 | 7.2 | Sol | Sol | GBG | SE3 | 2019-03-22 - 2019-03-22 | 1 | Nej | Ja | Nej |  |  |  | olofstorp | GÖTEBORG | VÄSTRA GÖTALANDS LÄN | 18389
Privatperson | Privatperson | Privatperson | 1 ägare | 7 | 6.9 | Sol | Sol | STH | SE3 | 2019-03-29 - 2019-03-29 | 1 | Ja | Ja | Nej |  |  |  | ÄLVSJÖ | STOCKHOLM | STOCKHOLMS LÄN | 18395
Privatperson | Privatperson | Privatperson | 1 ägare | 7 | 7.6 | Sol | Sol | GBG | SE3 | 2019-04-01 - 2019-04-01 | 1 | Nej | Ja | Nej |  |  |  | Göteborg | GÖTEBORG | VÄSTRA GÖTALANDS LÄN | 18396
Privatperson | Privatperson | Privatperson | 1 ägare | 44 | 44 | Sol | Sol | IKN | SE3 | 2018-11-15 - 2018-11-15 | 1 | Ja | Ja | Nej |  |  |  | VIKBOLANDET | NORRKÖPING | ÖSTERGÖTLANDS LÄN | 18397
Privatperson | Privatperson | Privatperson | 1 ägare | 7 | 6.7 | Sol | Sol | SHD | SE3 | 2019-03-21 - 2019-03-21 | 1 | Nej | Ja | Nej |  |  |  | Hyssna | MARK | VÄSTRA GÖTALANDS LÄN | 18398
Privatperson | Privatperson | Privatperson | 1 ägare | 13 | 14.1 | Sol | Sol | DAP | SE3 | 2019-04-08 - 2019-04-08 | 1 | Nej | Ja | Nej |  |  |  | GÄLLSTAD | ULRICEHAMN | VÄSTRA GÖTALANDS LÄN | 18400
E0007051 Studenthuset | 556459-9156 | Akademiska Hus Aktiebolag | 1 ägare | 152 | 187 | Sol | Sol | IKN | SE3 | 2019-04-01 - 2019-04-01 | 1 | Ja | Ja | Nej |  |  |  | LINKÖPING | LINKÖPING | ÖSTERGÖTLANDS LÄN | 18402
Privatperson | Privatperson | Privatperson | 1 ägare | 13 | 14 | Sol | Sol | SNM | SE4 | 2017-11-20 - 2017-11-20 | 1 | Ja | Ja | Nej |  |  |  | Sösdala | HÄSSLEHOLM | SKÅNE LÄN | 18403
Privatperson | Privatperson | Privatperson | 1 ägare | 9 | 8.9 | Sol | Sol | GBG | SE3 | 2019-04-05 - 2019-04-05 | 1 | Nej | Ja | Nej |  |  |  | TORSLANDA | GÖTEBORG | VÄSTRA GÖTALANDS LÄN | 18404
Privatperson | Privatperson | Privatperson | 1 ägare | 6 | 6 | Sol | Sol | HDG | SE3 | 2018-12-22 - 2018-12-22 | 1 | Nej | Ja | Nej |  |  |  | Huddinge | HUDDINGE | STOCKHOLMS LÄN | 18408
Privatperson | Privatperson | Privatperson | 1 ägare | 10 | 11 | Sol | Sol | GBG | SE3 | 2019-03-13 - 2019-03-13 | 1 | Nej | Ja | Nej |  |  |  | HISINGS BACKA | GÖTEBORG | VÄSTRA GÖTALANDS LÄN | 18410
Privatperson | Privatperson | Privatperson | 1 ägare | 82 | 82.2 | Sol | Sol | IKN | SE3 | 2019-02-01 - 2019-02-01 | 1 | Ja | Ja | Nej |  |  |  | SKILLINGARYD | VAGGERYD | JÖNKÖPINGS LÄN | 18412
Privatperson | Privatperson | Privatperson | 1 ägare | 17 | 17 | Sol | Sol | IKN | SE3 | 2019-02-25 - 2019-02-25 | 1 | Ja | Ja | Nej |  |  |  | VRETA KLOSTER | LINKÖPING | ÖSTERGÖTLANDS LÄN | 18413
Privatperson | Privatperson | Privatperson | 1 ägare | 15 | 18.6 | Sol | Sol | HLD | SE4 | 2019-04-05 - 2019-04-05 | 1 | Nej | Ja | Nej |  |  |  | HAVERDAL | HALMSTAD | HALLANDS LÄN | 18415
Privatperson | Privatperson | Privatperson | 1 ägare | 10 | 11.4 | Sol | Sol | GBN | SE3 | 2019-03-15 - 2019-03-15 | 1 | Nej | Ja | Nej |  |  |  | SKÖVDE | SKÖVDE | VÄSTRA GÖTALANDS LÄN | 18417
Privatperson | Privatperson | Privatperson | 1 ägare | 10 | 12.4 | Sol | Sol | UVA | SE3 | 2019-03-28 - 2019-03-28 | 1 | Nej | Ja | Nej |  |  |  | UDDEVALLA | UDDEVALLA | VÄSTRA GÖTALANDS LÄN | 18419
Privatperson | Privatperson | Privatperson | 1 ägare | 9 | 9.3 | Sol | Sol | GBG | SE3 | 2019-04-08 - 2019-04-08 | 1 | Ja | Ja | Nej |  |  |  | Västra Frölunda | GÖTEBORG | VÄSTRA GÖTALANDS LÄN | 18421
734012530000046269 | 714800-0222 | HSB Bostadsrättsförening Dragonen i Märsta | 1 ägare | 26 | 27.8 | Sol | Sol | IKN | SE3 | 2019-04-30 - 2019-04-30 | 1 | Ja | Nej | Nej |  |  |  | MÄRSTA | SIGTUNA | STOCKHOLMS LÄN | 18422
Stockholm - Humlegården 57 | 516401-6536 | Gamla Livförsäkringsaktiebolaget SEB Trygg Liv (publ) | 1 ägare | 13 | 16.9 | Sol | Sol | IKN | SE3 | 2019-04-10 - 2019-04-10 | 1 | Ja | Ja | Nej |  |  |  | STOCKHOLM | STOCKHOLM | STOCKHOLMS LÄN | 18423
Stockholm - Sperlingens Backe 30 | 516401-6536 | Gamla Livförsäkringsaktiebolaget SEB Trygg Liv (publ) | 1 ägare | 30 | 35.6 | Sol | Sol | IKN | SE3 | 2019-04-09 - 2019-04-09 | 1 | Ja | Ja | Nej |  |  |  | STOCKHOLM | STOCKHOLM | STOCKHOLMS LÄN | 18424
Privatperson | Privatperson | Privatperson | 1 ägare | 12 | 11.5 | Sol | Sol | GBG | SE3 | 2018-09-22 - 2018-09-22 | 1 | Nej | Ja | Nej |  |  |  | TORSLANDA | GÖTEBORG | VÄSTRA GÖTALANDS LÄN | 18425
Privatperson | Privatperson | Privatperson | 1 ägare | 7 | 8.3 | Sol | Sol | NHA | SE3 | 2019-02-26 - 2019-02-26 | 1 | Nej | Ja | Nej |  |  |  | Onsala | KUNGSBACKA | HALLANDS LÄN | 18426
Privatperson | Privatperson | Privatperson | 1 ägare | 10 | 10.9 | Sol | Sol | SMS | SE4 | 2018-12-17 - 2018-12-17 | 1 | Ja | Ja | Nej |  |  |  | LENHOVDA | UPPVIDINGE | KRONOBERGS LÄN | 18427
Privatperson | Privatperson | Privatperson | 1 ägare | 21 | 21 | Sol | Sol | VAG | SE3 | 2017-09-01 - 2017-09-01 | 1 | Ja | Ja | Nej |  |  |  | Gnesta | GNESTA | SÖDERMANLANDS LÄN | 18429
Privatperson | Privatperson | Privatperson | 1 ägare | 12 | 12 | Sol | Sol | NHA | SE3 | 2019-04-01 - 2019-04-01 | 1 | Ja | Ja | Nej |  |  |  | KULLAVIK | KUNGSBACKA | HALLANDS LÄN | 18430
Privatperson | Privatperson | Privatperson | 1 ägare | 11 | 10.8 | Sol | Sol | IKN | SE3 | 2018-03-18 - 2018-03-18 | 1 | Ja | Ja | Nej |  |  |  | Linköping | LINKÖPING | ÖSTERGÖTLANDS LÄN | 18432
Privatperson | Privatperson | Privatperson | 1 ägare | 19 | 19.8 | Sol | Sol | HMD | SE4 | 2019-03-05 - 2019-03-05 | 1 | Nej | Ja | Nej |  |  |  | HALMSTAD | HALMSTAD | HALLANDS LÄN | 18439
Privatperson | Privatperson | Privatperson | 1 ägare | 7 | 15.3 | Sol | Sol | STH | SE3 | 2018-10-24 - 2018-10-24 | 1 | Ja | Ja | Nej |  |  |  | HÄSSELBY | STOCKHOLM | STOCKHOLMS LÄN | 18440
Privatperson | Privatperson | Privatperson | 1 ägare | 9 | 18 | Sol | Sol | NHN | SE3 | 2019-04-01 - 2019-04-01 | 1 | Nej | Ja | Nej |  |  |  | SORUNDA | NYNÄSHAMN | STOCKHOLMS LÄN | 18442
Privatperson | Privatperson | Privatperson | 1 ägare | 30 | 33.6 | Sol | Sol | IKN | SE3 | 2019-03-15 - 2019-03-15 | 1 | Nej | Ja | Nej |  |  |  | Väderstad | ÖDESHÖG | ÖSTERGÖTLANDS LÄN | 18444
734012530000037526 | 556629-1380 | Loftahammars Golf AB | 1 ägare | 45 | 70.4 | Sol | Sol | IKN | SE3 | 2019-02-22 - 2019-02-22 | 1 | Nej | Ja | Nej |  |  |  | LOFTAHAMMAR | VÄSTERVIK | KALMAR LÄN | 18448
Privatperson | Privatperson | Privatperson | 1 ägare | 8 | 9.4 | Sol | Sol | ORT | SE3 | 2019-04-24 - 2019-04-24 | 1 | Nej | Ja | Nej |  |  |  | RÖNNÄNG | TJÖRN | VÄSTRA GÖTALANDS LÄN | 18449
Privatperson | Privatperson | Privatperson | 1 ägare | 45 | 50 | Sol | Sol | IKN | SE3 | 2017-09-01 - 2017-09-01 | 1 | Nej | Ja | Nej |  |  |  | TJÄLLMO | MOTALA | ÖSTERGÖTLANDS LÄN | 18450
734012530000035430 | 556139-7174 | AIRCOIL AKTIEBOLAG | 1 ägare | 36 | 52 | Sol | Sol | IKN | SE3 | 2019-03-08 - 2019-03-08 | 1 | Nej | Ja | Nej |  |  |  | ÅRJÄNG | ÅRJÄNG | VÄRMLANDS LÄN | 18455
Privatperson | Privatperson | Privatperson | 1 ägare | 6 | 5.2 | Sol | Sol | KRS | SE4 | 2019-03-06 - 2019-03-06 | 1 | Nej | Ja | Nej |  |  |  | Åhus | KRISTIANSTAD | SKÅNE LÄN | 18462
Privatperson | Privatperson | Privatperson | 1 ägare | 8 | 8 | Sol | Sol | NBL | SE3 | 2019-03-27 - 2019-03-27 | 1 | Nej | Ja | Nej |  |  |  | Hamburgsund | TANUM | VÄSTRA GÖTALANDS LÄN | 18463
Privatperson | Privatperson | Privatperson | 1 ägare | 16 | 16.2 | Sol | Sol | GBN | SE3 | 2018-11-20 - 2018-11-20 | 1 | Nej | Ja | Nej |  |  |  | LAXÅ | LAXÅ | ÖREBRO LÄN | 18464
Nocken | 559093-6232 | K-Fast Nocken AB | 1 ägare | 32 | 34.3 | Sol | Sol | IKN | SE4 | 2018-11-23 - 2018-11-23 | 1 | Ja | Ja | Nej |  |  |  | VÄXJÖ | VÄXJÖ | KRONOBERGS LÄN | 18465
Privatperson | Privatperson | Privatperson | 1 ägare | 11 | 13.6 | Sol | Sol | UPS | SE3 | 2019-02-13 - 2019-02-13 | 1 | Nej | Ja | Nej |  |  |  | BÅLSTA | HÅBO | UPPSALA LÄN | 18469
Privatperson | Privatperson | Privatperson | 1 ägare | 15 | 15 | Sol | Sol | AHB | SE4 | 2019-04-09 - 2019-04-09 | 1 | Ja | Ja | Nej |  |  |  | Munka Ljungby | ÄNGELHOLM | SKÅNE LÄN | 18471
Privatperson | Privatperson | Privatperson | 1 ägare | 3 | 3.3 | Sol | Sol | STR | SE3 | 2019-03-23 - 2019-03-23 | 1 | Ja | Ja | Nej |  |  |  | Säter | SÄTER | DALARNAS LÄN | 18472
Privatperson | Privatperson | Privatperson | 1 ägare | 8 | 9.7 | Sol | Sol | SMN | SE3 | 2019-01-15 - 2019-01-15 | 1 | Nej | Ja | Nej |  |  |  | STOCKARYD | SÄVSJÖ | JÖNKÖPINGS LÄN | 18482
Privatperson | Privatperson | Privatperson | 1 ägare | 7 | 7.4 | Sol | Sol | SIH | SE4 | 2019-03-21 - 2019-03-21 | 1 | Ja | Ja | Nej |  |  |  | SIMRISHAMN | SIMRISHAMN | SKÅNE LÄN | 18487
Privatperson | Privatperson | Privatperson | 1 ägare | 8 | 8.6 | Sol | Sol | HOG | SE4 | 2019-02-17 - 2019-02-17 | 1 | Nej | Ja | Nej |  |  |  | HÖGANÄS | HÖGANÄS | SKÅNE LÄN | 18488
Privatperson | Privatperson | Privatperson | 1 ägare | 15 | 18.6 | Sol | Sol | GBG | SE3 | 2019-03-28 - 2019-03-28 | 1 | Nej | Ja | Nej |  |  |  | VÄSTRA FRÖLUNDA | GÖTEBORG | VÄSTRA GÖTALANDS LÄN | 18489
Privatperson | Privatperson | Privatperson | 1 ägare | 11 | 8.3 | Sol | Sol | STH | SE3 | 2019-04-10 - 2019-04-10 | 1 | Nej | Ja | Nej |  |  |  | STOCKHOLM | STOCKHOLM | STOCKHOLMS LÄN | 18490
Privatperson | Privatperson | Privatperson | 1 ägare | 10 | 10.9 | Sol | Sol | LNK | SE3 | 2019-03-25 - 2019-03-25 | 1 | Nej | Ja | Nej |  |  |  | LJUNGSBRO | LINKÖPING | ÖSTERGÖTLANDS LÄN | 18492
Privatperson | Privatperson | Privatperson | 1 ägare | 14 | 14 | Sol | Sol | UPP | SE3 | 2019-03-12 - 2019-03-12 | 1 | Ja | Ja | Nej |  |  |  | Uppsala | UPPSALA | UPPSALA LÄN | 18496
Privatperson | Privatperson | Privatperson | 1 ägare | 11 | 11.7 | Sol | Sol | SHD | SE3 | 2019-05-14 - 2019-05-14 | 1 | Nej | Ja | Nej |  |  |  | Olsfors | BOLLEBYGD | VÄSTRA GÖTALANDS LÄN | 18499
Privatperson | Privatperson | Privatperson | 1 ägare | 39 | 43 | Sol | Sol | IKN | SE4 | 2018-02-01 - 2018-02-01 | 1 | Nej | Ja | Nej |  |  |  | Falkenberg | FALKENBERG | HALLANDS LÄN | 18502
734012530000029057 | 769623-7051 | Bostadsrättsföreningen Danska vägen i Lunden | 1 ägare | 29 | 32 | Sol | Sol | IKN | SE3 | 2018-07-01 - 2018-07-01 | 1 | Nej | Ja | Nej |  |  |  | GÖTEBORG | GÖTEBORG | VÄSTRA GÖTALANDS LÄN | 18504
Privatperson | Privatperson | Privatperson | 1 ägare | 54 | 60 | Sol | Sol | IKN | SE3 | 2019-03-01 - 2019-03-01 | 1 | Nej | Ja | Nej |  |  |  | Enköping | ENKÖPING | UPPSALA LÄN | 18507
Privatperson | Privatperson | Privatperson | 1 ägare | 4 | 4.3 | Sol | Sol | UVA | SE3 | 2019-04-11 - 2019-04-11 | 1 | Nej | Ja | Nej |  |  |  | UDDEVALLA | UDDEVALLA | VÄSTRA GÖTALANDS LÄN | 18508
Privatperson | Privatperson | Privatperson | 1 ägare | 10 | 12.3 | Sol | Sol | MDL | SE3 | 2019-04-09 - 2019-04-09 | 1 | Ja | Nej | Nej |  |  |  | MÖLNDAL | MÖLNDAL | VÄSTRA GÖTALANDS LÄN | 18518
Privatperson | Privatperson | Privatperson | 1 ägare | 8 | 7.5 | Sol | Sol | VAG | SE3 | 2019-04-10 - 2019-04-10 | 1 | Nej | Ja | Nej |  |  |  | Vagnhärad | TROSA | SÖDERMANLANDS LÄN | 18523
Privatperson | Privatperson | Privatperson | 1 ägare | 7 | 7 | Sol | Sol | GIV | SE3 | 2019-04-01 - 2019-04-01 | 1 | Nej | Ja | Nej |  |  |  | GISLAVED | GISLAVED | JÖNKÖPINGS LÄN | 18526
Privatperson | Privatperson | Privatperson | 1 ägare | 18 | 18 | Sol | Sol | IKN | SE3 | 2019-03-28 - 2019-03-28 | 1 | Ja | Ja | Nej |  |  |  | Tobo | TIERP | UPPSALA LÄN | 18529
Privatperson | Privatperson | Privatperson | 1 ägare | 17 | 17 | Sol | Sol | IKN | SE3 | 2019-04-02 - 2019-04-02 | 1 | Nej | Ja | Nej |  |  |  | SKILLINGARYD | VAGGERYD | JÖNKÖPINGS LÄN | 18530
Privatperson | Privatperson | Privatperson | 1 ägare | 10 | 10 | Sol | Sol | IKN | SE3 | 2019-04-09 - 2019-04-09 | 1 | Nej | Ja | Nej |  |  |  | SKILLINGARYD | VAGGERYD | JÖNKÖPINGS LÄN | 18531
Privatperson | Privatperson | Privatperson | 1 ägare | 50 | 50 | Sol | Sol | IKN | SE4 | 2019-04-10 - 2019-04-10 | 1 | Ja | Ja | Nej |  |  |  | MÖRBYLÅNGA | MÖRBYLÅNGA | KALMAR LÄN | 18532
Privatperson | Privatperson | Privatperson | 1 ägare | 37 | 40 | Sol | Sol | ORT | SE3 | 2019-04-05 - 2019-04-05 | 1 | Nej | Ja | Nej |  |  |  | Varekil | ORUST | VÄSTRA GÖTALANDS LÄN | 18536
Privatperson | Privatperson | Privatperson | 1 ägare | 11 | 11.2 | Sol | Sol | ALS | SE3 | 2019-04-12 - 2019-04-12 | 1 | Nej | Ja | Nej |  |  |  | Alingsås | ALINGSÅS | VÄSTRA GÖTALANDS LÄN | 18538
Privatperson | Privatperson | Privatperson | 1 ägare | 10 | 10.4 | Sol | Sol | NHA | SE3 | 2018-12-04 - 2018-12-04 | 1 | Nej | Ja | Nej |  |  |  | KUNGSBACKA | KUNGSBACKA | HALLANDS LÄN | 18542
Privatperson | Privatperson | Privatperson | 1 ägare | 13 | 12.5 | Sol | Sol | DAD | SE3 | 2018-11-16 - 2023-05-25 | 2 | Nej | Ja | Nej |  |  |  | VARGÖN | VÄNERSBORG | VÄSTRA GÖTALANDS LÄN | 18543
Privatperson | Privatperson | Privatperson | 1 ägare | 7 | 7.7 | Sol | Sol | UPP | SE3 | 2018-09-20 - 2018-09-20 | 1 | Nej | Ja | Nej |  |  |  | UPPSALA | UPPSALA | UPPSALA LÄN | 18544
Privatperson | Privatperson | Privatperson | 1 ägare | 11 | 10.8 | Sol | Sol | UPO | SE3 | 2016-04-11 - 2016-04-11 | 1 | Ja | Nej | Nej |  |  |  | UPPSALA | UPPSALA | UPPSALA LÄN | 18545
Privatperson | Privatperson | Privatperson | 1 ägare | 5 | 9.2 | Sol | Sol | UPS | SE3 | 2018-09-18 - 2018-09-18 | 1 | Ja | Ja | Nej |  |  |  | JÄRFÄLLA | JÄRFÄLLA | STOCKHOLMS LÄN | 18546
Privatperson | Privatperson | Privatperson | 1 ägare | 10 | 11.4 | Sol | Sol | VAL | SE3 | 2019-04-15 - 2019-04-15 | 1 | Nej | Ja | Nej |  |  |  | KIL | KIL | VÄRMLANDS LÄN | 18547
fröviskolan | 556639-6684 | Fastigheter i Linde AB | 1 ägare | 40 | 44 | Sol | Sol | LDB | SE3 | 2019-09-16 - 2019-09-16 | 1 | Ja | Ja | Nej |  |  |  | Frövi | LINDESBERG | ÖREBRO LÄN | 18548
734012530000032927 | 559242-3403 | Trollebo Säteri AB | 1 ägare | 45 | 50.1 | Sol | Sol | IKN | SE3 | 2019-03-22 - 2019-03-22 | 1 | Nej | Ja | Nej |  |  |  | Nye | VETLANDA | JÖNKÖPINGS LÄN | 18556
Privatperson | Privatperson | Privatperson | 1 ägare | 42 | 47 | Sol | Sol | IKN | SE3 | 2019-03-23 - 2019-03-23 | 1 | Nej | Ja | Nej |  |  |  | VARA | VARA | VÄSTRA GÖTALANDS LÄN | 18558
734012530000036055 | 556700-2612 | Miab Mälarinvest Förvaltning i AR AB | 1 ägare | 40 | 44.2 | Sol | Sol | IKN | SE3 | 2018-12-06 - 2018-12-06 | 1 | Nej | Ja | Nej |  |  |  | UPPSALA | KNIVSTA | UPPSALA LÄN | 18560
734012530000018808 | 212000-1694 | Lidköpings kommun | 1 ägare | 36 | 40.2 | Sol | Sol | IKN | SE3 | 2018-12-05 - 2018-12-05 | 1 | Ja | Ja | Nej |  |  |  | Lidköping | LIDKÖPING | VÄSTRA GÖTALANDS LÄN | 18566
734012530000026933 | 556752-5158 | AR Vann Fastigheter AB | 1 ägare | 42 | 46.5 | Sol | Sol | IKN | SE3 | 2018-06-28 - 2018-06-28 | 1 | Ja | Ja | Nej |  |  |  | Brastad | LYSEKIL | VÄSTRA GÖTALANDS LÄN | 18567
Privatperson | Privatperson | Privatperson | 1 ägare | 9 | 10 | Sol | Sol | TRH | SE3 | 2019-03-27 - 2019-03-27 | 1 | Nej | Ja | Nej |  |  |  | Trollhättan | TROLLHÄTTAN | VÄSTRA GÖTALANDS LÄN | 18574
Privatperson | Privatperson | Privatperson | 1 ägare | 5 | 6 | Sol | Sol | EKG | SE3 | 2019-04-09 - 2019-04-09 | 1 | Nej | Ja | Nej |  |  |  | ENKÖPING | ENKÖPING | UPPSALA LÄN | 18579
Privatperson | Privatperson | Privatperson | 1 ägare | 9 | 17.5 | Sol | Sol | NRL | SE3 | 2019-02-18 - 2019-02-18 | 1 | Nej | Ja | Nej |  |  |  | PÅLSBODA | KUMLA | ÖREBRO LÄN | 18583
Privatperson | Privatperson | Privatperson | 1 ägare | 8 | 10 | Sol | Sol | OCK | SE3 | 2019-03-27 - 2019-03-27 | 1 | Nej | Ja | Nej |  |  |  | BOHUS-BJÖRKÖ | ÖCKERÖ | VÄSTRA GÖTALANDS LÄN | 18584
Privatperson | Privatperson | Privatperson | 1 ägare | 11 | 14 | Sol | Sol | ORT | SE3 | 2019-04-19 - 2019-04-19 | 1 | Nej | Ja | Nej |  |  |  | VAREKIL | ORUST | VÄSTRA GÖTALANDS LÄN | 18586
Privatperson | Privatperson | Privatperson | 1 ägare | 17 | 17.2 | Sol | Sol | NBL | SE3 | 2019-04-01 - 2019-04-01 | 1 | Nej | Ja | Nej |  |  |  | Bullaren | TANUM | VÄSTRA GÖTALANDS LÄN | 18590
Solcellsfältet Munkegärde | 556805-6641 | Kungälv Närenergi AB | 1 ägare | 322 | 322 | Sol | Sol | KUV | SE3 | 2019-04-09 - 2019-04-09 | 1 | Ja | Ja | Nej |  |  |  | Kungälv | KUNGÄLV | VÄSTRA GÖTALANDS LÄN | 18591
Terminalgatan 20 | 556951-0976 | Vellinge fastighetsutvecklings AB | 1 ägare | 91 | 91 | Sol | Sol | IKN | SE4 | 2019-05-06 - 2019-05-06 | 1 | Ja | Ja | Nej |  |  |  | VELLINGE | VELLINGE | SKÅNE LÄN | 18592
Terminalgatan 22 | 556951-0976 | Vellinge fastighetsutvecklings AB | 1 ägare | 64 | 63.7 | Sol | Sol | IKN | SE4 | 2019-05-06 - 2019-05-06 | 1 | Ja | Ja | Nej |  |  |  | VELLINGE | VELLINGE | SKÅNE LÄN | 18593
Privatperson | Privatperson | Privatperson | 1 ägare | 8 | 8.3 | Sol | Sol | VAL | SE3 | 2019-04-11 - 2019-04-11 | 1 | Ja | Ja | Nej |  |  |  | Karlstad | KARLSTAD | VÄRMLANDS LÄN | 18595
Privatperson | Privatperson | Privatperson | 1 ägare | 4 | 8.5 | Sol | Sol | IKN | SE3 | 2019-01-17 - 2019-01-17 | 1 | Nej | Ja | Nej |  |  |  | Tyresö | TYRESÖ | STOCKHOLMS LÄN | 18598
Privatperson | Privatperson | Privatperson | 1 ägare | 10 | 11 | Sol | Sol | SMN | SE3 | 2013-07-25 - 2019-04-17 | 2 | Ja | Ja | Nej |  |  |  | BODAFORS | NÄSSJÖ | JÖNKÖPINGS LÄN | 18599
Norrbyskolan | 556736-6215 | Futurum Fastigheter i Örebro AB | 1 ägare | 58 | 89.3 | Sol | Sol | IKN | SE3 | 2019-04-12 - 2019-04-12 | 1 | Ja | Ja | Nej |  |  |  | Örebro | ÖREBRO | ÖREBRO LÄN | 18600
Privatperson | Privatperson | Privatperson | 1 ägare | 20 | 21.9 | Sol | Sol | KVM | SE3 | 2019-04-18 - 2019-04-18 | 1 | Ja | Ja | Nej |  |  |  | VARA | VARA | VÄSTRA GÖTALANDS LÄN | 18604
Privatperson | Privatperson | Privatperson | 1 ägare | 10 | 11.2 | Sol | Sol | GNF | SE3 | 2019-02-26 - 2019-02-26 | 1 | Nej | Ja | Nej |  |  |  | Gagnef | GAGNEF | DALARNAS LÄN | 18609
Privatperson | Privatperson | Privatperson | 1 ägare | 6 | 6.4 | Sol | Sol | SAH | SE3 | 2018-11-26 - 2018-11-26 | 1 | Ja | Ja | Nej |  |  |  | SALA | SALA | VÄSTMANLANDS LÄN | 18610
Privatperson | Privatperson | Privatperson | 1 ägare | 14 | 13.5 | Sol | Sol | FGA | SE3 | 2019-02-26 - 2019-02-26 | 1 | Ja | Ja | Nej |  |  |  | FAGERSTA | FAGERSTA | VÄSTMANLANDS LÄN | 18612
Privatperson | Privatperson | Privatperson | 1 ägare | 14 | 13.5 | Sol | Sol | NBL | SE3 | 2019-04-17 - 2019-04-17 | 1 | Ja | Ja | Nej |  |  |  | Munkedal | MUNKEDAL | VÄSTRA GÖTALANDS LÄN | 18629
Privatperson | Privatperson | Privatperson | 1 ägare | 15 | 15 | Sol | Sol | IKN | SE3 | 2019-04-12 - 2019-04-12 | 1 | Ja | Ja | Nej |  |  |  | GRYTHYTTAN | HÄLLEFORS | ÖREBRO LÄN | 18633
Privatperson | Privatperson | Privatperson | 1 ägare | 20 | 20 | Sol | Sol | IKN | SE3 | 2018-10-20 - 2018-10-20 | 1 | Ja | Ja | Nej |  |  |  | Sala | SALA | VÄSTMANLANDS LÄN | 18634
Privatperson | Privatperson | Privatperson | 1 ägare | 12 | 12 | Sol | Sol | IKN | SE3 | 2019-04-18 - 2019-04-18 | 1 | Nej | Ja | Nej |  |  |  | RIDDARHYTTAN | SKINNSKATTEBERG | VÄSTMANLANDS LÄN | 18635
Privatperson | Privatperson | Privatperson | 1 ägare | 13 | 13 | Sol | Sol | IKN | SE4 | 2019-04-11 - 2019-04-11 | 1 | Ja | Ja | Nej |  |  |  | HELSINGBORG | HELSINGBORG | SKÅNE LÄN | 18637
Privatperson | Privatperson | Privatperson | 1 ägare | 9 | 10 | Sol | Sol | SMS | SE4 | 2019-04-04 - 2019-04-04 | 1 | Ja | Ja | Nej |  |  |  | Gnosjö | GNOSJÖ | JÖNKÖPINGS LÄN | 18639
Privatperson | Privatperson | Privatperson | 1 ägare | 10 | 10 | Sol | Sol | GBG | SE3 | 2019-04-23 - 2019-04-23 | 1 | Nej | Ja | Nej |  |  |  | GÖTEBORG | GÖTEBORG | VÄSTRA GÖTALANDS LÄN | 18643
Privatperson | Privatperson | Privatperson | 1 ägare | 4 | 4.9 | Sol | Sol | JML | SE2 | 2015-11-16 - 2015-11-16 | 1 | Nej | Ja | Nej |  |  |  | Östersund | ÖSTERSUND | JÄMTLANDS LÄN | 18645
Privatperson | Privatperson | Privatperson | 1 ägare | 8 | 8.1 | Sol | Sol | HLD | SE4 | 2018-09-19 - 2018-09-19 | 1 | Nej | Ja | Nej |  |  |  | Steninge | HALMSTAD | HALLANDS LÄN | 18646
Privatperson | Privatperson | Privatperson | 1 ägare | 22 | 22 | Sol | Sol | LHM | SE4 | 2019-03-18 - 2019-03-18 | 1 | Ja | Nej | Nej |  |  |  | Kapplet | LAHOLM | HALLANDS LÄN | 18647
Privatperson | Privatperson | Privatperson | 1 ägare | 19 | 17 | Sol | Sol | SGS | SE3 | 2019-04-18 - 2019-04-18 | 1 | Ja | Ja | Nej |  |  |  | ESKILSTUNA | ESKILSTUNA | SÖDERMANLANDS LÄN | 18655
Privatperson | Privatperson | Privatperson | 1 ägare | 20 | 15 | Sol | Sol | PTE | SE3 | 2018-12-19 - 2018-12-19 | 1 | Ja | Ja | Nej |  |  |  | Öjersjö | PARTILLE | VÄSTRA GÖTALANDS LÄN | 18657
734012530000035133 | 916430-7705 | Maskinfirman i Smedhult Handelsbolag | 1 ägare | 100 | 121.6 | Sol | Sol | IKN | SE4 | 2019-05-27 - 2019-05-27 | 1 | Nej | Ja | Nej |  |  |  | Skånes Fagerhult | ÖRKELLJUNGA | SKÅNE LÄN | 18662
Privatperson | Privatperson | Privatperson | 1 ägare | 9 | 8.6 | Sol | Sol | VBS | SE3 | 2019-04-01 - 2019-04-01 | 1 | Ja | Ja | Nej |  |  |  | VEDDIGE | VARBERG | HALLANDS LÄN | 18663
Prästgårdsvägen 6 | 559120-0570 | Storemyr Fastighet AB | 1 ägare | 30 | 40.6 | Sol | Sol | NBL | SE3 | 2018-09-24 - 2018-09-24 | 1 | Nej | Ja | Nej |  |  |  | TANUMSHEDE | TANUM | VÄSTRA GÖTALANDS LÄN | 18667
Privatperson | Privatperson | Privatperson | 1 ägare | 9 | 10.2 | Sol | Sol | NHA | SE3 | 2019-04-23 - 2019-04-23 | 1 | Nej | Ja | Nej |  |  |  | Kullavik | KUNGSBACKA | HALLANDS LÄN | 18668
Privatperson | Privatperson | Privatperson | 1 ägare | 19 | 19 | Sol | Sol | SKL | SE4 | 2019-04-18 - 2019-04-18 | 1 | Ja | Ja | Nej |  |  |  | GENARP | LUND | SKÅNE LÄN | 18669
Privatperson | Privatperson | Privatperson | 1 ägare | 15 | 15 | Sol | Sol | VBS | SE3 | 2018-08-28 - 2018-08-28 | 1 | Ja | Ja | Nej |  |  |  | veddige | VARBERG | HALLANDS LÄN | 18671
Privatperson | Privatperson | Privatperson | 1 ägare | 8 | 8.1 | Sol | Sol | GBG | SE3 | 2019-04-02 - 2019-04-02 | 1 | Nej | Ja | Nej |  |  |  | GÖTEBORG | GÖTEBORG | VÄSTRA GÖTALANDS LÄN | 18672
Privatperson | Privatperson | Privatperson | 1 ägare | 11 | 12 | Sol | Sol | NSF | SE3 | 2019-03-28 - 2019-03-28 | 1 | Ja | Ja | Nej |  |  |  | TRANEMO | TRANEMO | VÄSTRA GÖTALANDS LÄN | 18673
Privatperson | Privatperson | Privatperson | 1 ägare | 13 | 12.5 | Sol | Sol | SYM | SE3 | 2014-04-02 - 2014-04-02 | 1 | Nej | Ja | Nej |  |  |  | STRÄNGNÄS | STRÄNGNÄS | SÖDERMANLANDS LÄN | 18674
Privatperson | Privatperson | Privatperson | 1 ägare | 77 | 100.1 | Sol | Sol | IKN | SE3 | 2016-04-19 - 2016-04-19 | 1 | Nej | Ja | Nej |  |  |  | KÖPING | KÖPING | VÄSTMANLANDS LÄN | 18680
Privatperson | Privatperson | Privatperson | 1 ägare | 7 | 7 | Sol | Sol | OCK | SE3 | 2019-04-24 - 2019-04-24 | 1 | Nej | Ja | Nej |  |  |  | BOHUS-BJÖRKÖ | ÖCKERÖ | VÄSTRA GÖTALANDS LÄN | 18684
Privatperson | Privatperson | Privatperson | 1 ägare | 15 | 15.3 | Sol | Sol | SGD | SE3 | 2019-04-23 - 2019-04-23 | 1 | Nej | Ja | Nej |  |  |  | STORA HÖGA | STENUNGSUND | VÄSTRA GÖTALANDS LÄN | 18691
Privatperson | Privatperson | Privatperson | 1 ägare | 12 | 12 | Sol | Sol | GBG | SE3 | 2019-04-17 - 2019-04-17 | 1 | Nej | Ja | Nej |  |  |  | GÖTEBORG | GÖTEBORG | VÄSTRA GÖTALANDS LÄN | 18694
Privatperson | Privatperson | Privatperson | 1 ägare | 18 | 22.5 | Sol | Sol | MDL | SE3 | 2019-05-28 - 2023-05-15 | 2 | Nej | Ja | Nej |  |  |  | MÖLNDAL | MÖLNDAL | VÄSTRA GÖTALANDS LÄN | 18695
Svedala - Svedala 126:1 (Gert Stran | 969645-2409 | Fastigheten Svarvaregatan 3 Strand Kommanditbolag | 1 ägare | 43 | 42.9 | Sol | Sol | IKN | SE4 | 2019-04-15 - 2019-04-15 | 1 | Ja | Ja | Nej |  |  |  | SVEDALA | SVEDALA | SKÅNE LÄN | 18700
Privatperson | Privatperson | Privatperson | 1 ägare | 10 | 8.4 | Sol | Sol | SMS | SE4 | 2019-04-11 - 2019-04-11 | 1 | Ja | Nej | Nej |  |  |  | Skruv | LESSEBO | KRONOBERGS LÄN | 18708
brf Plinten solel 2 | 788000-1461 | Bostadsrättsföreningen Plinten | 1 ägare | 27 | 28.3 | Sol | Sol | HSD | SE2 | 2018-12-20 - 2018-12-20 | 1 | Nej | Ja | Nej |  |  |  | Härnösand | SAKNAS | SAKNAS | 18709
Privatperson | Privatperson | Privatperson | 1 ägare | 15 | 14.5 | Sol | Sol | UPO | SE3 | 2019-03-27 - 2019-03-27 | 1 | Nej | Ja | Nej |  |  |  | GRISSLEHAMN | NORRTÄLJE | STOCKHOLMS LÄN | 18715
Hyrglaset | 556278-6995 | GÖTEBORGS MÖBELUTHYRNING - HYRGLASET AKTIEBOLAG | 1 ägare | 40 | 43.6 | Sol | Sol | MDL | SE3 | 2019-01-30 - 2019-01-30 | 1 | Ja | Ja | Nej |  |  |  | MÖLNDAL | MÖLNDAL | VÄSTRA GÖTALANDS LÄN | 18717
Privatperson | Privatperson | Privatperson | 1 ägare | 5 | 11.2 | Sol | Sol | SKL | SE4 | 2018-09-19 - 2018-09-19 | 1 | Nej | Ja | Nej |  |  |  | GLIMÅKRA | ÖSTRA GÖINGE | SKÅNE LÄN | 18719
Privatperson | Privatperson | Privatperson | 1 ägare | 4 | 4.2 | Sol | Sol | UPP | SE3 | 2019-04-15 - 2019-04-15 | 1 | Nej | Ja | Nej |  |  |  | UPPSALA | UPPSALA | UPPSALA LÄN | 18721
Privatperson | Privatperson | Privatperson | 1 ägare | 15 | 15 | Sol | Sol | DAD | SE3 | 2019-04-12 - 2019-04-12 | 1 | Nej | Ja | Nej |  |  |  | UDDEVALLA | SAKNAS | SAKNAS | 18723
Dalhem parken | 559159-9179 | Påarpsbacke AB | 1 ägare | 200 | 196 | Sol | Sol | BDL | SE4 | 2019-03-15 - 2019-03-15 | 1 | Ja | Ja | Nej |  |  |  | HÄSTVEDA | HÄSSLEHOLM | SKÅNE LÄN | 18724
Privatperson | Privatperson | Privatperson | 1 ägare | 18 | 17.4 | Sol | Sol | SKL | SE4 | 2019-04-01 - 2019-04-01 | 1 | Ja | Ja | Nej |  |  |  | HÖLLVIKEN | VELLINGE | SKÅNE LÄN | 18725
Privatperson | Privatperson | Privatperson | 1 ägare | 8 | 9 | Sol | Sol | SFP | SE4 | 2019-04-04 - 2019-04-04 | 1 | Nej | Ja | Nej |  |  |  | Staffanstorp | STAFFANSTORP | SKÅNE LÄN | 18729
Privatperson | Privatperson | Privatperson | 1 ägare | 5 | 6.6 | Sol | Sol | HDG | SE3 | 2019-03-06 - 2019-03-06 | 1 | Nej | Ja | Nej |  |  |  | Huddinge | HUDDINGE | STOCKHOLMS LÄN | 18730
Privatperson | Privatperson | Privatperson | 1 ägare | 6 | 7 | Sol | Sol | HDG | SE3 | 2018-08-14 - 2018-08-14 | 1 | Ja | Ja | Nej |  |  |  | SEGELTORP | HUDDINGE | STOCKHOLMS LÄN | 18733
Privatperson | Privatperson | Privatperson | 1 ägare | 14 | 14.6 | Sol | Sol | DAD | SE3 | 2019-04-27 - 2019-04-27 | 1 | Nej | Ja | Nej |  |  |  | Uddevalla | UDDEVALLA | VÄSTRA GÖTALANDS LÄN | 18735
Privatperson | Privatperson | Privatperson | 1 ägare | 11 | 11 | Sol | Sol | IKN | SE3 | 2019-04-11 - 2019-04-11 | 1 | Ja | Ja | Nej |  |  |  | Vimmerby | VIMMERBY | KALMAR LÄN | 18736
Privatperson | Privatperson | Privatperson | 1 ägare | 10 | 10 | Sol | Sol | IKN | SE4 | 2019-03-29 - 2019-03-29 | 1 | Nej | Ja | Nej |  |  |  | Värnamo | VÄRNAMO | JÖNKÖPINGS LÄN | 18737
Privatperson | Privatperson | Privatperson | 1 ägare | 12 | 12 | Sol | Sol | IKN | SE3 | 2019-04-23 - 2019-04-23 | 1 | Nej | Ja | Nej |  |  |  | Norrköping | NORRKÖPING | ÖSTERGÖTLANDS LÄN | 18739
Privatperson | Privatperson | Privatperson | 1 ägare | 14 | 15.3 | Sol | Sol | VBG | SE3 | 2019-01-09 - 2019-01-09 | 1 | Nej | Ja | Nej |  |  |  | Träslövsläge | VARBERG | HALLANDS LÄN | 18743
Privatperson | Privatperson | Privatperson | 1 ägare | 12 | 12.1 | Sol | Sol | BRG | SE2 | 2019-05-02 - 2019-05-02 | 1 | Ja | Ja | Nej |  |  |  | SVENSTAVIK | BERG | JÄMTLANDS LÄN | 18744
Privatperson | Privatperson | Privatperson | 1 ägare | 9 | 9 | Sol | Sol | VAL | SE3 | 2019-04-18 - 2019-04-18 | 1 | Nej | Ja | Nej |  |  |  | Charlottenberg | EDA | VÄRMLANDS LÄN | 18748
Privatperson | Privatperson | Privatperson | 1 ägare | 16 | 19.5 | Sol | Sol | IKN | SE3 | 2019-04-10 - 2019-04-10 | 1 | Nej | Ja | Nej |  |  |  | UPPSALA | UPPSALA | UPPSALA LÄN | 18749
Privatperson | Privatperson | Privatperson | 1 ägare | 12 | 12.6 | Sol | Sol | OHM | SE3 | 2019-04-25 - 2019-04-25 | 1 | Ja | Ja | Nej |  |  |  | ÖSTHAMMAR | ÖSTHAMMAR | UPPSALA LÄN | 18750
Privatperson | Privatperson | Privatperson | 1 ägare | 17 | 15 | Sol | Sol | VBS | SE3 | 2019-01-24 - 2019-01-24 | 1 | Ja | Ja | Nej |  |  |  | VEDDIGE | VARBERG | HALLANDS LÄN | 18751
Privatperson | Privatperson | Privatperson | 1 ägare | 8 | 8.5 | Sol | Sol | SKL | SE4 | 2019-04-17 - 2019-04-17 | 1 | Ja | Ja | Nej |  |  |  | SMEDSTORP | TOMELILLA | SKÅNE LÄN | 18753
Privatperson | Privatperson | Privatperson | 1 ägare | 6 | 6.2 | Sol | Sol | SKL | SE4 | 2019-04-03 - 2019-04-03 | 1 | Nej | Ja | Nej |  |  |  | GÄRSNÄS | SIMRISHAMN | SKÅNE LÄN | 18755
Privatperson | Privatperson | Privatperson | 1 ägare | 13 | 14 | Sol | Sol | LNK | SE3 | 2019-04-15 - 2019-04-15 | 1 | Ja | Ja | Nej |  |  |  | Mantorp | MJÖLBY | ÖSTERGÖTLANDS LÄN | 18756
Privatperson | Privatperson | Privatperson | 1 ägare | 7 | 7 | Sol | Sol | UPP | SE3 | 2019-04-25 - 2019-04-25 | 1 | Nej | Ja | Nej |  |  |  | UPPSALA | UPPSALA | UPPSALA LÄN | 18759
Privatperson | Privatperson | Privatperson | 1 ägare | 9 | 9.9 | Sol | Sol | SKL | SE4 | 2019-04-15 - 2019-04-15 | 1 | Ja | Ja | Nej |  |  |  | SMEDSTORP | TOMELILLA | SKÅNE LÄN | 18760
Privatperson | Privatperson | Privatperson | 1 ägare | 9 | 9.9 | Sol | Sol | SKL | SE4 | 2019-04-17 - 2019-04-17 | 1 | Nej | Ja | Nej |  |  |  | SMEDSTORP | TOMELILLA | SKÅNE LÄN | 18761
Ärtebräckavägen 4 | 556327-4199 | BRODÉNS I GRÄFSNÄS AKTIEBOLAG | 1 ägare | 20 | 20 | Sol | Sol | BKE | SE3 | 2019-04-24 - 2019-04-24 | 1 | Nej | Ja | Nej |  |  |  | SOLLEBRUNN | ALINGSÅS | VÄSTRA GÖTALANDS LÄN | 18762
Privatperson | Privatperson | Privatperson | 1 ägare | 5 | 10 | Sol | Sol | LUN | SE4 | 2019-04-01 - 2019-04-01 | 1 | Nej | Ja | Nej |  |  |  | Lund | LUND | SKÅNE LÄN | 18763
Privatperson | Privatperson | Privatperson | 1 ägare | 9 | 23.4 | Sol | Sol | DRV | SE3 | 2019-04-12 - 2019-04-12 | 1 | Nej | Ja | Nej |  |  |  | Österhaninge | HANINGE | STOCKHOLMS LÄN | 18764
Privatperson | Privatperson | Privatperson | 1 ägare | 20 | 20 | Sol | Sol | GTL | SE3 | 2018-07-18 - 2018-07-18 | 1 | Ja | Ja | Nej |  |  |  | DALHEM | GOTLAND | GOTLANDS LÄN | 18776
Privatperson | Privatperson | Privatperson | 1 ägare | 10 | 11.5 | Sol | Sol | FBG | SE4 | 2019-01-24 - 2019-01-24 | 1 | Ja | Ja | Nej |  |  |  | Falkenberg | FALKENBERG | HALLANDS LÄN | 18777
Privatperson | Privatperson | Privatperson | 1 ägare | 7 | 6.3 | Sol | Sol | VIG | SE3 | 2019-03-26 - 2019-03-26 | 1 | Nej | Ja | Nej |  |  |  | VINGÅKER | VINGÅKER | SÖDERMANLANDS LÄN | 18781
Privatperson | Privatperson | Privatperson | 1 ägare | 10 | 11 | Sol | Sol | SKL | SE4 | 2019-05-07 - 2019-05-07 | 1 | Ja | Ja | Nej |  |  |  | YNGSJÖ | KRISTIANSTAD | SKÅNE LÄN | 18789
Privatperson | Privatperson | Privatperson | 1 ägare | 9 | 9 | Sol | Sol | ORT | SE3 | 2019-11-15 - 2019-11-15 | 1 | Ja | Ja | Nej |  |  |  | Skärhamn | TJÖRN | VÄSTRA GÖTALANDS LÄN | 18790
Privatperson | Privatperson | Privatperson | 1 ägare | 10 | 11 | Sol | Sol | BJR | SE4 | 2018-06-15 - 2018-06-15 | 1 | Ja | Ja | Nej |  |  |  | TEREKOV | BÅSTAD | SKÅNE LÄN | 18792
Privatperson | Privatperson | Privatperson | 1 ägare | 5 | 5.4 | Sol | Sol | HBG | SE4 | 2019-04-16 - 2019-04-16 | 1 | Nej | Ja | Nej |  |  |  | HELSINGBORG | HELSINGBORG | SKÅNE LÄN | 18793
Privatperson | Privatperson | Privatperson | 1 ägare | 9 | 11 | Sol | Sol | SHD | SE3 | 2014-09-10 - 2014-09-10 | 1 | Ja | Nej | Nej |  |  |  | Sexdrega | SVENLJUNGA | VÄSTRA GÖTALANDS LÄN | 18796
Privatperson | Privatperson | Privatperson | 1 ägare | 5 | 11.4 | Sol | Sol | NTE | SE3 | 2019-03-08 - 2019-03-08 | 1 | Nej | Ja | Nej |  |  |  | NORRTÄLJE | NORRTÄLJE | STOCKHOLMS LÄN | 18797
Privatperson | Privatperson | Privatperson | 1 ägare | 4 | 8.7 | Sol | Sol | SDT | SE3 | 2019-03-20 - 2019-03-20 | 1 | Nej | Ja | Nej |  |  |  | HÖLÖ | SÖDERTÄLJE | STOCKHOLMS LÄN | 18798
Privatperson | Privatperson | Privatperson | 1 ägare | 2 | 5.5 | Sol | Sol | IKN | SE3 | 2018-11-19 - 2018-11-19 | 1 | Nej | Ja | Nej |  |  |  | Sparreholm | FLEN | SÖDERMANLANDS LÄN | 18799
Privatperson | Privatperson | Privatperson | 1 ägare | 11 | 11 | Sol | Sol | DAD | SE3 | 2019-04-27 - 2019-04-27 | 1 | Ja | Ja | Nej |  |  |  | UDDEVALLA | UDDEVALLA | VÄSTRA GÖTALANDS LÄN | 18800
Privatperson | Privatperson | Privatperson | 1 ägare | 18 | 18 | Sol | Sol | SKN | SE4 | 2019-03-20 - 2019-03-20 | 1 | Nej | Ja | Nej |  |  |  | Södra Sandby | LUND | SKÅNE LÄN | 18804
Privatperson | Privatperson | Privatperson | 1 ägare | 11 | 12 | Sol | Sol | SLD | SE3 | 2018-06-28 - 2018-06-28 | 1 | Nej | Ja | Nej |  |  |  | Bankeryd | JÖNKÖPING | JÖNKÖPINGS LÄN | 18805
Privatperson | Privatperson | Privatperson | 1 ägare | 35 | 39.9 | Sol | Sol | IKN | SE3 | 2019-04-25 - 2019-04-25 | 1 | Nej | Ja | Nej |  |  |  | Horn | KINDA | ÖSTERGÖTLANDS LÄN | 18808
Privatperson | Privatperson | Privatperson | 1 ägare | 6 | 6.4 | Sol | Sol | SKL | SE4 | 2019-04-24 - 2019-04-24 | 1 | Ja | Ja | Nej |  |  |  | VELLINGE | VELLINGE | SKÅNE LÄN | 18809
Privatperson | Privatperson | Privatperson | 1 ägare | 24 | 24.5 | Sol | Sol | SKP | SE4 | 2019-04-01 - 2019-04-01 | 1 | Ja | Ja | Nej |  |  |  | SKURUP | SKURUP | SKÅNE LÄN | 18812
Privatperson | Privatperson | Privatperson | 1 ägare | 5 | 5 | Sol | Sol | PTE | SE3 | 2019-03-28 - 2019-03-28 | 1 | Nej | Ja | Nej |  |  |  | PARTILLE | PARTILLE | VÄSTRA GÖTALANDS LÄN | 18813
Privatperson | Privatperson | Privatperson | 1 ägare | 9 | 10.4 | Sol | Sol | BKE | SE3 | 2019-04-15 - 2019-04-15 | 1 | Ja | Ja | Nej |  |  |  | ALINGSÅS | ALINGSÅS | VÄSTRA GÖTALANDS LÄN | 18814
Privatperson | Privatperson | Privatperson | 1 ägare | 35 | 35 | Sol | Sol | VAL | SE3 | 2019-03-05 - 2019-03-05 | 1 | Ja | Nej | Nej |  |  |  | Färmersruds Gård | ARVIKA | VÄRMLANDS LÄN | 18815
Privatperson | Privatperson | Privatperson | 1 ägare | 11 | 11 | Sol | Sol | KKA | SE4 | 2019-05-03 - 2019-05-03 | 1 | Nej | Ja | Nej |  |  |  | LYCKEBY | KARLSKRONA | BLEKINGE LÄN | 18818
Du Nords gata 7, 576 35 Sävsjö | 556375-5668 | SÄVEBO AKTIEBOLAG | 1 ägare | 9 | 11.6 | Sol | Sol | IKN | SE3 | 2018-02-14 - 2018-02-14 | 1 | Nej | Ja | Nej |  |  |  | SÄVSJÖ | SÄVSJÖ | JÖNKÖPINGS LÄN | 18820
Du Nords gata 9, 576 35 Sävsjö | 556375-5668 | SÄVEBO AKTIEBOLAG | 1 ägare | 10 | 12.4 | Sol | Sol | IKN | SE3 | 2018-02-07 - 2018-02-07 | 1 | Nej | Ja | Nej |  |  |  | SÄVSJÖ | SÄVSJÖ | JÖNKÖPINGS LÄN | 18821
Hofgårdsskolan Sävsjö | 212000-0563 | Sävsjö kommun | 1 ägare | 25 | 25.2 | Sol | Sol | IKN | SE3 | 2018-09-20 - 2018-09-20 | 1 | Nej | Ja | Nej |  |  |  | SÄVSJÖ | SÄVSJÖ | JÖNKÖPINGS LÄN | 18822
734012530000015661 | 969695-6771 | Nyfosa Barkenlund Oxbacken Kommanditbolag | 1 ägare | 31 | 40.2 | Sol | Sol | IKN | SE3 | 2017-09-01 - 2017-09-01 | 1 | Nej | Ja | Nej |  |  |  | ÖREBRO | ÖREBRO | ÖREBRO LÄN | 18823
Privatperson | Privatperson | Privatperson | 1 ägare | 74 | 72 | Sol | Sol | IKN | SE4 | 2019-05-13 - 2019-05-13 | 1 | Ja | Ja | Nej |  |  |  | Billeberga | SVALÖV | SKÅNE LÄN | 18825
Privatperson | Privatperson | Privatperson | 1 ägare | 9 | 9.6 | Sol | Sol | FLN | SE3 | 2019-04-18 - 2019-04-18 | 1 | Nej | Ja | Nej |  |  |  | FALUN | FALUN | DALARNAS LÄN | 18830
Privatperson | Privatperson | Privatperson | 1 ägare | 15 | 15.5 | Sol | Sol | YST | SE4 | 2019-04-26 - 2019-04-26 | 1 | Ja | Ja | Nej |  |  |  | YSTAD | YSTAD | SKÅNE LÄN | 18832
Privatperson | Privatperson | Privatperson | 1 ägare | 15 | 15 | Sol | Sol | UPP | SE3 | 2019-05-06 - 2019-05-06 | 1 | Ja | Ja | Nej |  |  |  | UPPSALA | UPPSALA | UPPSALA LÄN | 18833
Privatperson | Privatperson | Privatperson | 1 ägare | 9 | 8.5 | Sol | Sol | HMM | SE3 | 2019-05-08 - 2019-05-08 | 1 | Ja | Ja | Nej |  |  |  | SKOGHALL | HAMMARÖ | VÄRMLANDS LÄN | 18834
Privatperson | Privatperson | Privatperson | 1 ägare | 11 | 12.7 | Sol | Sol | GBG | SE3 | 2019-03-13 - 2019-03-13 | 1 | Ja | Ja | Nej |  |  |  | Torslanda | GÖTEBORG | VÄSTRA GÖTALANDS LÄN | 18835
Privatperson | Privatperson | Privatperson | 1 ägare | 7 | 8.1 | Sol | Sol | GBG | SE3 | 2019-05-03 - 2019-05-03 | 1 | Nej | Ja | Nej |  |  |  | Goteborg | GÖTEBORG | VÄSTRA GÖTALANDS LÄN | 18836
Privatperson | Privatperson | Privatperson | 1 ägare | 6 | 6 | Sol | Sol | SKL | SE4 | 2019-04-30 - 2019-04-30 | 1 | Nej | Ja | Nej |  |  |  | Vinslöv | HÄSSLEHOLM | SKÅNE LÄN | 18838
Privatperson | Privatperson | Privatperson | 1 ägare | 17 | 17 | Sol | Sol | LNK | SE3 | 2019-03-26 - 2019-03-26 | 1 | Ja | Nej | Nej |  |  |  | Ljungsbro | LINKÖPING | ÖSTERGÖTLANDS LÄN | 18841
Privatperson | Privatperson | Privatperson | 1 ägare | 8 | 6.3 | Sol | Sol | ORT | SE3 | 2019-02-08 - 2019-02-08 | 1 | Nej | Ja | Nej |  |  |  | HJÄLTEBY | TJÖRN | VÄSTRA GÖTALANDS LÄN | 18843
Privatperson | Privatperson | Privatperson | 1 ägare | 20 | 20.9 | Sol | Sol | NKL | SE3 | 2019-04-12 - 2019-04-12 | 1 | Ja | Ja | Nej |  |  |  | örebro | ÖREBRO | ÖREBRO LÄN | 18844
Privatperson | Privatperson | Privatperson | 1 ägare | 15 | 15 | Sol | Sol | NHA | SE3 | 2018-11-05 - 2018-11-05 | 1 | Nej | Ja | Nej |  |  |  | Fjärås | KUNGSBACKA | HALLANDS LÄN | 18848
Privatperson | Privatperson | Privatperson | 1 ägare | 8 | 8 | Sol | Sol | OCK | SE3 | 2019-04-20 - 2019-04-20 | 1 | Nej | Ja | Nej |  |  |  | Bohus-Björkö | ÖCKERÖ | VÄSTRA GÖTALANDS LÄN | 18849
Privatperson | Privatperson | Privatperson | 1 ägare | 8 | 7.9 | Sol | Sol | SKL | SE4 | 2019-04-16 - 2019-04-16 | 1 | Ja | Ja | Nej |  |  |  | SKÅNES FAGERHULT | ÖRKELLJUNGA | SKÅNE LÄN | 18850
Privatperson | Privatperson | Privatperson | 1 ägare | 10 | 9.6 | Sol | Sol | UPV | SE3 | 2019-03-01 - 2019-03-01 | 1 | Ja | Nej | Nej |  |  |  | ENKÖPING | ENKÖPING | UPPSALA LÄN | 18853
Hus 15 | 746000-4638 | HSB Bostadsrättsförening Elisetorp i Arlöv | 1 ägare | 51 | 57 | Sol | Sol | IKN | SE4 | 2017-02-10 - 2017-02-10 | 1 | Ja | Ja | Nej |  |  |  | Arlöv | BURLÖV | SKÅNE LÄN | 18857
Hus 17 | 746000-4638 | HSB Bostadsrättsförening Elisetorp i Arlöv | 1 ägare | 51 | 57 | Sol | Sol | IKN | SE4 | 2017-02-10 - 2017-02-10 | 1 | Ja | Ja | Nej |  |  |  | Arlöv | BURLÖV | SKÅNE LÄN | 18858
Hus 19 | 746000-4638 | HSB Bostadsrättsförening Elisetorp i Arlöv | 1 ägare | 51 | 57 | Sol | Sol | IKN | SE4 | 2017-02-10 - 2017-02-10 | 1 | Ja | Ja | Nej |  |  |  | Arlöv | BURLÖV | SKÅNE LÄN | 18859
Privatperson | Privatperson | Privatperson | 1 ägare | 12 | 10.6 | Sol | Sol | GBG | SE3 | 2019-04-17 - 2019-04-17 | 1 | Nej | Ja | Nej |  |  |  | TORSLANDA | GÖTEBORG | VÄSTRA GÖTALANDS LÄN | 18864
Privatperson | Privatperson | Privatperson | 1 ägare | 13 | 12.5 | Sol | Sol | SKV | SE4 | 2019-05-01 - 2019-05-01 | 1 | Nej | Ja | Nej |  |  |  | LÖDDEKÖPINGE | KÄVLINGE | SKÅNE LÄN | 18865
Privatperson | Privatperson | Privatperson | 1 ägare | 14 | 17.4 | Sol | Sol | STH | SE3 | 2019-05-03 - 2019-05-03 | 1 | Nej | Ja | Nej |  |  |  | Spånga | STOCKHOLM | STOCKHOLMS LÄN | 18867
Privatperson | Privatperson | Privatperson | 1 ägare | 16 | 16 | Sol | Sol | HMD | SE4 | 2019-03-01 - 2019-03-01 | 1 | Nej | Ja | Nej |  |  |  | Halmstad | HALMSTAD | HALLANDS LÄN | 18868
Privatperson | Privatperson | Privatperson | 1 ägare | 5 | 6.3 | Sol | Sol | HLD | SE4 | 2019-02-27 - 2019-02-27 | 1 | Nej | Ja | Nej |  |  |  | Falkenberg | FALKENBERG | HALLANDS LÄN | 18870
Privatperson | Privatperson | Privatperson | 1 ägare | 12 | 12 | Sol | Sol | VAG | SE3 | 2019-04-15 - 2019-04-15 | 1 | Ja | Ja | Nej |  |  |  | GNESTA | GNESTA | SÖDERMANLANDS LÄN | 18872
Privatperson | Privatperson | Privatperson | 1 ägare | 9 | 9.6 | Sol | Sol | DAD | SE3 | 2019-02-15 - 2019-02-15 | 1 | Nej | Ja | Nej |  |  |  | UDDEVALLA | UDDEVALLA | VÄSTRA GÖTALANDS LÄN | 18874
Privatperson | Privatperson | Privatperson | 1 ägare | 12 | 13.1 | Sol | Sol | NHA | SE3 | 2019-04-25 - 2019-04-25 | 1 | Ja | Ja | Nej |  |  |  | BILLDAL | GÖTEBORG | VÄSTRA GÖTALANDS LÄN | 18875
Privatperson | Privatperson | Privatperson | 1 ägare | 8 | 8.5 | Sol | Sol | MOR | SE3 | 2018-05-02 - 2018-05-02 | 1 | Nej | Ja | Nej |  |  |  | Mora | MORA | DALARNAS LÄN | 18877
Privatperson | Privatperson | Privatperson | 1 ägare | 11 | 11.1 | Sol | Sol | DRV | SE3 | 2019-05-17 - 2019-05-17 | 1 | Nej | Ja | Nej |  |  |  | Tyreö | TYRESÖ | STOCKHOLMS LÄN | 18878
Privatperson | Privatperson | Privatperson | 1 ägare | 11 | 11.4 | Sol | Sol | GBG | SE3 | 2019-05-09 - 2019-05-09 | 1 | Nej | Ja | Nej |  |  |  | Torslanda | GÖTEBORG | VÄSTRA GÖTALANDS LÄN | 18880
Privatperson | Privatperson | Privatperson | 1 ägare | 9 | 9.6 | Sol | Sol | IKN | SE3 | 2018-05-15 - 2018-05-15 | 1 | Ja | Nej | Nej |  |  |  | Vetlanda | VETLANDA | JÖNKÖPINGS LÄN | 18881
734012530000030121 | 556347-9020 | Nilvest Bruks AB | 1 ägare | 10 | 16.2 | Sol | Sol | IKN | SE3 | 2019-01-10 - 2019-01-10 | 1 | Nej | Ja | Nej |  |  |  | Örsunsbro | ENKÖPING | UPPSALA LÄN | 18882
Privatperson | Privatperson | Privatperson | 1 ägare | 33 | 36.2 | Sol | Sol | IKN | SE3 | 2019-03-01 - 2019-03-01 | 1 | Nej | Ja | Nej |  |  |  | Björklinge | UPPSALA | UPPSALA LÄN | 18899
Privatperson | Privatperson | Privatperson | 1 ägare | 7 | 18 | Sol | Sol | NYD | SE3 | 2019-05-13 - 2019-05-13 | 1 | Nej | Ja | Nej |  |  |  | Nyköping | NYKÖPING | SÖDERMANLANDS LÄN | 18903
Privatperson | Privatperson | Privatperson | 1 ägare | 7 | 8.8 | Sol | Sol | PTE | SE3 | 2019-05-07 - 2019-05-07 | 1 | Nej | Ja | Nej |  |  |  | ÖJERSJÖ | PARTILLE | VÄSTRA GÖTALANDS LÄN | 18905
Privatperson | Privatperson | Privatperson | 1 ägare | 10 | 12 | Sol | Sol | VAN | SE3 | 2019-05-08 - 2019-05-08 | 1 | Ja | Ja | Nej |  |  |  | Boxholm | BOXHOLM | ÖSTERGÖTLANDS LÄN | 18908
Privatperson | Privatperson | Privatperson | 1 ägare | 13 | 14 | Sol | Sol | SKL | SE4 | 2019-04-23 - 2019-04-23 | 1 | Nej | Ja | Nej |  |  |  | SKURUP | SKURUP | SKÅNE LÄN | 18911
Privatperson | Privatperson | Privatperson | 1 ägare | 11 | 12.6 | Sol | Sol | YST | SE4 | 2019-04-18 - 2019-04-18 | 1 | Ja | Ja | Nej |  |  |  | YSTAD | YSTAD | SKÅNE LÄN | 18912
734012530000038080 | 556187-6136 | LAHOLMS MEKANISKA AKTIEBOLAG | 1 ägare | 38 | 42.7 | Sol | Sol | IKN | SE4 | 2019-04-11 - 2019-04-11 | 1 | Nej | Ja | Nej |  |  |  | Laholm | LAHOLM | HALLANDS LÄN | 18915
734012530000038615 | 556481-7566 | Åhus Resort Aktiebolag | 1 ägare | 72 | 80.5 | Sol | Sol | IKN | SE4 | 2019-04-03 - 2019-04-03 | 1 | Nej | Ja | Nej |  |  |  | Åhus | KRISTIANSTAD | SKÅNE LÄN | 18921
Privatperson | Privatperson | Privatperson | 1 ägare | 16 | 16.8 | Sol | Sol | VAD | SE3 | 2019-03-26 - 2019-03-26 | 1 | Ja | Ja | Nej |  |  |  | By Kyrkby | AVESTA | DALARNAS LÄN | 18923
Privatperson | Privatperson | Privatperson | 1 ägare | 11 | 11.4 | Sol | Sol | NHA | SE3 | 2019-05-08 - 2019-05-08 | 1 | Nej | Ja | Nej |  |  |  | FRILLESÅS | KUNGSBACKA | HALLANDS LÄN | 18931
Ravlunda Gård Tostarödsvägen 39 | 556657-8034 | Land Ax AB | 1 ägare | 40 | 40 | Sol | Sol | IKN | SE4 | 2019-03-01 - 2019-03-01 | 2 | Nej | Ja | Nej |  |  |  | Ravlunda | SIMRISHAMN | SKÅNE LÄN | 18932
Privatperson | Privatperson | Privatperson | 1 ägare | 9 | 9.7 | Sol | Sol | NHA | SE3 | 2019-04-23 - 2019-04-23 | 1 | Nej | Ja | Nej |  |  |  | KULLAVIK | KUNGSBACKA | HALLANDS LÄN | 18934
Privatperson | Privatperson | Privatperson | 1 ägare | 12 | 14.6 | Sol | Sol | PTE | SE3 | 2019-05-07 - 2019-05-07 | 1 | Nej | Ja | Nej |  |  |  | Öjersjö | PARTILLE | VÄSTRA GÖTALANDS LÄN | 18935
Privatperson | Privatperson | Privatperson | 1 ägare | 11 | 10.2 | Sol | Sol | FLN | SE3 | 2019-07-01 - 2019-07-01 | 1 | Nej | Ja | Nej |  |  |  | FALUN | FALUN | DALARNAS LÄN | 18936
Privatperson | Privatperson | Privatperson | 1 ägare | 11 | 10.5 | Sol | Sol | KRH | SE3 | 2019-03-21 - 2019-03-21 | 1 | Ja | Ja | Nej |  |  |  | KRISTINEHAMN | KRISTINEHAMN | VÄRMLANDS LÄN | 18938
Privatperson | Privatperson | Privatperson | 1 ägare | 4 | 9 | Sol | Sol | SMS | SE4 | 2012-10-12 - 2012-10-12 | 1 | Ja | Nej | Nej |  |  |  | KALMAR | KALMAR | KALMAR LÄN | 18939
Privatperson | Privatperson | Privatperson | 1 ägare | 11 | 12.2 | Sol | Sol | SKL | SE4 | 2019-05-05 - 2019-05-05 | 1 | Ja | Ja | Nej |  |  |  | KÖPINGEBRO | YSTAD | SKÅNE LÄN | 18954
Privatperson | Privatperson | Privatperson | 1 ägare | 3 | 3.3 | Sol | Sol | NHA | SE3 | 2019-04-27 - 2019-04-27 | 1 | Ja | Ja | Nej |  |  |  | Fjärås | KUNGSBACKA | HALLANDS LÄN | 18956
Kolarängsskolan | 559128-0168 | Alight Chi AB | 1 ägare | 43 | 45 | Sol | Sol | IKN | SE3 | 2019-05-27 - 2019-05-27 | 1 | Ja | Ja | Nej |  |  |  | Järfälla | JÄRFÄLLA | STOCKHOLMS LÄN | 18957
Privatperson | Privatperson | Privatperson | 1 ägare | 13 | 13.8 | Sol | Sol | NHA | SE3 | 2019-05-10 - 2019-05-10 | 1 | Nej | Ja | Nej |  |  |  | Onsala | KUNGSBACKA | HALLANDS LÄN | 18961
Privatperson | Privatperson | Privatperson | 1 ägare | 11 | 12.9 | Sol | Sol | JML | SE2 | 2019-05-09 - 2019-05-09 | 1 | Nej | Ja | Nej |  |  |  | FRÖSÖN | ÖSTERSUND | JÄMTLANDS LÄN | 18962
Stäholm Maskinhallen | 556540-5742 | STÄHOLMS LANTBRUK AKTIEBOLAG | 1 ägare | 69 | 69.3 | Sol | Sol | IKN | SE3 | 2019-03-14 - 2019-03-14 | 1 | Ja | Ja | Nej |  |  |  | Köping | KÖPING | VÄSTMANLANDS LÄN | 18967
Privatperson | Privatperson | Privatperson | 1 ägare | 8 | 8.1 | Sol | Sol | GBG | SE3 | 2019-02-04 - 2019-02-04 | 1 | Nej | Ja | Nej |  |  |  | OLOFSTORP | GÖTEBORG | VÄSTRA GÖTALANDS LÄN | 18974
Privatperson | Privatperson | Privatperson | 1 ägare | 9 | 10.8 | Sol | Sol | UPP | SE3 | 2019-05-10 - 2019-05-10 | 1 | Nej | Ja | Nej |  |  |  | UPPSALA | UPPSALA | UPPSALA LÄN | 18975
734017410000006379 | 769622-8571 | Bostadsrättsföreningen Lekandria | 1 ägare | 28 | 31 | Sol | Sol | VLS | SE3 | 2019-04-29 - 2019-04-29 | 1 | Nej | Ja | Nej |  |  |  | VÄSTERÅS | SAKNAS | SAKNAS | 18978
Privatperson | Privatperson | Privatperson | 1 ägare | 17 | 17 | Sol | Sol | IKN | SE3 | 2019-04-25 - 2019-04-25 | 1 | Ja | Ja | Nej |  |  |  | VARNHEM | SKARA | VÄSTRA GÖTALANDS LÄN | 18980
735999169000029797 | 559236-4276 | Grånsgården Lantbruk AB | 1 ägare | 73 | 73 | Sol | Sol | GNF | SE3 | 2019-05-03 - 2019-05-03 | 1 | Nej | Ja | Nej |  |  |  | GAGNEF | GAGNEF | DALARNAS LÄN | 18982
734017410000005075 | 559029-8831 | Skrivargårdens Lantbruks Aktiebolag | 1 ägare | 28 | 28 | Sol | Sol | IKN | SE3 | 2019-04-17 - 2019-04-17 | 1 | Ja | Ja | Nej |  |  |  | SKÄNNINGE | MJÖLBY | ÖSTERGÖTLANDS LÄN | 18986
Privatperson | Privatperson | Privatperson | 1 ägare | 5 | 5 | Sol | Sol | IKN | SE3 | 2019-04-08 - 2019-04-08 | 1 | Nej | Ja | Nej |  |  |  | JÖNKÖPING | JÖNKÖPING | JÖNKÖPINGS LÄN | 18989
Privatperson | Privatperson | Privatperson | 1 ägare | 15 | 15 | Sol | Sol | IKN | SE3 | 2019-05-07 - 2019-05-07 | 1 | Ja | Ja | Nej |  |  |  | ÖREBRO | ÖREBRO | ÖREBRO LÄN | 18990
Privatperson | Privatperson | Privatperson | 1 ägare | 15 | 15 | Sol | Sol | IKN | SE3 | 2019-03-12 - 2019-03-12 | 1 | Ja | Ja | Nej |  |  |  | UCKLUM | STENUNGSUND | VÄSTRA GÖTALANDS LÄN | 18991
Privatperson | Privatperson | Privatperson | 1 ägare | 12 | 12 | Sol | Sol | IKN | SE4 | 2019-05-02 - 2019-05-02 | 1 | Nej | Ja | Nej |  |  |  | ÅSTORP | ÅSTORP | SKÅNE LÄN | 18993
Privatperson | Privatperson | Privatperson | 1 ägare | 8 | 8 | Sol | Sol | GBG | SE3 | 2019-04-11 - 2019-04-11 | 1 | Nej | Ja | Nej |  |  |  | KUNGÄLV | GÖTEBORG | VÄSTRA GÖTALANDS LÄN | 18994
Privatperson | Privatperson | Privatperson | 1 ägare | 9 | 9.6 | Sol | Sol | NHA | SE3 | 2019-05-24 - 2019-05-24 | 1 | Ja | Ja | Nej |  |  |  | Åsa | KUNGSBACKA | HALLANDS LÄN | 18997
5897-SC0247-STEC | 556563-0547 | Skandia Köpcentrum AB | 1 ägare | 236 | 246.9 | Sol | Sol | IKN | SE3 | 2019-07-02 - 2019-07-02 | 1 | Ja | Nej | Nej |  |  |  | VÄSTRA FRÖLUNDA | GÖTEBORG | VÄSTRA GÖTALANDS LÄN | 19001
5897-SC0152-ST2 | 556563-0547 | Skandia Köpcentrum AB | 1 ägare | 145 | 152.3 | Sol | Sol | IKN | SE3 | 2019-07-02 - 2019-07-02 | 1 | Ja | Nej | Nej |  |  |  | VÄSTRA FRÖLUNDA | GÖTEBORG | VÄSTRA GÖTALANDS LÄN | 19002
5897-SC0092-ST3 | 556563-0547 | Skandia Köpcentrum AB | 1 ägare | 88 | 92.4 | Sol | Sol | IKN | SE3 | 2019-07-02 - 2019-07-02 | 1 | Ja | Nej | Nej |  |  |  | VÄSTRA FRÖLUNDA | GÖTEBORG | VÄSTRA GÖTALANDS LÄN | 19003
5897-SC0111-ST5 | 556563-0547 | Skandia Köpcentrum AB | 1 ägare | 107 | 111.6 | Sol | Sol | IKN | SE3 | 2019-07-02 - 2019-07-02 | 1 | Ja | Nej | Nej |  |  |  | VÄSTRA FRÖLUNDA | GÖTEBORG | VÄSTRA GÖTALANDS LÄN | 19004
VEPAB Solceller | 556422-5638 | VÄSTBO EMBALLAGE OCH PAPPER I GNOSJÖ AKTIEBOLAG | 1 ägare | 151 | 196.9 | Sol | Sol | IKN | SE3 | 2019-04-30 - 2019-04-30 | 1 | Ja | Nej | Nej |  |  |  | GNOSJÖ | GNOSJÖ | JÖNKÖPINGS LÄN | 19006
Privatperson | Privatperson | Privatperson | 1 ägare | 8 | 15.6 | Sol | Sol | IKN | SE3 | 2018-12-07 - 2018-12-07 | 1 | Nej | Ja | Nej |  |  |  | Järna | SÖDERTÄLJE | STOCKHOLMS LÄN | 19011
Privatperson | Privatperson | Privatperson | 1 ägare | 10 | 11.7 | Sol | Sol | NHA | SE3 | 2019-03-08 - 2019-03-08 | 1 | Nej | Ja | Nej |  |  |  | Kållered | MÖLNDAL | VÄSTRA GÖTALANDS LÄN | 19013
Privatperson | Privatperson | Privatperson | 1 ägare | 11 | 10 | Sol | Sol | HOR | SE4 | 2019-04-29 - 2019-04-29 | 1 | Nej | Ja | Nej |  |  |  | höör | HÖÖR | SKÅNE LÄN | 19014
Privatperson | Privatperson | Privatperson | 1 ägare | 11 | 11.7 | Sol | Sol | KRH | SE3 | 2019-06-25 - 2019-06-25 | 1 | Ja | Nej | Nej |  |  |  | Kristinehamn | KRISTINEHAMN | VÄRMLANDS LÄN | 19015
Privatperson | Privatperson | Privatperson | 1 ägare | 13 | 18.5 | Sol | Sol | ESK | SE3 | 2019-04-07 - 2019-04-07 | 1 | Nej | Ja | Nej |  |  |  | ESKILSTUNA | ESKILSTUNA | SÖDERMANLANDS LÄN | 19017
Privatperson | Privatperson | Privatperson | 1 ägare | 20 | 20 | Sol | Sol | NHA | SE3 | 2019-04-24 - 2019-04-24 | 1 | Nej | Ja | Nej |  |  |  | KUNGSBACKA | KUNGSBACKA | HALLANDS LÄN | 19024
Klockarvägen 114 | 556620-6974 | EME Fastigheter AB | 1 ägare | 60 | 120 | Sol | Sol | IKN | SE3 | 2019-02-28 - 2019-02-28 | 1 | Nej | Ja | Nej |  |  |  | Södertälje | SÖDERTÄLJE | STOCKHOLMS LÄN | 19027
Fjällenskolan | 559128-0168 | Alight Chi AB | 1 ägare | 81 | 90 | Sol | Sol | IKN | SE3 | 2019-12-04 - 2019-12-04 | 1 | Ja | Ja | Nej |  |  |  | Järfälla | JÄRFÄLLA | STOCKHOLMS LÄN | 19028
Ulvsätraskolan | 559128-0168 | Alight Chi AB | 1 ägare | 82 | 86 | Sol | Sol | IKN | SE3 | 2019-06-14 - 2019-06-14 | 1 | Ja | Ja | Nej |  |  |  | Järfälla | JÄRFÄLLA | STOCKHOLMS LÄN | 19029
Privatperson | Privatperson | Privatperson | 1 ägare | 9 | 12.1 | Sol | Sol | LDG | SE3 | 2019-04-05 - 2019-04-05 | 1 | Nej | Ja | Nej |  |  |  | Lidingö | LIDINGÖ | STOCKHOLMS LÄN | 19034
Privatperson | Privatperson | Privatperson | 1 ägare | 6 | 5.5 | Sol | Sol | SLD | SE3 | 2019-05-31 - 2019-05-31 | 1 | Nej | Ja | Nej |  |  |  | Tibro | TIBRO | VÄSTRA GÖTALANDS LÄN | 19035
Privatperson | Privatperson | Privatperson | 1 ägare | 80 | 95 | Sol | Sol | SUV | SE2 | 2017-08-15 - 2017-08-15 | 1 | Ja | Ja | Nej |  |  |  | ALNÖ | SUNDSVALL | VÄSTERNORRLANDS LÄN | 19036
Privatperson | Privatperson | Privatperson | 1 ägare | 42 | 52.2 | Sol | Sol | IKN | SE3 | 2019-05-24 - 2019-05-24 | 1 | Nej | Ja | Nej |  |  |  | Falun | FALUN | DALARNAS LÄN | 19037
Privatperson | Privatperson | Privatperson | 1 ägare | 12 | 12 | Sol | Sol | NHA | SE3 | 2019-05-03 - 2019-05-03 | 1 | Nej | Ja | Nej |  |  |  | Styrsö | GÖTEBORG | VÄSTRA GÖTALANDS LÄN | 19041
Privatperson | Privatperson | Privatperson | 1 ägare | 8 | 9.3 | Sol | Sol | PTE | SE3 | 2019-04-16 - 2019-04-16 | 1 | Nej | Ja | Nej |  |  |  | Öjersjö | PARTILLE | VÄSTRA GÖTALANDS LÄN | 19043
Erik Larsson Bygg AB | 556096-1053 | Erik Larsson Bygg AB | 1 ägare | 49 | 55.8 | Sol | Sol | IKN | SE3 | 2019-04-29 - 2019-04-29 | 3 | Ja | Ja | Nej |  |  |  | LIMMARED | TRANEMO | VÄSTRA GÖTALANDS LÄN | 19044
Privatperson | Privatperson | Privatperson | 1 ägare | 8 | 9 | Sol | Sol | MEL | SE2 | 2019-05-09 - 2019-05-09 | 1 | Nej | Ja | Nej |  |  |  | SÖRÅKER | TIMRÅ | VÄSTERNORRLANDS LÄN | 19045
Privatperson | Privatperson | Privatperson | 1 ägare | 8 | 8.1 | Sol | Sol | LHM | SE4 | 2019-03-29 - 2019-03-29 | 1 | Ja | Ja | Nej |  |  |  | SKUMMESLÖVSSTRAND | LAHOLM | HALLANDS LÄN | 19046
Näckåfall vattenkraftverk | 556015-8767 | NÄCKÅNS ENERGI AKTIEBOLAG | 1 ägare | 3000 | 850 | Vatten | Vatten | SBK | SE3 | 2019-08-10 - 2019-08-10 | 1 | Ja | Ja | Nej |  |  |  | Sysslebäck | TORSBY | VÄRMLANDS LÄN | 19047
Privatperson | Privatperson | Privatperson | 1 ägare | 8 | 7.5 | Sol | Sol | OCK | SE3 | 2019-03-25 - 2019-03-25 | 1 | Nej | Ja | Nej |  |  |  | ÖCKERÖ | ÖCKERÖ | VÄSTRA GÖTALANDS LÄN | 19048
Privatperson | Privatperson | Privatperson | 1 ägare | 13 | 9.4 | Sol | Sol | HAL | SE2 | 2019-05-14 - 2019-05-14 | 1 | Nej | Ja | Nej |  |  |  | BERGBY | GÄVLE | GÄVLEBORGS LÄN | 19049
Privatperson | Privatperson | Privatperson | 1 ägare | 12 | 12 | Sol | Sol | NHA | SE3 | 2019-05-10 - 2019-05-10 | 1 | Nej | Ja | Nej |  |  |  | Kungsbacka | KUNGSBACKA | HALLANDS LÄN | 19051
Privatperson | Privatperson | Privatperson | 1 ägare | 11 | 13.4 | Sol | Sol | HLD | SE4 | 2016-10-31 - 2016-10-31 | 1 | Ja | Ja | Nej |  |  |  | Fegen | FALKENBERG | HALLANDS LÄN | 19052
Privatperson | Privatperson | Privatperson | 1 ägare | 31 | 34.5 | Sol | Sol | IKN | SE4 | 2019-04-17 - 2019-04-17 | 1 | Ja | Ja | Nej |  |  |  | SVEDALA | SVEDALA | SKÅNE LÄN | 19054
Helsingborg - Visiret 1 | 556057-0011 | Aktiebolaget Carlsson & Möller | 1 ägare | 54 | 56.9 | Sol | Sol | IKN | SE4 | 2019-04-25 - 2019-04-25 | 1 | Ja | Ja | Nej |  |  |  | Helsingborg | HELSINGBORG | SKÅNE LÄN | 19055
Privatperson | Privatperson | Privatperson | 1 ägare | 12 | 12.5 | Sol | Sol | FBG | SE4 | 2019-04-12 - 2019-04-12 | 1 | Ja | Ja | Nej |  |  |  | Falkenberg | FALKENBERG | HALLANDS LÄN | 19057
Privatperson | Privatperson | Privatperson | 1 ägare | 20 | 20.7 | Sol | Sol | FLE | SE3 | 2016-02-26 - 2016-02-26 | 1 | Nej | Ja | Nej |  |  |  | Eskilstuna | SAKNAS | SAKNAS | 19060
Privatperson | Privatperson | Privatperson | 1 ägare | 12 | 14.6 | Sol | Sol | BRS | SE3 | 2019-05-13 - 2019-05-13 | 1 | Nej | Ja | Nej |  |  |  | Borås | BORÅS | VÄSTRA GÖTALANDS LÄN | 19062
Valltorp VB | 212000-1157 | Helsingborgs kommun | 1 ägare | 30 | 30 | Sol | Sol | HBG | SE4 | 2019-04-30 - 2019-04-30 | 1 | Ja | Ja | Nej |  |  |  | HELSINGBORG | HELSINGBORG | SKÅNE LÄN | 19063
Kungshult VB | 212000-1157 | Helsingborgs kommun | 1 ägare | 100 | 100 | Sol | Sol | HBG | SE4 | 2019-03-22 - 2019-03-22 | 1 | Ja | Ja | Nej |  |  |  | HELSINGBORG | HELSINGBORG | SKÅNE LÄN | 19064
Bergalidens VB | 212000-1157 | Helsingborgs kommun | 1 ägare | 30 | 30 | Sol | Sol | HBG | SE4 | 2019-04-29 - 2019-04-29 | 1 | Ja | Ja | Nej |  |  |  | HELSINGBORG | HELSINGBORG | SKÅNE LÄN | 19065
Kulturmagasinet | 212000-1157 | Helsingborgs kommun | 1 ägare | 45 | 45 | Sol | Sol | HBG | SE4 | 2019-03-14 - 2019-03-14 | 1 | Ja | Ja | Nej |  |  |  | HELSINGBORG | HELSINGBORG | SKÅNE LÄN | 19066
Västra Ramlösa Skola | 212000-1157 | Helsingborgs kommun | 1 ägare | 30 | 30 | Sol | Sol | HBG | SE4 | 2019-04-26 - 2019-04-26 | 1 | Ja | Ja | Nej |  |  |  | HELSINGBORG | HELSINGBORG | SKÅNE LÄN | 19068
Filbornaskolan | 212000-1157 | Helsingborgs kommun | 1 ägare | 60 | 60 | Sol | Sol | HBG | SE4 | 2019-04-30 - 2019-04-30 | 1 | Ja | Ja | Nej |  |  |  | HELSINGBORG | HELSINGBORG | SKÅNE LÄN | 19069
Bårslövs brandstation | 212000-1157 | Helsingborgs kommun | 1 ägare | 60 | 60 | Sol | Sol | IKN | SE4 | 2019-02-15 - 2019-02-15 | 1 | Ja | Ja | Nej |  |  |  | HELSINGBORG | HELSINGBORG | SKÅNE LÄN | 19070
Privatperson | Privatperson | Privatperson | 1 ägare | 11 | 11.8 | Sol | Sol | SKL | SE4 | 2019-04-25 - 2019-04-25 | 1 | Ja | Ja | Nej |  |  |  | SIMRISHAMN | SIMRISHAMN | SKÅNE LÄN | 19071
Hornsvägen Västervik 4-7 | 252003-2703 | Södra Tjusts Pastorat | 1 ägare | 27 | 27.5 | Sol | Sol | IKN | SE3 | 2019-04-17 - 2019-04-17 | 2 | Ja | Ja | Nej |  |  |  | VÄSTERVIK | VÄSTERVIK | KALMAR LÄN | 19073
Hornsvägen Västervik 1-3 | 252003-2703 | Södra Tjusts Pastorat | 1 ägare | 20 | 32.5 | Sol | Sol | IKN | SE3 | 2019-04-17 - 2019-04-17 | 3 | Ja | Ja | Nej |  |  |  | VÄSTERVIK | VÄSTERVIK | KALMAR LÄN | 19074
Privatperson | Privatperson | Privatperson | 1 ägare | 10 | 12.5 | Sol | Sol | LED | SE3 | 2019-05-02 - 2019-05-02 | 1 | Nej | Ja | Nej |  |  |  | SKEPPLANDA | ALE | VÄSTRA GÖTALANDS LÄN | 19075
Hornsvägen Västervik 8 | 252003-2703 | Södra Tjusts Pastorat | 1 ägare | 12 | 12.5 | Sol | Sol | IKN | SE3 | 2019-04-17 - 2019-04-17 | 1 | Ja | Ja | Nej |  |  |  | VÄSTERVIK | VÄSTERVIK | KALMAR LÄN | 19076
Privatperson | Privatperson | Privatperson | 1 ägare | 14 | 14.8 | Sol | Sol | HLD | SE4 | 2017-08-31 - 2017-08-31 | 1 | Ja | Ja | Nej |  |  |  | Vessigebro | FALKENBERG | HALLANDS LÄN | 19080
Privatperson | Privatperson | Privatperson | 1 ägare | 6 | 6 | Sol | Sol | FBG | SE4 | 2019-05-15 - 2019-05-15 | 1 | Nej | Ja | Nej |  |  |  | Falkenberg | FALKENBERG | HALLANDS LÄN | 19083
Privatperson | Privatperson | Privatperson | 1 ägare | 18 | 18.3 | Sol | Sol | KKB | SE3 | 2019-05-16 - 2019-05-16 | 1 | Nej | Ja | Nej |  |  |  | Götene | GÖTENE | VÄSTRA GÖTALANDS LÄN | 19084
Privatperson | Privatperson | Privatperson | 1 ägare | 23 | 25 | Sol | Sol | SKP | SE4 | 2019-05-01 - 2019-05-01 | 1 | Ja | Nej | Nej |  |  |  | Skurup | SKURUP | SKÅNE LÄN | 19087
Privatperson | Privatperson | Privatperson | 1 ägare | 15 | 15.1 | Sol | Sol | SKL | SE4 | 2019-05-09 - 2019-05-09 | 1 | Nej | Ja | Nej |  |  |  | SKURUP | SKURUP | SKÅNE LÄN | 19088
Helsingborg - Ackumulatorn 11 | 716439-5829 | SydGrönt Ekonomisk förening | 1 ägare | 240 | 254.8 | Sol | Sol | IKN | SE4 | 2019-05-15 - 2019-05-15 | 1 | Ja | Ja | Nej |  |  |  | UPPSALA | HELSINGBORG | SKÅNE LÄN | 19091
Stäholm Lösdriften | 556540-5742 | STÄHOLMS LANTBRUK AKTIEBOLAG | 1 ägare | 46 | 46.2 | Sol | Sol | IKN | SE3 | 2019-03-14 - 2019-03-14 | 1 | Ja | Ja | Nej |  |  |  | Köping | KÖPING | VÄSTMANLANDS LÄN | 19092
Stäholm Halmladan | 556540-5742 | STÄHOLMS LANTBRUK AKTIEBOLAG | 1 ägare | 123 | 123.2 | Sol | Sol | IKN | SE3 | 2019-03-14 - 2019-03-14 | 1 | Ja | Ja | Nej |  |  |  | Köping | KÖPING | VÄSTMANLANDS LÄN | 19094
Stäholm Svinhuset | 556540-5742 | STÄHOLMS LANTBRUK AKTIEBOLAG | 1 ägare | 100 | 100 | Sol | Sol | IKN | SE3 | 2020-01-09 - 2020-01-09 | 1 | Ja | Ja | Nej |  |  |  | Köping | KÖPING | VÄSTMANLANDS LÄN | 19095
Privatperson | Privatperson | Privatperson | 1 ägare | 26 | 26 | Sol | Sol | LNK | SE3 | 2018-11-01 - 2018-11-01 | 1 | Ja | Ja | Nej |  |  |  | GAMMALKIL | LINKÖPING | ÖSTERGÖTLANDS LÄN | 19096
Göteborg INOM VALLGRAVEN 40.14 | 516401-6536 | Gamla Livförsäkringsaktiebolaget SEB Trygg Liv (publ) | 1 ägare | 116 | 91.6 | Sol | Sol | IKN | SE3 | 2019-04-16 - 2019-04-16 | 1 | Ja | Ja | Nej |  |  |  | Uppsala | GÖTEBORG | VÄSTRA GÖTALANDS LÄN | 19097
Privatperson | Privatperson | Privatperson | 1 ägare | 4 | 4.2 | Sol | Sol | HOG | SE4 | 2019-08-29 - 2019-08-29 | 1 | Nej | Ja | Nej |  |  |  | VIKEN | HÖGANÄS | SKÅNE LÄN | 19099
Privatperson | Privatperson | Privatperson | 1 ägare | 14 | 14 | Sol | Sol | HLD | SE4 | 2019-05-17 - 2019-05-17 | 1 | Ja | Ja | Nej |  |  |  | Vessigebro | FALKENBERG | HALLANDS LÄN | 19100
Privatperson | Privatperson | Privatperson | 1 ägare | 11 | 11.4 | Sol | Sol | DRV | SE3 | 2019-05-07 - 2019-05-07 | 1 | Nej | Ja | Nej |  |  |  | Vega | HANINGE | STOCKHOLMS LÄN | 19102
734017410000003897 | 556326-2749 | HARDYs Transport AB | 1 ägare | 158 | 158 | Sol | Sol | IKN | SE3 | 2019-04-12 - 2019-04-12 | 1 | Ja | Ja | Nej |  |  |  | Hallstahammar | HALLSTAHAMMAR | VÄSTMANLANDS LÄN | 19105
Privatperson | Privatperson | Privatperson | 1 ägare | 10 | 10 | Sol | Sol | IKN | SE3 | 2019-04-01 - 2019-04-01 | 1 | Ja | Ja | Nej |  |  |  | Köping | KÖPING | VÄSTMANLANDS LÄN | 19106
Privatperson | Privatperson | Privatperson | 1 ägare | 32 | 32 | Sol | Sol | IKN | SE4 | 2019-04-22 - 2019-04-22 | 1 | Nej | Ja | Nej |  |  |  | Braås | VÄXJÖ | KRONOBERGS LÄN | 19107
Privatperson | Privatperson | Privatperson | 1 ägare | 10 | 11.6 | Sol | Sol | KPN | SE4 | 2019-02-13 - 2019-02-13 | 1 | Nej | Ja | Nej |  |  |  | Ljungbyhed | KLIPPAN | SKÅNE LÄN | 19111
Privatperson | Privatperson | Privatperson | 1 ägare | 55 | 43 | Sol | Sol | OGO | SE3 | 2019-05-19 - 2020-05-01 | 2 | Nej | Ja | Nej |  |  |  | östra ryd | SÖDERKÖPING | ÖSTERGÖTLANDS LÄN | 19115
Privatperson | Privatperson | Privatperson | 1 ägare | 10 | 9.9 | Sol | Sol | OCK | SE3 | 2019-05-15 - 2019-05-15 | 1 | Ja | Ja | Nej |  |  |  | Öckerö | ÖCKERÖ | VÄSTRA GÖTALANDS LÄN | 19118
Privatperson | Privatperson | Privatperson | 1 ägare | 14 | 13 | Sol | Sol | SKV | SE4 | 2019-03-28 - 2019-03-28 | 1 | Ja | Ja | Nej |  |  |  | Barsebäck | KÄVLINGE | SKÅNE LÄN | 19120
x2ddwhxhc2 | 556406-6990 | K & M HOLDING AKTIEBOLAG | 1 ägare | 19 | 17 | Sol | Sol | IKN | SE4 | 2019-05-09 - 2019-05-09 | 1 | Ja | Ja | Nej |  |  |  | RAMLÖSA | HELSINGBORG | SKÅNE LÄN | 19122
Privatperson | Privatperson | Privatperson | 1 ägare | 46 | 42 | Sol | Sol | IKN | SE3 | 2019-05-10 - 2019-05-10 | 1 | Nej | Ja | Nej |  |  |  | Tranås | TRANÅS | JÖNKÖPINGS LÄN | 19123
Privatperson | Privatperson | Privatperson | 1 ägare | 14 | 13.8 | Sol | Sol | NHA | SE3 | 2019-05-01 - 2019-05-01 | 1 | Nej | Ja | Nej |  |  |  | Fjärås | KUNGSBACKA | HALLANDS LÄN | 19124
Privatperson | Privatperson | Privatperson | 1 ägare | 30 | 30 | Sol | Sol | ROY | SE4 | 2019-04-04 - 2019-04-04 | 1 | Ja | Ja | Nej |  |  |  | Holmsjö | KARLSKRONA | BLEKINGE LÄN | 19127
Privatperson | Privatperson | Privatperson | 1 ägare | 16 | 23.5 | Sol | Sol | HAL | SE2 | 2019-04-09 - 2019-04-09 | 1 | Ja | Ja | Nej |  |  |  | ALFTA | OVANÅKER | GÄVLEBORGS LÄN | 19129
Privatperson | Privatperson | Privatperson | 1 ägare | 9 | 16.8 | Sol | Sol | GBG | SE3 | 2018-09-15 - 2018-09-15 | 1 | Nej | Ja | Nej |  |  |  | Torslanda | GÖTEBORG | VÄSTRA GÖTALANDS LÄN | 19137
Privatperson | Privatperson | Privatperson | 1 ägare | 9 | 11 | Sol | Sol | FLN | SE3 | 2019-04-25 - 2019-04-25 | 1 | Nej | Ja | Nej |  |  |  | Falun | FALUN | DALARNAS LÄN | 19139
Privatperson | Privatperson | Privatperson | 1 ägare | 16 | 20 | Sol | Sol | UPO | SE3 | 2019-05-20 - 2019-05-20 | 1 | Ja | Ja | Nej |  |  |  | VÄDDÖ | NORRTÄLJE | STOCKHOLMS LÄN | 19142
Privatperson | Privatperson | Privatperson | 1 ägare | 9 | 8.6 | Sol | Sol | BLE | SE4 | 2019-04-10 - 2019-04-10 | 1 | Nej | Ja | Nej |  |  |  | RAMDALA | KARLSKRONA | BLEKINGE LÄN | 19148
Privatperson | Privatperson | Privatperson | 1 ägare | 16 | 18 | Sol | Sol | EKO | SE3 | 2019-05-01 - 2019-05-01 | 1 | Nej | Ja | Nej |  |  |  | EKERÖ | EKERÖ | STOCKHOLMS LÄN | 19149
Privatperson | Privatperson | Privatperson | 1 ägare | 8 | 7.5 | Sol | Sol | NBL | SE3 | 2019-05-10 - 2019-05-10 | 1 | Ja | Ja | Nej |  |  |  | Grebbestad | TANUM | VÄSTRA GÖTALANDS LÄN | 19150
Privatperson | Privatperson | Privatperson | 1 ägare | 54 | 54 | Sol | Sol | IKN | SE4 | 2019-05-07 - 2019-05-07 | 1 | Nej | Ja | Nej |  |  |  | BJÄRRED | LOMMA | SKÅNE LÄN | 19153
Privatperson | Privatperson | Privatperson | 1 ägare | 10 | 11.4 | Sol | Sol | SHD | SE3 | 2019-05-06 - 2019-05-06 | 1 | Nej | Ja | Nej |  |  |  | FRISTAD | BORÅS | VÄSTRA GÖTALANDS LÄN | 19154
Privatperson | Privatperson | Privatperson | 1 ägare | 8 | 8.2 | Sol | Sol | BKE | SE3 | 2019-06-19 - 2019-06-19 | 1 | Nej | Ja | Nej |  |  |  | SOLLEBRUNN | ALINGSÅS | VÄSTRA GÖTALANDS LÄN | 19156
Privatperson | Privatperson | Privatperson | 1 ägare | 3 | 5.5 | Sol | Sol | NBL | SE3 | 2019-04-24 - 2019-04-24 | 1 | Ja | Ja | Nej |  |  |  | Tanumshede | TANUM | VÄSTRA GÖTALANDS LÄN | 19166
Privatperson | Privatperson | Privatperson | 1 ägare | 31 | 34.2 | Sol | Sol | IKN | SE3 | 2019-04-16 - 2019-04-16 | 1 | Ja | Ja | Nej |  |  |  | Grästorp | GRÄSTORP | VÄSTRA GÖTALANDS LÄN | 19175
Privatperson | Privatperson | Privatperson | 1 ägare | 8 | 11 | Sol | Sol | NHA | SE3 | 2019-05-20 - 2019-05-20 | 1 | Nej | Ja | Nej |  |  |  | Kullavik | KUNGSBACKA | HALLANDS LÄN | 19178
Privatperson | Privatperson | Privatperson | 1 ägare | 16 | 15.6 | Sol | Sol | SHD | SE3 | 2019-05-16 - 2019-05-16 | 1 | Nej | Ja | Nej |  |  |  | Rävlanda | HÄRRYDA | VÄSTRA GÖTALANDS LÄN | 19179
Privatperson | Privatperson | Privatperson | 1 ägare | 6 | 5.6 | Sol | Sol | OGO | SE3 | 2019-02-15 - 2019-02-15 | 1 | Ja | Nej | Nej |  |  |  | Kimstad | NORRKÖPING | ÖSTERGÖTLANDS LÄN | 19180
Privatperson | Privatperson | Privatperson | 1 ägare | 11 | 12 | Sol | Sol | DAN | SE3 | 2019-06-03 - 2019-06-03 | 1 | Ja | Ja | Nej |  |  |  | DANDERYD | DANDERYD | STOCKHOLMS LÄN | 19183
Privatperson | Privatperson | Privatperson | 1 ägare | 7 | 7.2 | Sol | Sol | LDB | SE3 | 2019-04-29 - 2019-04-29 | 1 | Ja | Ja | Nej |  |  |  | VEDEVÅG | LINDESBERG | ÖREBRO LÄN | 19184
Emmaljunga barnvangsfabrik solcell | 556462-8500 | EMMALJUNGA BARNVAGNSFABRIK AKTIEBOLAG | 1 ägare | 230 | 240 | Sol | Sol | IKN | SE4 | 2018-12-19 - 2018-12-19 | 1 | Ja | Nej | Nej |  |  |  | EMMALJUNGA | HÄSSLEHOLM | SKÅNE LÄN | 19185
Privatperson | Privatperson | Privatperson | 1 ägare | 13 | 12.8 | Sol | Sol | IKN | SE3 | 2019-05-11 - 2019-05-11 | 1 | Ja | Nej | Nej |  |  |  | TIBRO | TIBRO | VÄSTRA GÖTALANDS LÄN | 19186
Privatperson | Privatperson | Privatperson | 1 ägare | 8 | 7.8 | Sol | Sol | HRA | SE3 | 2019-05-09 - 2019-05-09 | 1 | Nej | Ja | Nej |  |  |  | MÖLNLYCKE | HÄRRYDA | VÄSTRA GÖTALANDS LÄN | 19187
Privatperson | Privatperson | Privatperson | 1 ägare | 8 | 7.5 | Sol | Sol | DAP | SE3 | 2019-04-09 - 2019-04-09 | 1 | Nej | Ja | Nej |  |  |  | Gällstad | ULRICEHAMN | VÄSTRA GÖTALANDS LÄN | 19190
Privatperson | Privatperson | Privatperson | 1 ägare | 26 | 19.5 | Sol | Sol | VAL | SE3 | 2019-05-13 - 2019-05-13 | 1 | Ja | Ja | Nej |  |  |  | KIL | KIL | VÄRMLANDS LÄN | 19191
Dalvägens Förskola | 212000-1710 | Skövde kommun | 1 ägare | 30 | 35 | Sol | Sol | IKN | SE3 | 2019-07-04 - 2019-07-04 | 1 | Ja | Ja | Nej |  |  |  | Skövde | SKÖVDE | VÄSTRA GÖTALANDS LÄN | 19194
Privatperson | Privatperson | Privatperson | 1 ägare | 7 | 7.2 | Sol | Sol | TRH | SE3 | 2019-05-14 - 2019-05-14 | 1 | Nej | Ja | Nej |  |  |  | TROLLHÄTTAN | TROLLHÄTTAN | VÄSTRA GÖTALANDS LÄN | 19201
Privatperson | Privatperson | Privatperson | 1 ägare | 10 | 12 | Sol | Sol | SMS | SE4 | 2019-03-27 - 2019-03-27 | 1 | Nej | Ja | Nej |  |  |  | Hovmantorp | LESSEBO | KRONOBERGS LÄN | 19203
Privatperson | Privatperson | Privatperson | 1 ägare | 4 | 9 | Sol | Sol | SMS | SE4 | 2019-02-27 - 2019-02-27 | 1 | Nej | Ja | Nej |  |  |  | Mönsterås | MÖNSTERÅS | KALMAR LÄN | 19207
Gullbergsgatan 1 | 769631-8141 | HSB bostadsrättsförening Spelmannen i Linköping | 1 ägare | 11 | 35 | Sol | Sol | IKN | SE3 | 2019-05-14 - 2019-05-14 | 1 | Nej | Ja | Nej |  |  |  | Linköping | LINKÖPING | ÖSTERGÖTLANDS LÄN | 19210
Privatperson | Privatperson | Privatperson | 1 ägare | 14 | 14 | Sol | Sol | SMN | SE3 | 2019-05-16 - 2019-05-16 | 1 | Ja | Ja | Nej |  |  |  | Eksjö | EKSJÖ | JÖNKÖPINGS LÄN | 19211
Elins Esplanad | 559016-8489 | Alight Gamma AB | 1 ägare | 181 | 200 | Sol | Sol | IKN | SE3 | 2019-05-21 - 2019-05-21 | 1 | Ja | Ja | Nej |  |  |  | Skövde | SKÖVDE | VÄSTRA GÖTALANDS LÄN | 19213
Privatperson | Privatperson | Privatperson | 1 ägare | 8 | 18.4 | Sol | Sol | IKN | SE3 | 2019-04-12 - 2019-04-12 | 1 | Nej | Ja | Nej |  |  |  | Hölö | SÖDERTÄLJE | STOCKHOLMS LÄN | 19214
Privatperson | Privatperson | Privatperson | 1 ägare | 8 | 14 | Sol | Sol | SDT | SE3 | 2019-05-08 - 2019-05-08 | 1 | Nej | Ja | Nej |  |  |  | Hölö | SÖDERTÄLJE | STOCKHOLMS LÄN | 19216
Eskilstuna - Notarien 12 | 556065-7438 | Victoriahem Eskilstuna Bostad AB | 1 ägare | 29 | 37 | Sol | Sol | IKN | SE3 | 2019-02-08 - 2019-02-08 | 1 | Ja | Ja | Nej |  |  |  | Eskilstuna | ESKILSTUNA | SÖDERMANLANDS LÄN | 19217
Privatperson | Privatperson | Privatperson | 1 ägare | 39 | 43.7 | Sol | Sol | IKN | SE3 | 2019-04-02 - 2019-04-02 | 1 | Nej | Ja | Nej |  |  |  | Mörlunda | HULTSFRED | KALMAR LÄN | 19219
734012530000029835 | 556955-8736 | Jansson & Sandén Fastigheter AB | 1 ägare | 45 | 50.4 | Sol | Sol | IKN | SE3 | 2019-05-09 - 2019-05-09 | 1 | Nej | Ja | Nej |  |  |  | Stigtomta | NYKÖPING | SÖDERMANLANDS LÄN | 19221
Privatperson | Privatperson | Privatperson | 1 ägare | 500 | 400 | Sol | Sol | IKN | SE4 | 2019-05-21 - 2019-05-21 | 1 | Ja | Ja | Nej |  |  |  | Färlöv | KRISTIANSTAD | SKÅNE LÄN | 19222
Privatperson | Privatperson | Privatperson | 1 ägare | 6 | 13.4 | Sol | Sol | LED | SE3 | 2019-04-26 - 2019-04-26 | 1 | Ja | Ja | Nej |  |  |  | Skepplanda | ALE | VÄSTRA GÖTALANDS LÄN | 19229
Privatperson | Privatperson | Privatperson | 1 ägare | 9 | 21.1 | Sol | Sol | IKN | SE3 | 2019-05-10 - 2019-05-10 | 1 | Nej | Ja | Nej |  |  |  | Gräddö | NORRTÄLJE | STOCKHOLMS LÄN | 19230
Privatperson | Privatperson | Privatperson | 1 ägare | 6 | 7.2 | Sol | Sol | UPP | SE3 | 2019-05-20 - 2019-05-20 | 1 | Nej | Ja | Nej |  |  |  | UPPSALA | UPPSALA | UPPSALA LÄN | 19233
Privatperson | Privatperson | Privatperson | 1 ägare | 52 | 55.2 | Sol | Sol | IKN | SE3 | 2019-04-30 - 2019-04-30 | 1 | Ja | Ja | Nej |  |  |  | RIMFORSA | LINKÖPING | ÖSTERGÖTLANDS LÄN | 19234
Privatperson | Privatperson | Privatperson | 1 ägare | 31 | 33.7 | Sol | Sol | OGO | SE3 | 2019-04-18 - 2019-04-18 | 1 | Ja | Ja | Nej |  |  |  | KISA | KINDA | ÖSTERGÖTLANDS LÄN | 19236
Privatperson | Privatperson | Privatperson | 1 ägare | 10 | 10 | Sol | Sol | GBG | SE3 | 2019-05-22 - 2019-05-22 | 1 | Nej | Ja | Nej |  |  |  | TORSLANDA | GÖTEBORG | VÄSTRA GÖTALANDS LÄN | 19237
Privatperson | Privatperson | Privatperson | 1 ägare | 12 | 12.3 | Sol | Sol | STH | SE3 | 2019-02-22 - 2019-02-22 | 1 | Ja | Ja | Nej |  |  |  | Älvsjö | STOCKHOLM | STOCKHOLMS LÄN | 19241
Privatperson | Privatperson | Privatperson | 1 ägare | 15 | 14.2 | Sol | Sol | PTE | SE3 | 2019-03-19 - 2019-03-19 | 1 | Nej | Ja | Nej |  |  |  | Sävedalen | PARTILLE | VÄSTRA GÖTALANDS LÄN | 19242
Privatperson | Privatperson | Privatperson | 1 ägare | 10 | 15 | Sol | Sol | OGO | SE3 | 2019-05-21 - 2019-05-21 | 1 | Nej | Ja | Nej |  |  |  | Norrköping | NORRKÖPING | ÖSTERGÖTLANDS LÄN | 19248
Privatperson | Privatperson | Privatperson | 1 ägare | 9 | 8.7 | Sol | Sol | HBO | SE3 | 2019-04-11 - 2019-04-11 | 1 | Nej | Ja | Nej |  |  |  | Habo | HABO | JÖNKÖPINGS LÄN | 19251
Privatperson | Privatperson | Privatperson | 1 ägare | 48 | 48 | Sol | Sol | IKN | SE4 | 2019-05-09 - 2019-05-09 | 1 | Ja | Ja | Nej |  |  |  | KVIDINGE | ÅSTORP | SKÅNE LÄN | 19252
Privatperson | Privatperson | Privatperson | 1 ägare | 44 | 44 | Sol | Sol | IKN | SE3 | 2018-08-24 - 2018-08-24 | 1 | Ja | Ja | Nej |  |  |  | Sala | SALA | VÄSTMANLANDS LÄN | 19253
734017410000003965 | 556813-9181 | Vacse Södertälje AB | 1 ägare | 132 | 132 | Sol | Sol | IKN | SE3 | 2018-11-01 - 2018-11-01 | 1 | Ja | Ja | Nej |  |  |  | Södertälje | SÖDERTÄLJE | STOCKHOLMS LÄN | 19256
Privatperson | Privatperson | Privatperson | 1 ägare | 10 | 9.5 | Sol | Sol | IKN | SE3 | 2019-04-12 - 2019-04-12 | 1 | Ja | Nej | Nej |  |  |  | Reftele | GISLAVED | JÖNKÖPINGS LÄN | 19257
Privatperson | Privatperson | Privatperson | 1 ägare | 14 | 14 | Sol | Sol | IKN | SE3 | 2019-05-02 - 2019-05-02 | 1 | Nej | Ja | Nej |  |  |  | Örebro | ÖREBRO | ÖREBRO LÄN | 19260
Privatperson | Privatperson | Privatperson | 1 ägare | 21 | 21 | Sol | Sol | IKN | SE4 | 2019-05-21 - 2019-05-21 | 1 | Nej | Ja | Nej |  |  |  | BOLMSÖ | LJUNGBY | KRONOBERGS LÄN | 19261
Privatperson | Privatperson | Privatperson | 2 ägare | 8 | 7.2 | Sol | Sol | TUM | SE3 | 2019-06-10 - 2019-06-10 | 1 | Ja | Ja | Nej |  |  |  | Grödinge | BOTKYRKA | STOCKHOLMS LÄN | 19268
Privatperson | Privatperson | Privatperson | 1 ägare | 13 | 13.4 | Sol | Sol | IKN | SE3 | 2019-05-03 - 2019-05-03 | 1 | Ja | Ja | Nej |  |  |  | Malmköping | FLEN | SÖDERMANLANDS LÄN | 19272
Privatperson | Privatperson | Privatperson | 1 ägare | 28 | 28 | Sol | Sol | IKN | SE3 | 2019-04-03 - 2019-04-03 | 1 | Ja | Ja | Nej |  |  |  | Enköping | ENKÖPING | UPPSALA LÄN | 19275
Privatperson | Privatperson | Privatperson | 1 ägare | 6 | 7 | Sol | Sol | AKB | SE3 | 2018-11-14 - 2018-11-14 | 1 | Ja | Ja | Nej |  |  |  | VAXHOLM | VAXHOLM | STOCKHOLMS LÄN | 19279
Privatperson | Privatperson | Privatperson | 1 ägare | 10 | 11 | Sol | Sol | UPV | SE3 | 2019-04-17 - 2019-04-17 | 2 | Ja | Ja | Nej |  |  |  | Grillby | ENKÖPING | UPPSALA LÄN | 19280
Privatperson | Privatperson | Privatperson | 1 ägare | 15 | 13 | Sol | Sol | AKB | SE3 | 2019-05-16 - 2019-05-16 | 1 | Nej | Ja | Nej |  |  |  | ÅKERSBERGA | ÖSTERÅKER | STOCKHOLMS LÄN | 19281
Ålberga Gård | 556049-9526 | ÅLBERGA GÅRD AKTIEBOLAG | 1 ägare | 89 | 80 | Sol | Sol | IKN | SE3 | 2019-05-23 - 2019-05-23 | 4 | Ja | Ja | Nej |  |  |  | ÅLBERGA | NYKÖPING | SÖDERMANLANDS LÄN | 19283
Privatperson | Privatperson | Privatperson | 1 ägare | 29 | 34 | Sol | Sol | IKN | SE4 | 2019-05-17 - 2019-05-17 | 1 | Ja | Ja | Nej |  |  |  | SVEDALA | SVEDALA | SKÅNE LÄN | 19284
Privatperson | Privatperson | Privatperson | 1 ägare | 13 | 16.8 | Sol | Sol | PTE | SE3 | 2019-02-08 - 2019-02-08 | 1 | Ja | Ja | Nej |  |  |  | PARTILLE | PARTILLE | VÄSTRA GÖTALANDS LÄN | 19285
Privatperson | Privatperson | Privatperson | 1 ägare | 7 | 6.9 | Sol | Sol | GBG | SE3 | 2019-02-18 - 2019-02-18 | 1 | Ja | Ja | Nej |  |  |  | TORSLANDA | GÖTEBORG | VÄSTRA GÖTALANDS LÄN | 19286
Privatperson | Privatperson | Privatperson | 1 ägare | 6 | 6.2 | Sol | Sol | GBG | SE3 | 2019-05-02 - 2019-05-02 | 1 | Ja | Ja | Nej |  |  |  | Västra Frölunda | GÖTEBORG | VÄSTRA GÖTALANDS LÄN | 19292
Privatperson | Privatperson | Privatperson | 1 ägare | 3 | 3.4 | Sol | Sol | SYM | SE3 | 2019-05-09 - 2019-05-09 | 1 | Nej | Ja | Nej |  |  |  | Eskilstuna | ESKILSTUNA | SÖDERMANLANDS LÄN | 19295
Privatperson | Privatperson | Privatperson | 1 ägare | 7 | 9 | Sol | Sol | LYX | SE2 | 2019-04-20 - 2019-04-20 | 1 | Nej | Ja | Nej |  |  |  | Lycksele | LYCKSELE | VÄSTERBOTTENS LÄN | 19296
Privatperson | Privatperson | Privatperson | 1 ägare | 17 | 15 | Sol | Sol | IKN | SE3 | 2019-05-24 - 2019-05-24 | 1 | Nej | Ja | Nej |  |  |  | Kristinehamn | KRISTINEHAMN | VÄRMLANDS LÄN | 19298
Privatperson | Privatperson | Privatperson | 1 ägare | 28 | 25 | Sol | Sol | IKN | SE3 | 2019-05-24 - 2019-05-24 | 1 | Nej | Ja | Nej |  |  |  | Bottnaryd | JÖNKÖPING | JÖNKÖPINGS LÄN | 19299
Privatperson | Privatperson | Privatperson | 1 ägare | 8 | 7 | Sol | Sol | UPO | SE3 | 2019-05-21 - 2019-05-21 | 1 | Ja | Nej | Nej |  |  |  | Grisslehamn | NORRTÄLJE | STOCKHOLMS LÄN | 19300
Privatperson | Privatperson | Privatperson | 1 ägare | 5 | 5.2 | Sol | Sol | KHB | SE3 | 2019-05-24 - 2019-05-24 | 1 | Nej | Ja | Nej |  |  |  | Katrineholm | KATRINEHOLM | SÖDERMANLANDS LÄN | 19305
Privatperson | Privatperson | Privatperson | 1 ägare | 12 | 12.6 | Sol | Sol | HBY | SE3 | 2019-05-21 - 2019-05-21 | 1 | Nej | Ja | Nej |  |  |  | Heby | HEBY | VÄSTMANLANDS LÄN | 19309
Julias väg 45 | 556862-9744 | Home & Resident STHLM AB | 1 ägare | 18 | 36 | Sol | Sol | SDT | SE3 | 2019-02-22 - 2019-02-22 | 1 | Ja | Ja | Nej |  |  |  | Järna | SÖDERTÄLJE | STOCKHOLMS LÄN | 19314
Privatperson | Privatperson | Privatperson | 1 ägare | 14 | 16.7 | Sol | Sol | JNK | SE3 | 2019-05-20 - 2019-05-20 | 1 | Ja | Ja | Nej |  |  |  | Jönköping | JÖNKÖPING | JÖNKÖPINGS LÄN | 19316
Privatperson | Privatperson | Privatperson | 1 ägare | 8 | 7 | Sol | Sol | MDL | SE3 | 2019-07-13 - 2019-07-13 | 1 | Ja | Ja | Nej |  |  |  | Mölndal | MÖLNDAL | VÄSTRA GÖTALANDS LÄN | 19317
Privatperson | Privatperson | Privatperson | 1 ägare | 35 | 34 | Sol | Sol | UPO | SE3 | 2019-04-01 - 2019-04-01 | 1 | Ja | Ja | Nej |  |  |  | Uppsala | UPPSALA | UPPSALA LÄN | 19321
Privatperson | Privatperson | Privatperson | 1 ägare | 6 | 7 | Sol | Sol | HSD | SE2 | 2017-07-01 - 2017-07-01 | 1 | Nej | Ja | Nej |  |  |  | Härnösand | HÄRNÖSAND | VÄSTERNORRLANDS LÄN | 19322
Privatperson | Privatperson | Privatperson | 1 ägare | 9 | 19.8 | Sol | Sol | LHM | SE4 | 2018-09-05 - 2018-09-05 | 1 | Ja | Ja | Nej |  |  |  | VÅXTORP | LAHOLM | HALLANDS LÄN | 19326
Privatperson | Privatperson | Privatperson | 1 ägare | 4 | 22.1 | Sol | Sol | IKN | SE3 | 2019-03-12 - 2019-03-12 | 1 | Nej | Ja | Nej |  |  |  | Vintrosa | LEKEBERG | ÖREBRO LÄN | 19328
Östad Säteri | 863500-1285 | ÖSTADS STIFTELSE | 1 ägare | 45 | 72 | Sol | Sol | IKN | SE3 | 2019-07-04 - 2019-07-04 | 1 | Nej | Ja | Nej |  |  |  | ALINGSÅS | ALINGSÅS | VÄSTRA GÖTALANDS LÄN | 19330
Privatperson | Privatperson | Privatperson | 1 ägare | 9 | 10 | Sol | Sol | SDT | SE3 | 2019-05-19 - 2019-05-19 | 1 | Nej | Ja | Nej |  |  |  | JÄRNA | SÖDERTÄLJE | STOCKHOLMS LÄN | 19331
Privatperson | Privatperson | Privatperson | 1 ägare | 11 | 12 | Sol | Sol | GBN | SE3 | 2019-05-28 - 2019-05-28 | 1 | Ja | Ja | Nej |  |  |  | Laxå | LAXÅ | ÖREBRO LÄN | 19336
Privatperson | Privatperson | Privatperson | 1 ägare | 11 | 10.2 | Sol | Sol | MMO | SE4 | 2019-05-28 - 2019-05-28 | 1 | Nej | Ja | Nej |  |  |  | Malmö | MALMÖ | SKÅNE LÄN | 19339
Kalvsvik 16:25 | 556801-1182 | Natursvampen AB | 1 ägare | 144 | 137.2 | Sol | Sol | IKN | SE3 | 2019-05-24 - 2019-05-24 | 1 | Ja | Ja | Nej |  |  |  | ÖSTERHANINGE | HANINGE | STOCKHOLMS LÄN | 19341
Privatperson | Privatperson | Privatperson | 1 ägare | 14 | 15 | Sol | Sol | GBG | SE3 | 2019-04-25 - 2019-04-25 | 1 | Nej | Ja | Nej |  |  |  | Västra Frölunda | GÖTEBORG | VÄSTRA GÖTALANDS LÄN | 19343
Privatperson | Privatperson | Privatperson | 1 ägare | 21 | 23.5 | Sol | Sol | IKN | SE4 | 2019-05-01 - 2019-05-01 | 1 | Nej | Ja | Nej |  |  |  | Vallåkra | HELSINGBORG | SKÅNE LÄN | 19353
Privatperson | Privatperson | Privatperson | 1 ägare | 23 | 36.7 | Sol | Sol | IKN | SE4 | 2019-01-29 - 2019-01-29 | 1 | Nej | Ja | Nej |  |  |  | FALKENBERG | FALKENBERG | HALLANDS LÄN | 19361
Privatperson | Privatperson | Privatperson | 1 ägare | 14 | 50 | Sol | Sol | IKN | SE3 | 2019-03-18 - 2019-03-18 | 1 | Nej | Ja | Nej |  |  |  | Norrköping | NORRKÖPING | ÖSTERGÖTLANDS LÄN | 19366
734012530000038301 | 559110-7700 | Närkefrakt Fastighet Väghyveln 1 AB | 1 ägare | 198 | 220 | Sol | Sol | IKN | SE3 | 2019-05-10 - 2019-05-10 | 1 | Ja | Ja | Nej |  |  |  | ÖREBRO | ÖREBRO | ÖREBRO LÄN | 19372
Privatperson | Privatperson | Privatperson | 1 ägare | 81 | 147 | Sol | Sol | IKN | SE4 | 2019-04-10 - 2019-04-10 | 1 | Nej | Ja | Nej |  |  |  | Svalöv | SVALÖV | SKÅNE LÄN | 19374
734012530000038721 | 556601-2901 | Sala-Heby Energi AB | 1 ägare | 21 | 22.9 | Sol | Sol | IKN | SE3 | 2019-03-13 - 2019-03-13 | 1 | Ja | Nej | Nej |  |  |  | Sala | SALA | VÄSTMANLANDS LÄN | 19375
Privatperson | Privatperson | Privatperson | 1 ägare | 8 | 7.8 | Sol | Sol | PTE | SE3 | 2019-03-05 - 2019-03-05 | 1 | Nej | Ja | Nej |  |  |  | Sävedalen | PARTILLE | VÄSTRA GÖTALANDS LÄN | 19377
Privatperson | Privatperson | Privatperson | 1 ägare | 12 | 15.9 | Sol | Sol | HDG | SE3 | 2018-11-28 - 2018-11-28 | 1 | Nej | Ja | Nej |  |  |  | HUDDINGE | HUDDINGE | STOCKHOLMS LÄN | 19382
Privatperson | Privatperson | Privatperson | 1 ägare | 41 | 45 | Sol | Sol | IKN | SE3 | 2019-05-27 - 2019-05-27 | 1 | Ja | Ja | Nej |  |  |  | Motala | MOTALA | ÖSTERGÖTLANDS LÄN | 19383
Privatperson | Privatperson | Privatperson | 1 ägare | 18 | 17.5 | Sol | Sol | SMN | SE3 | 2018-01-17 - 2018-01-17 | 1 | Ja | Ja | Nej |  |  |  | VIMMERBY | VIMMERBY | KALMAR LÄN | 19386
Privatperson | Privatperson | Privatperson | 1 ägare | 10 | 10 | Sol | Sol | IKN | SE4 | 2019-05-16 - 2019-05-16 | 1 | Nej | Ja | Nej |  |  |  | Klippan | KLIPPAN | SKÅNE LÄN | 19388
Privatperson | Privatperson | Privatperson | 1 ägare | 19 | 18.7 | Sol | Sol | IKN | SE3 | 2019-04-28 - 2019-04-28 | 1 | Ja | Ja | Nej |  |  |  | VALDEMARSVIK | VALDEMARSVIK | ÖSTERGÖTLANDS LÄN | 19391
734017410000005396 | 556546-5068 | D.J. DOMESTIK AB | 1 ägare | 25 | 25 | Sol | Sol | IKN | SE3 | 2019-05-15 - 2019-05-15 | 1 | Ja | Ja | Nej |  |  |  | Smålandsstenar | GISLAVED | JÖNKÖPINGS LÄN | 19392
734017410000008762 | 556546-5068 | D.J. DOMESTIK AB | 1 ägare | 21 | 21 | Sol | Sol | IKN | SE3 | 2019-05-15 - 2019-05-15 | 1 | Nej | Ja | Nej |  |  |  | Smålandsstenar | GISLAVED | JÖNKÖPINGS LÄN | 19393
Privatperson | Privatperson | Privatperson | 1 ägare | 22 | 22 | Sol | Sol | IKN | SE4 | 2019-05-07 - 2019-05-07 | 1 | Ja | Ja | Nej |  |  |  | Norrhult | UPPVIDINGE | KRONOBERGS LÄN | 19394
Privatperson | Privatperson | Privatperson | 1 ägare | 78 | 77.6 | Sol | Sol | IKN | SE3 | 2019-02-22 - 2019-02-22 | 1 | Ja | Ja | Nej |  |  |  | Strängnäs | STRÄNGNÄS | SÖDERMANLANDS LÄN | 19395
Privatperson | Privatperson | Privatperson | 1 ägare | 74 | 74 | Sol | Sol | IKN | SE3 | 2019-05-15 - 2019-05-15 | 1 | Nej | Ja | Nej |  |  |  | Örsundsbro | ENKÖPING | UPPSALA LÄN | 19396
Privatperson | Privatperson | Privatperson | 1 ägare | 11 | 12 | Sol | Sol | LNK | SE3 | 2019-04-30 - 2019-04-30 | 2 | Ja | Ja | Nej |  |  |  | LINKÖPING | LINKÖPING | ÖSTERGÖTLANDS LÄN | 19398
Privatperson | Privatperson | Privatperson | 1 ägare | 31 | 34 | Sol | Sol | NBL | SE3 | 2018-06-08 - 2018-06-08 | 1 | Nej | Ja | Nej |  |  |  | Hunnebostrand | SOTENÄS | VÄSTRA GÖTALANDS LÄN | 19405
Alby 1:14 - LEJE Fastigheter AB | 556858-7918 | LEJE Fastigheter AB | 1 ägare | 86 | 96 | Sol | Sol | IKN | SE3 | 2018-11-14 - 2018-11-14 | 1 | Ja | Ja | Nej |  |  |  | Stockholm | HANINGE | STOCKHOLMS LÄN | 19406
Privatperson | Privatperson | Privatperson | 1 ägare | 12 | 13.1 | Sol | Sol | LNK | SE3 | 2019-05-15 - 2019-05-15 | 1 | Nej | Ja | Nej |  |  |  | VIKINGSTAD | LINKÖPING | ÖSTERGÖTLANDS LÄN | 19407
Privatperson | Privatperson | Privatperson | 1 ägare | 15 | 20.1 | Sol | Sol | NHA | SE3 | 2019-05-07 - 2019-05-07 | 1 | Nej | Ja | Nej |  |  |  | ONSALA | KUNGSBACKA | HALLANDS LÄN | 19409
Privatperson | Privatperson | Privatperson | 1 ägare | 13 | 13.4 | Sol | Sol | RSJ | SE4 | 2019-05-09 - 2019-05-09 | 1 | Nej | Ja | Nej |  |  |  | ESLÖV | ESLÖV | SKÅNE LÄN | 19411
Privatperson | Privatperson | Privatperson | 1 ägare | 13 | 12.5 | Sol | Sol | FBN | SE3 | 2019-05-23 - 2019-05-23 | 1 | Nej | Ja | Nej |  |  |  | FALKÖPING | FALKÖPING | VÄSTRA GÖTALANDS LÄN | 19412
Privatperson | Privatperson | Privatperson | 1 ägare | 31 | 32.7 | Sol | Sol | IKN | SE4 | 2019-05-08 - 2019-05-08 | 2 | Nej | Ja | Nej |  |  |  | KRISTIANSTAD | KRISTIANSTAD | SKÅNE LÄN | 19413
Privatperson | Privatperson | Privatperson | 1 ägare | 74 | 83.5 | Sol | Sol | IKN | SE4 | 2019-05-07 - 2019-05-07 | 3 | Ja | Ja | Nej |  |  |  | Hörr | SJÖBO | SKÅNE LÄN | 19415
Privatperson | Privatperson | Privatperson | 1 ägare | 11 | 12.9 | Sol | Sol | ORT | SE3 | 2019-05-30 - 2019-05-30 | 1 | Nej | Ja | Nej |  |  |  | SKÄRHAMN | TJÖRN | VÄSTRA GÖTALANDS LÄN | 19418
Privatperson | Privatperson | Privatperson | 1 ägare | 100 | 121.4 | Sol | Sol | IKN | SE3 | 2019-04-25 - 2019-04-25 | 1 | Ja | Ja | Nej |  |  |  | Västerås | VÄSTERÅS | VÄSTMANLANDS LÄN | 19420
Privatperson | Privatperson | Privatperson | 1 ägare | 15 | 15 | Sol | Sol | RSJ | SE4 | 2019-05-29 - 2019-05-29 | 1 | Ja | Ja | Nej |  |  |  | Eslöv | ESLÖV | SKÅNE LÄN | 19434
Privatperson | Privatperson | Privatperson | 1 ägare | 9 | 10.5 | Sol | Sol | BOO | SE3 | 2019-06-10 - 2019-06-10 | 1 | Nej | Ja | Nej |  |  |  | Saltsjö-Boo | NACKA | STOCKHOLMS LÄN | 19436
Privatperson | Privatperson | Privatperson | 1 ägare | 8 | 8.8 | Sol | Sol | NVS | SE4 | 2018-09-28 - 2018-09-28 | 1 | Ja | Ja | Nej |  |  |  | BILLESHOLM | BJUV | SKÅNE LÄN | 19442
Privatperson | Privatperson | Privatperson | 1 ägare | 9 | 9.2 | Sol | Sol | DRV | SE3 | 2019-04-10 - 2019-04-10 | 1 | Ja | Ja | Nej |  |  |  | TYRESÖ | TYRESÖ | STOCKHOLMS LÄN | 19444
Privatperson | Privatperson | Privatperson | 1 ägare | 15 | 17.9 | Sol | Sol | UPV | SE3 | 2019-03-17 - 2019-03-17 | 1 | Nej | Ja | Nej |  |  |  | ENKÖPING | ENKÖPING | UPPSALA LÄN | 19446
Privatperson | Privatperson | Privatperson | 1 ägare | 9 | 8.9 | Sol | Sol | MDL | SE3 | 2018-10-22 - 2018-10-22 | 1 | Nej | Ja | Nej |  |  |  | PIXBO | HÄRRYDA | VÄSTRA GÖTALANDS LÄN | 19447
Privatperson | Privatperson | Privatperson | 1 ägare | 9 | 11.2 | Sol | Sol | UPP | SE3 | 2019-05-28 - 2019-05-28 | 1 | Nej | Ja | Nej |  |  |  | UPPSALA | UPPSALA | UPPSALA LÄN | 19448
Privatperson | Privatperson | Privatperson | 1 ägare | 9 | 17.4 | Sol | Sol | SKL | SE4 | 2019-03-27 - 2019-03-27 | 1 | Ja | Ja | Nej |  |  |  | Röke | HÄSSLEHOLM | SKÅNE LÄN | 19450
Solpark Varnumsleden 1 | 556526-5203 | Kristinehamns Energi Marknad AB | 1 ägare | 425 | 431 | Sol | Sol | KRH | SE3 | 2018-09-17 - 2018-09-17 | 1 | Ja | Ja | Nej |  |  |  | Kristinehamn | KRISTINEHAMN | VÄRMLANDS LÄN | 19451
Privatperson | Privatperson | Privatperson | 1 ägare | 8 | 7.9 | Sol | Sol | GTL | SE3 | 2019-05-24 - 2019-05-24 | 1 | Nej | Ja | Nej |  |  |  | Havdhem | GOTLAND | GOTLANDS LÄN | 19452
Privatperson | Privatperson | Privatperson | 1 ägare | 15 | 18.6 | Sol | Sol | TUM | SE3 | 2019-05-29 - 2019-05-29 | 1 | Nej | Ja | Nej |  |  |  | Grödinge | BOTKYRKA | STOCKHOLMS LÄN | 19453
Privatperson | Privatperson | Privatperson | 1 ägare | 6 | 10 | Sol | Sol | LHM | SE4 | 2019-04-09 - 2019-04-09 | 1 | Nej | Ja | Nej |  |  |  | Laholm | LAHOLM | HALLANDS LÄN | 19455
Privatperson | Privatperson | Privatperson | 1 ägare | 17 | 15 | Sol | Sol | GTL | SE3 | 2018-07-19 - 2018-07-19 | 1 | Ja | Ja | Nej |  |  |  | TINGSTÄDE | GOTLAND | GOTLANDS LÄN | 19458
Kvillebäcken 73:1 | 556720-9928 | Wallenstam Kvillebäcken Bostäder AB | 1 ägare | 23 | 30.1 | Sol | Sol | IKN | SE3 | 2019-09-30 - 2019-09-30 | 1 | Nej | Ja | Nej |  |  |  | GÖTEBORG | GÖTEBORG | VÄSTRA GÖTALANDS LÄN | 19461
Häradsvägen 18 | 583201-4905 | Dalarnas Försäkringsbolag | 1 ägare | 50 | 60 | Sol | Sol | BRL | SE3 | 2019-02-05 - 2019-02-05 | 1 | Ja | Ja | Nej |  |  |  | Borlänge | BORLÄNGE | DALARNAS LÄN | 19466
Privatperson | Privatperson | Privatperson | 1 ägare | 4 | 5 | Sol | Sol | HAL | SE2 | 2019-05-31 - 2019-05-31 | 1 | Nej | Ja | Nej |  |  |  | STOCKA | NORDANSTIG | GÄVLEBORGS LÄN | 19469
Privatperson | Privatperson | Privatperson | 1 ägare | 11 | 12.9 | Sol | Sol | HRA | SE3 | 2019-05-20 - 2019-05-20 | 1 | Nej | Ja | Nej |  |  |  | Mölnlycke | HÄRRYDA | VÄSTRA GÖTALANDS LÄN | 19478
Privatperson | Privatperson | Privatperson | 1 ägare | 10 | 12.4 | Sol | Sol | SMN | SE3 | 2019-05-06 - 2019-05-06 | 1 | Ja | Ja | Nej |  |  |  | TENHULT | JÖNKÖPING | JÖNKÖPINGS LÄN | 19479
Privatperson | Privatperson | Privatperson | 1 ägare | 5 | 9 | Sol | Sol | SMS | SE4 | 2019-04-30 - 2019-04-30 | 1 | Ja | Ja | Nej |  |  |  | LJUNGBYHOLM | KALMAR | KALMAR LÄN | 19480
Privatperson | Privatperson | Privatperson | 1 ägare | 11 | 10.9 | Sol | Sol | NSO | SE3 | 2019-05-31 - 2019-05-31 | 1 | Nej | Ja | Nej |  |  |  | Nässjö | NÄSSJÖ | JÖNKÖPINGS LÄN | 19483
Privatperson | Privatperson | Privatperson | 1 ägare | 20 | 25 | Sol | Sol | JML | SE2 | 2019-05-01 - 2019-05-01 | 1 | Ja | Ja | Nej |  |  |  | Ås | KROKOM | JÄMTLANDS LÄN | 19484
Privatperson | Privatperson | Privatperson | 1 ägare | 17 | 16.7 | Sol | Sol | IKN | SE3 | 2019-05-27 - 2019-05-27 | 1 | Nej | Ja | Nej |  |  |  | Skillingaryd | VAGGERYD | JÖNKÖPINGS LÄN | 19490
Privatperson | Privatperson | Privatperson | 1 ägare | 15 | 14.5 | Sol | Sol | IKN | SE3 | 2019-06-01 - 2019-06-01 | 1 | Nej | Ja | Nej |  |  |  | Göteborg | GÖTEBORG | VÄSTRA GÖTALANDS LÄN | 19491
Privatperson | Privatperson | Privatperson | 1 ägare | 31 | 31 | Sol | Sol | IKN | SE3 | 2019-07-23 - 2019-07-23 | 1 | Ja | Ja | Nej |  |  |  | Västerås | VÄSTERÅS | VÄSTMANLANDS LÄN | 19492
Privatperson | Privatperson | Privatperson | 1 ägare | 18 | 27 | Sol | Sol | IKN | SE4 | 2019-04-01 - 2019-06-11 | 2 | Ja | Ja | Nej |  |  |  | Viken | HÖGANÄS | SKÅNE LÄN | 19497
Privatperson | Privatperson | Privatperson | 1 ägare | 12 | 12.1 | Sol | Sol | KUV | SE3 | 2019-02-12 - 2019-02-12 | 1 | Nej | Ja | Nej |  |  |  | Kode | KUNGÄLV | VÄSTRA GÖTALANDS LÄN | 19498
Privatperson | Privatperson | Privatperson | 1 ägare | 13 | 12.3 | Sol | Sol | UMA | SE2 | 2018-08-01 - 2018-08-01 | 1 | Nej | Ja | Nej |  |  |  | Holmsund | SAKNAS | SAKNAS | 19501
Privatperson | Privatperson | Privatperson | 1 ägare | 12 | 14.5 | Sol | Sol | ING | SE3 | 2019-03-23 - 2019-03-23 | 1 | Ja | Ja | Nej |  |  |  | Ingarö | VÄRMDÖ | STOCKHOLMS LÄN | 19502
Privatperson | Privatperson | Privatperson | 1 ägare | 13 | 15.2 | Sol | Sol | SOT | SE3 | 2019-04-29 - 2019-04-29 | 1 | Nej | Ja | Nej |  |  |  | Sollentuna | SOLLENTUNA | STOCKHOLMS LÄN | 19507
Privatperson | Privatperson | Privatperson | 1 ägare | 10 | 11 | Sol | Sol | VAN | SE3 | 2019-05-07 - 2019-05-07 | 1 | Ja | Nej | Nej |  |  |  | Boxholm | BOXHOLM | ÖSTERGÖTLANDS LÄN | 19509
Privatperson | Privatperson | Privatperson | 1 ägare | 10 | 10.2 | Sol | Sol | HJM | SE3 | 2013-06-19 - 2019-03-11 | 2 | Ja | Ja | Nej |  |  |  | HJÄRTUM | LILLA EDET | VÄSTRA GÖTALANDS LÄN | 19511
Privatperson | Privatperson | Privatperson | 1 ägare | 9 | 11.8 | Sol | Sol | GBG | SE3 | 2019-06-05 - 2019-06-05 | 1 | Nej | Ja | Nej |  |  |  | VÄSTRA FRÖLUNDA | GÖTEBORG | VÄSTRA GÖTALANDS LÄN | 19512
Privatperson | Privatperson | Privatperson | 1 ägare | 10 | 10.8 | Sol | Sol | HMD | SE4 | 2019-06-03 - 2019-06-03 | 1 | Nej | Ja | Nej |  |  |  | HALMSTAD | HALMSTAD | HALLANDS LÄN | 19517
Privatperson | Privatperson | Privatperson | 1 ägare | 10 | 12 | Sol | Sol | SGD | SE3 | 2018-06-01 - 2018-06-01 | 1 | Ja | Ja | Nej |  |  |  | Spekeröd | STENUNGSUND | VÄSTRA GÖTALANDS LÄN | 19521
Privatperson | Privatperson | Privatperson | 1 ägare | 7 | 6 | Sol | Sol | GTL | SE3 | 2019-05-19 - 2019-05-19 | 1 | Nej | Ja | Nej |  |  |  | Fårö | GOTLAND | GOTLANDS LÄN | 19524
Privatperson | Privatperson | Privatperson | 1 ägare | 23 | 23 | Sol | Sol | IKN | SE3 | 2019-05-12 - 2019-05-12 | 1 | Ja | Ja | Nej |  |  |  | Köping | KÖPING | VÄSTMANLANDS LÄN | 19530
Privatperson | Privatperson | Privatperson | 1 ägare | 18 | 26.6 | Sol | Sol | IKN | SE3 | 2019-05-24 - 2019-05-24 | 1 | Ja | Ja | Nej |  |  |  | Kvicksund | VÄSTERÅS | VÄSTMANLANDS LÄN | 19532
Privatperson | Privatperson | Privatperson | 1 ägare | 11 | 12 | Sol | Sol | UPN | SE3 | 2018-08-07 - 2018-08-07 | 1 | Ja | Ja | Nej |  |  |  | Tierp | TIERP | UPPSALA LÄN | 19536
Privatperson | Privatperson | Privatperson | 1 ägare | 10 | 10.5 | Sol | Sol | FBG | SE4 | 2019-05-03 - 2019-05-03 | 1 | Nej | Ja | Nej |  |  |  | Falkenberg | FALKENBERG | HALLANDS LÄN | 19537
Privatperson | Privatperson | Privatperson | 1 ägare | 8 | 8.8 | Sol | Sol | SKV | SE4 | 2019-05-19 - 2019-05-19 | 1 | Ja | Ja | Nej |  |  |  | LÖDDEKÖPINGE | KÄVLINGE | SKÅNE LÄN | 19539
Lagret 1 | 556724-2812 | Helgedals Fastighets AB | 1 ägare | 100 | 94 | Sol | Sol | IKN | SE4 | 2019-05-27 - 2019-05-27 | 4 | Nej | Ja | Nej |  |  |  | KRISTIANSTAD | KRISTIANSTAD | SKÅNE LÄN | 19540
Privatperson | Privatperson | Privatperson | 1 ägare | 13 | 12.5 | Sol | Sol | OBO | SE2 | 2019-06-26 - 2019-06-26 | 1 | Nej | Ja | Nej |  |  |  | Ockelbo | OCKELBO | GÄVLEBORGS LÄN | 19545
Privatperson | Privatperson | Privatperson | 1 ägare | 41 | 40.6 | Sol | Sol | HLJ | SE3 | 2019-04-11 - 2019-04-11 | 1 | Ja | Ja | Nej |  |  |  | Herrljunga | HERRLJUNGA | VÄSTRA GÖTALANDS LÄN | 19550
Privatperson | Privatperson | Privatperson | 1 ägare | 12 | 12 | Sol | Sol | IKN | SE3 | 2019-04-15 - 2019-04-15 | 1 | Ja | Ja | Nej |  |  |  | Motala | MOTALA | ÖSTERGÖTLANDS LÄN | 19555
Privatperson | Privatperson | Privatperson | 1 ägare | 29 | 28.8 | Sol | Sol | IKN | SE3 | 2019-05-07 - 2019-05-07 | 1 | Ja | Ja | Nej |  |  |  | Sala | SALA | VÄSTMANLANDS LÄN | 19557
Privatperson | Privatperson | Privatperson | 1 ägare | 48 | 47.5 | Sol | Sol | IKN | SE4 | 2019-04-15 - 2019-04-15 | 1 | Nej | Ja | Nej |  |  |  | Köpingsvik | BORGHOLM | KALMAR LÄN | 19560
Privatperson | Privatperson | Privatperson | 1 ägare | 45 | 37.8 | Sol | Sol | NRL | SE3 | 2018-09-26 - 2018-09-26 | 1 | Ja | Nej | Nej |  |  |  | ÖREBRO | ÖREBRO | ÖREBRO LÄN | 19564
Privatperson | Privatperson | Privatperson | 1 ägare | 89 | 139.2 | Sol | Sol | IKN | SE3 | 2019-05-17 - 2019-05-17 | 1 | Nej | Ja | Nej |  |  |  | GRÖDINGE | BOTKYRKA | STOCKHOLMS LÄN | 19567
Privatperson | Privatperson | Privatperson | 1 ägare | 5 | 5 | Sol | Sol | HOR | SE4 | 2019-05-27 - 2019-05-27 | 1 | Ja | Ja | Nej |  |  |  | HÖÖR | HÖÖR | SKÅNE LÄN | 19570
Privatperson | Privatperson | Privatperson | 1 ägare | 6 | 5 | Sol | Sol | SKL | SE4 | 2019-06-07 - 2019-06-07 | 1 | Nej | Ja | Nej |  |  |  | BLENTARP | SJÖBO | SKÅNE LÄN | 19572
Privatperson | Privatperson | Privatperson | 1 ägare | 6 | 7.4 | Sol | Sol | PTE | SE3 | 2019-06-11 - 2019-06-11 | 1 | Ja | Ja | Nej |  |  |  | Partille | PARTILLE | VÄSTRA GÖTALANDS LÄN | 19573
Privatperson | Privatperson | Privatperson | 1 ägare | 40 | 46.5 | Sol | Sol | IKN | SE3 | 2019-05-10 - 2019-05-10 | 1 | Nej | Ja | Nej |  |  |  | SOLLEBRUNN | ALINGSÅS | VÄSTRA GÖTALANDS LÄN | 19575
734012530000031364 | 556609-5237 | Tranås Cementvarufabrik AB | 1 ägare | 141 | 157.2 | Sol | Sol | IKN | SE3 | 2018-08-13 - 2018-08-13 | 1 | Ja | Ja | Nej |  |  |  | TRANÅS | TRANÅS | JÖNKÖPINGS LÄN | 19576
Privatperson | Privatperson | Privatperson | 1 ägare | 31 | 24 | Sol | Sol | BLE | SE4 | 2019-06-04 - 2019-06-04 | 1 | Nej | Ja | Nej |  |  |  | BACKARYD | RONNEBY | BLEKINGE LÄN | 19583
Privatperson | Privatperson | Privatperson | 1 ägare | 4 | 4.1 | Sol | Sol | DAD | SE3 | 2019-05-14 - 2019-05-14 | 1 | Nej | Ja | Nej |  |  |  | Uddevalla | UDDEVALLA | VÄSTRA GÖTALANDS LÄN | 19584
Privatperson | Privatperson | Privatperson | 1 ägare | 4 | 4 | Sol | Sol | IKN | SE3 | 2019-06-10 - 2019-06-10 | 1 | Ja | Ja | Nej |  |  |  | Mariestad | MARIESTAD | VÄSTRA GÖTALANDS LÄN | 19585
Privatperson | Privatperson | Privatperson | 1 ägare | 13 | 12.8 | Sol | Sol | IKN | SE3 | 2019-06-10 - 2019-06-10 | 1 | Nej | Ja | Nej |  |  |  | Gislaved | GISLAVED | JÖNKÖPINGS LÄN | 19586
Privatperson | Privatperson | Privatperson | 1 ägare | 31 | 31.3 | Sol | Sol | IKN | SE3 | 2019-04-04 - 2019-04-04 | 1 | Ja | Ja | Nej |  |  |  | Malmköping | FLEN | SÖDERMANLANDS LÄN | 19587
Privatperson | Privatperson | Privatperson | 1 ägare | 11 | 13.2 | Sol | Sol | GBG | SE3 | 2016-12-03 - 2016-12-03 | 1 | Ja | Ja | Nej |  |  |  | ANGERED | GÖTEBORG | VÄSTRA GÖTALANDS LÄN | 19590
Privatperson | Privatperson | Privatperson | 1 ägare | 15 | 15.9 | Sol | Sol | FBN | SE3 | 2017-06-14 - 2017-06-14 | 1 | Nej | Ja | Nej |  |  |  | FALKÖPING | FALKÖPING | VÄSTRA GÖTALANDS LÄN | 19592
Privatperson | Privatperson | Privatperson | 1 ägare | 10 | 11 | Sol | Sol | LHM | SE4 | 2019-08-08 - 2019-08-08 | 1 | Nej | Ja | Nej |  |  |  | SKUMMESLÖVSSTRAND | LAHOLM | HALLANDS LÄN | 19594
Privatperson | Privatperson | Privatperson | 1 ägare | 11 | 11.1 | Sol | Sol | HLD | SE4 | 2019-02-08 - 2019-02-08 | 1 | Nej | Ja | Nej |  |  |  | FALKENBERG | FALKENBERG | HALLANDS LÄN | 19595
Privatperson | Privatperson | Privatperson | 1 ägare | 10 | 11.2 | Sol | Sol | PTE | SE3 | 2019-06-11 - 2019-06-11 | 1 | Nej | Ja | Nej |  |  |  | Sävedalen | PARTILLE | VÄSTRA GÖTALANDS LÄN | 19598
Privatperson | Privatperson | Privatperson | 1 ägare | 7 | 8.2 | Sol | Sol | SDT | SE3 | 2019-05-31 - 2019-05-31 | 1 | Nej | Ja | Nej |  |  |  | JÄRNA | SÖDERTÄLJE | STOCKHOLMS LÄN | 19599
Privatperson | Privatperson | Privatperson | 1 ägare | 4 | 4.8 | Sol | Sol | OLS | SE4 | 2019-04-03 - 2019-04-03 | 1 | Ja | Nej | Nej |  |  |  | SÖLVESBORG | SÖLVESBORG | BLEKINGE LÄN | 19603
Privatperson | Privatperson | Privatperson | 1 ägare | 10 | 10.6 | Sol | Sol | SKL | SE4 | 2019-02-15 - 2019-02-15 | 1 | Ja | Ja | Nej |  |  |  | ANDERSLÖV | TRELLEBORG | SKÅNE LÄN | 19604
Privatperson | Privatperson | Privatperson | 1 ägare | 16 | 16.8 | Sol | Sol | SKL | SE4 | 2019-02-15 - 2019-02-15 | 1 | Ja | Ja | Nej |  |  |  | ANDERSLÖV | TRELLEBORG | SKÅNE LÄN | 19605
Privatperson | Privatperson | Privatperson | 1 ägare | 17 | 17 | Sol | Sol | SKL | SE4 | 2019-02-15 - 2019-02-15 | 1 | Ja | Ja | Nej |  |  |  | ANDERSLÖV | TRELLEBORG | SKÅNE LÄN | 19606
Privatperson | Privatperson | Privatperson | 1 ägare | 77 | 86 | Sol | Sol | IKN | SE3 | 2019-06-01 - 2019-06-01 | 1 | Nej | Ja | Nej |  |  |  | FALKÖPING | FALKÖPING | VÄSTRA GÖTALANDS LÄN | 19610
Privatperson | Privatperson | Privatperson | 1 ägare | 16 | 18 | Sol | Sol | SHT | SE3 | 2019-04-26 - 2019-04-26 | 1 | Nej | Ja | Nej |  |  |  | Sandared | BORÅS | VÄSTRA GÖTALANDS LÄN | 19615
Privatperson | Privatperson | Privatperson | 1 ägare | 5 | 10.5 | Sol | Sol | SDT | SE3 | 2019-06-10 - 2019-06-10 | 1 | Ja | Ja | Nej |  |  |  | NYKVARN | NYKVARN | STOCKHOLMS LÄN | 19618
Privatperson | Privatperson | Privatperson | 1 ägare | 5 | 10 | Sol | Sol | ORV | SE3 | 2019-05-07 - 2019-05-07 | 1 | Nej | Ja | Nej |  |  |  | Henån | ORUST | VÄSTRA GÖTALANDS LÄN | 19619
Privatperson | Privatperson | Privatperson | 1 ägare | 11 | 11.2 | Sol | Sol | SMS | SE4 | 2019-05-14 - 2019-05-14 | 1 | Ja | Nej | Nej |  |  |  | Smålandsstenar | GISLAVED | JÖNKÖPINGS LÄN | 19621
Privatperson | Privatperson | Privatperson | 1 ägare | 13 | 16.3 | Sol | Sol | UVA | SE3 | 2019-06-10 - 2019-06-10 | 1 | Nej | Ja | Nej |  |  |  | UDDEVALLA | UDDEVALLA | VÄSTRA GÖTALANDS LÄN | 19622
Privatperson | Privatperson | Privatperson | 1 ägare | 15 | 12.5 | Sol | Sol | RBY | SE4 | 2019-05-27 - 2019-05-27 | 1 | Nej | Ja | Nej |  |  |  | RONNEBY | RONNEBY | BLEKINGE LÄN | 19623
Privatperson | Privatperson | Privatperson | 1 ägare | 7 | 9 | Sol | Sol | VLS | SE3 | 2019-05-29 - 2019-05-29 | 1 | Nej | Ja | Nej |  |  |  | Västerås | VÄSTERÅS | VÄSTMANLANDS LÄN | 19624
734012530000044159 | 556105-2233 | Holma Stångenäs Golf AB | 1 ägare | 97 | 108 | Sol | Sol | IKN | SE3 | 2019-11-06 - 2019-11-06 | 1 | Ja | Ja | Nej |  |  |  | BRASTAD | LYSEKIL | VÄSTRA GÖTALANDS LÄN | 19626
Privatperson | Privatperson | Privatperson | 1 ägare | 6 | 6 | Sol | Sol | UPS | SE3 | 2019-06-05 - 2019-06-05 | 1 | Nej | Ja | Nej |  |  |  | JÄRFÄLLA | JÄRFÄLLA | STOCKHOLMS LÄN | 19630
Pl 3228, Vinslöv | 556634-4346 | Håkan Nilsson Entreprenad Aktiebolag | 1 ägare | 73 | 69 | Sol | Sol | SKL | SE4 | 2019-08-02 - 2019-08-02 | 1 | Ja | Ja | Nej |  |  |  | VINSLÖV | HÄSSLEHOLM | SKÅNE LÄN | 19632
Privatperson | Privatperson | Privatperson | 1 ägare | 14 | 14 | Sol | Sol | IKN | SE3 | 2019-06-15 - 2019-06-15 | 1 | Nej | Ja | Nej |  |  |  | Motala | MOTALA | ÖSTERGÖTLANDS LÄN | 19634
Privatperson | Privatperson | Privatperson | 1 ägare | 13 | 13.8 | Sol | Sol | SKL | SE4 | 2020-02-05 - 2020-02-05 | 1 | Ja | Ja | Nej |  |  |  | BARA | SVEDALA | SKÅNE LÄN | 19641
Privatperson | Privatperson | Privatperson | 1 ägare | 10 | 14 | Sol | Sol | UPO | SE3 | 2019-07-16 - 2019-07-16 | 1 | Ja | Ja | Nej |  |  |  | UPPSALA | UPPSALA | UPPSALA LÄN | 19643
Privatperson | Privatperson | Privatperson | 1 ägare | 5 | 11.2 | Sol | Sol | VBG | SE3 | 2018-05-31 - 2018-05-31 | 1 | Nej | Ja | Nej |  |  |  | Varberg | VARBERG | HALLANDS LÄN | 19644
Privatperson | Privatperson | Privatperson | 1 ägare | 6 | 6.6 | Sol | Sol | LKA | SE4 | 2019-05-08 - 2019-05-08 | 1 | Nej | Ja | Nej |  |  |  | LANDSKRONA | LANDSKRONA | SKÅNE LÄN | 19648
Privatperson | Privatperson | Privatperson | 1 ägare | 13 | 15 | Sol | Sol | UPV | SE3 | 2019-06-12 - 2019-06-12 | 1 | Nej | Ja | Nej |  |  |  | VÄSTERÅS | VÄSTERÅS | VÄSTMANLANDS LÄN | 19657
Privatperson | Privatperson | Privatperson | 1 ägare | 9 | 9.7 | Sol | Sol | HDG | SE3 | 2019-05-02 - 2019-05-02 | 1 | Ja | Ja | Nej |  |  |  | Huddinge | HUDDINGE | STOCKHOLMS LÄN | 19662
Privatperson | Privatperson | Privatperson | 1 ägare | 9 | 9.6 | Sol | Sol | DRV | SE3 | 2019-03-21 - 2019-03-21 | 1 | Nej | Ja | Nej |  |  |  | Västerhaninge | HANINGE | STOCKHOLMS LÄN | 19665
Privatperson | Privatperson | Privatperson | 1 ägare | 13 | 14.7 | Sol | Sol | EKG | SE3 | 2019-06-18 - 2019-06-18 | 1 | Nej | Ja | Nej |  |  |  | ENKÖPING | ENKÖPING | UPPSALA LÄN | 19667
Privatperson | Privatperson | Privatperson | 1 ägare | 5 | 7.2 | Sol | Sol | SDT | SE3 | 2014-07-07 - 2014-07-07 | 1 | Nej | Ja | Nej |  |  |  | Hölö | SÖDERTÄLJE | STOCKHOLMS LÄN | 19671
Privatperson | Privatperson | Privatperson | 1 ägare | 10 | 12.9 | Sol | Sol | TBY | SE3 | 2019-04-15 - 2019-04-15 | 1 | Nej | Ja | Nej |  |  |  | Täby | TÄBY | STOCKHOLMS LÄN | 19676
Privatperson | Privatperson | Privatperson | 1 ägare | 9 | 9.6 | Sol | Sol | KBA | SE3 | 2018-09-21 - 2018-09-21 | 1 | Ja | Ja | Nej |  |  |  | Kungsbacka | KUNGSBACKA | HALLANDS LÄN | 19677
Privatperson | Privatperson | Privatperson | 1 ägare | 8 | 8 | Sol | Sol | VAG | SE3 | 2019-05-28 - 2019-05-28 | 1 | Nej | Ja | Nej |  |  |  | Gnesta | GNESTA | SÖDERMANLANDS LÄN | 19678
Privatperson | Privatperson | Privatperson | 1 ägare | 5 | 6 | Sol | Sol | UPP | SE3 | 2019-06-14 - 2019-06-14 | 1 | Nej | Ja | Nej |  |  |  | UPPSALA | UPPSALA | UPPSALA LÄN | 19680
Privatperson | Privatperson | Privatperson | 1 ägare | 11 | 10.5 | Sol | Sol | VAL | SE3 | 2019-01-01 - 2019-01-01 | 1 | Nej | Ja | Nej |  |  |  | Karlstad | KARLSTAD | VÄRMLANDS LÄN | 19682
Privatperson | Privatperson | Privatperson | 1 ägare | 16 | 15.7 | Sol | Sol | BJR | SE4 | 2019-02-15 - 2019-02-15 | 1 | Ja | Ja | Nej |  |  |  | Vejbystrand | ÄNGELHOLM | SKÅNE LÄN | 19683
Privatperson | Privatperson | Privatperson | 1 ägare | 6 | 6.6 | Sol | Sol | GBG | SE3 | 2019-07-05 - 2019-07-05 | 1 | Ja | Ja | Nej |  |  |  | Göteborg | GÖTEBORG | VÄSTRA GÖTALANDS LÄN | 19684
Privatperson | Privatperson | Privatperson | 1 ägare | 10 | 10.8 | Sol | Sol | HMD | SE4 | 2019-06-12 - 2019-06-12 | 1 | Nej | Ja | Nej |  |  |  | Halmstad | HALMSTAD | HALLANDS LÄN | 19686
734012530000037557 | 556986-5602 | Peter Ljungqvist Trucken AB | 1 ägare | 99 | 177.6 | Sol | Sol | IKN | SE3 | 2019-05-24 - 2019-05-24 | 1 | Ja | Ja | Nej |  |  |  | KATRINEHOLM | KATRINEHOLM | SÖDERMANLANDS LÄN | 19692
Privatperson | Privatperson | Privatperson | 1 ägare | 65 | 72 | Sol | Sol | IKN | SE4 | 2019-05-27 - 2019-05-27 | 1 | Nej | Ja | Nej |  |  |  | Höör | HÖÖR | SKÅNE LÄN | 19695
Privatperson | Privatperson | Privatperson | 1 ägare | 36 | 46.8 | Sol | Sol | IKN | SE3 | 2019-05-13 - 2019-05-13 | 1 | Nej | Ja | Nej |  |  |  | Mellerud | MELLERUD | VÄSTRA GÖTALANDS LÄN | 19701
Privatperson | Privatperson | Privatperson | 1 ägare | 40 | 50.4 | Sol | Sol | IKN | SE3 | 2019-05-17 - 2019-05-17 | 1 | Nej | Ja | Nej |  |  |  | Floby | FALKÖPING | VÄSTRA GÖTALANDS LÄN | 19702
Privatperson | Privatperson | Privatperson | 1 ägare | 8 | 8.8 | Sol | Sol | PTE | SE3 | 2019-06-07 - 2019-06-07 | 1 | Nej | Ja | Nej |  |  |  | Sävedalen | PARTILLE | VÄSTRA GÖTALANDS LÄN | 19712
Privatperson | Privatperson | Privatperson | 1 ägare | 100 | 115.3 | Sol | Sol | IKN | SE3 | 2019-06-20 - 2019-06-20 | 1 | Ja | Ja | Nej |  |  |  | Grästorp | GRÄSTORP | VÄSTRA GÖTALANDS LÄN | 19714
Privatperson | Privatperson | Privatperson | 1 ägare | 16 | 17.2 | Sol | Sol | SMS | SE4 | 2018-12-01 - 2018-12-01 | 1 | Nej | Ja | Nej |  |  |  | Rydaholm | VÄRNAMO | JÖNKÖPINGS LÄN | 19722
Privatperson | Privatperson | Privatperson | 1 ägare | 7 | 6.3 | Sol | Sol | SKL | SE4 | 2017-10-06 - 2017-10-06 | 1 | Nej | Ja | Nej |  |  |  | Hässleholm | HÄSSLEHOLM | SKÅNE LÄN | 19724
Privatperson | Privatperson | Privatperson | 1 ägare | 10 | 10.2 | Sol | Sol | IKN | SE3 | 2019-03-19 - 2019-03-19 | 1 | Ja | Ja | Nej |  |  |  | Borås | BORÅS | VÄSTRA GÖTALANDS LÄN | 19730
Privatperson | Privatperson | Privatperson | 1 ägare | 15 | 15.7 | Sol | Sol | IKN | SE3 | 2019-01-25 - 2019-01-25 | 1 | Nej | Ja | Nej |  |  |  | Örsundsbro | ENKÖPING | UPPSALA LÄN | 19731
Privatperson | Privatperson | Privatperson | 1 ägare | 11 | 10.9 | Sol | Sol | IKN | SE3 | 2019-03-18 - 2019-03-18 | 1 | Nej | Ja | Nej |  |  |  | Frinnaryd | ANEBY | JÖNKÖPINGS LÄN | 19733
Privatperson | Privatperson | Privatperson | 1 ägare | 40 | 54.8 | Sol | Sol | IKN | SE3 | 2019-06-05 - 2019-06-05 | 1 | Nej | Ja | Nej |  |  |  | Eskilstuna | ESKILSTUNA | SÖDERMANLANDS LÄN | 19745
Privatperson | Privatperson | Privatperson | 1 ägare | 105 | 115.2 | Sol | Sol | IKN | SE3 | 2019-04-16 - 2019-04-16 | 1 | Ja | Ja | Nej |  |  |  | Grästorp | GRÄSTORP | VÄSTRA GÖTALANDS LÄN | 19749
734012530000040847 | 556991-0689 | M&M i Fröland AB | 1 ägare | 39 | 43.5 | Sol | Sol | IKN | SE2 | 2019-05-17 - 2019-05-17 | 1 | Nej | Ja | Nej |  |  |  | timrå | TIMRÅ | VÄSTERNORRLANDS LÄN | 19751
Privatperson | Privatperson | Privatperson | 1 ägare | 12 | 11.7 | Sol | Sol | IKN | SE3 | 2019-05-19 - 2019-05-19 | 1 | Nej | Ja | Nej |  |  |  | Västra Tunhem | VÄNERSBORG | VÄSTRA GÖTALANDS LÄN | 19754
Privatperson | Privatperson | Privatperson | 1 ägare | 9 | 10 | Sol | Sol | HLD | SE4 | 2016-12-05 - 2016-12-05 | 1 | Nej | Ja | Nej |  |  |  | Getinge | HALMSTAD | HALLANDS LÄN | 19755
Privatperson | Privatperson | Privatperson | 1 ägare | 36 | 51.2 | Sol | Sol | IKN | SE4 | 2019-05-06 - 2019-05-06 | 1 | Nej | Ja | Nej |  |  |  | Ljungbyholm | KALMAR | KALMAR LÄN | 19763
734012530000042056 | 556437-8163 | ÅBY FASAD AKTIEBOLAG | 1 ägare | 27 | 34 | Sol | Sol | IKN | SE3 | 2019-05-17 - 2019-05-17 | 1 | Nej | Ja | Nej |  |  |  | Norrköping | NORRKÖPING | ÖSTERGÖTLANDS LÄN | 19765
Privatperson | Privatperson | Privatperson | 1 ägare | 32 | 35.3 | Sol | Sol | IKN | SE4 | 2019-05-14 - 2019-05-14 | 1 | Nej | Ja | Nej |  |  |  | Oskarshamn | OSKARSHAMN | KALMAR LÄN | 19770
Momarken 5_2 | 556687-0555 | GB Grossisten Jönköping AB | 1 ägare | 128 | 143.8 | Sol | Sol | IKN | SE3 | 2019-04-04 - 2019-04-04 | 1 | Ja | Ja | Nej |  |  |  | Jönköping | JÖNKÖPING | JÖNKÖPINGS LÄN | 19776
Momarken 5_1 | 556687-0555 | GB Grossisten Jönköping AB | 1 ägare | 128 | 143.8 | Sol | Sol | IKN | SE3 | 2019-04-04 - 2019-04-04 | 1 | Ja | Ja | Nej |  |  |  | Jönköping | JÖNKÖPING | JÖNKÖPINGS LÄN | 19778
Momarken 5_3 | 556687-0555 | GB Grossisten Jönköping AB | 1 ägare | 128 | 143.8 | Sol | Sol | IKN | SE3 | 2019-04-04 - 2019-04-04 | 1 | Ja | Ja | Nej |  |  |  | Jönköping | JÖNKÖPING | JÖNKÖPINGS LÄN | 19779
Privatperson | Privatperson | Privatperson | 1 ägare | 9 | 9.9 | Sol | Sol | OGO | SE3 | 2019-06-04 - 2019-06-04 | 1 | Nej | Ja | Nej |  |  |  | Linköping | LINKÖPING | ÖSTERGÖTLANDS LÄN | 19781
Ramsvik Stugby & Camping | 556079-7788 | ORGANISATION ZARKO AKTIEBOLAG | 1 ägare | 200 | 216 | Sol | Sol | IKN | SE3 | 2019-05-23 - 2019-10-01 | 2 | Ja | Ja | Nej |  |  |  | Hunnebostrand | SOTENÄS | VÄSTRA GÖTALANDS LÄN | 19785
Privatperson | Privatperson | Privatperson | 1 ägare | 40 | 63 | Sol | Sol | IKN | SE2 | 2019-05-24 - 2019-05-24 | 1 | Nej | Ja | Nej |  |  |  | Kilafors | BOLLNÄS | GÄVLEBORGS LÄN | 19793
Kalvsvik 16:29 | 559030-4241 | United Sweden Kalvsvik AB | 1 ägare | 147 | 140 | Sol | Sol | IKN | SE3 | 2019-06-20 - 2019-06-20 | 1 | Ja | Ja | Nej |  |  |  | Österhaninge | HANINGE | STOCKHOLMS LÄN | 19795
Privatperson | Privatperson | Privatperson | 1 ägare | 10 | 11 | Sol | Sol | SKR | SE3 | 2018-10-03 - 2018-10-03 | 1 | Nej | Ja | Nej |  |  |  | Skillingaryd | VAGGERYD | JÖNKÖPINGS LÄN | 19798
Privatperson | Privatperson | Privatperson | 1 ägare | 10 | 10 | Sol | Sol | FSB | SE3 | 2019-06-28 - 2019-06-28 | 1 | Nej | Ja | Nej |  |  |  | Finspång | FINSPÅNG | ÖSTERGÖTLANDS LÄN | 19800
Privatperson | Privatperson | Privatperson | 1 ägare | 10 | 11.5 | Sol | Sol | BJL | SE3 | 2017-09-07 - 2017-09-07 | 1 | Nej | Ja | Nej |  |  |  | Harbo | HEBY | VÄSTMANLANDS LÄN | 19801
Privatperson | Privatperson | Privatperson | 1 ägare | 21 | 25 | Sol | Sol | SKL | SE4 | 2019-05-10 - 2019-05-10 | 1 | Nej | Ja | Nej |  |  |  | Hörby | HÖRBY | SKÅNE LÄN | 19803
Privatperson | Privatperson | Privatperson | 1 ägare | 6 | 6 | Sol | Sol | TRH | SE3 | 2019-03-01 - 2019-03-01 | 1 | Nej | Ja | Nej |  |  |  | Trollhättan | TROLLHÄTTAN | VÄSTRA GÖTALANDS LÄN | 19805
Privatperson | Privatperson | Privatperson | 1 ägare | 11 | 11.8 | Sol | Sol | LUN | SE4 | 2019-06-17 - 2019-06-17 | 1 | Nej | Ja | Nej |  |  |  | Lund | LUND | SKÅNE LÄN | 19806
Privatperson | Privatperson | Privatperson | 1 ägare | 14 | 14 | Sol | Sol | SMS | SE4 | 2019-05-29 - 2019-05-29 | 1 | Ja | Ja | Nej |  |  |  | korsberga | UPPVIDINGE | KRONOBERGS LÄN | 19807
Privatperson | Privatperson | Privatperson | 1 ägare | 6 | 6.7 | Sol | Sol | NHA | SE3 | 2019-06-01 - 2019-06-01 | 1 | Nej | Ja | Nej |  |  |  | VALLDA | KUNGSBACKA | HALLANDS LÄN | 19813
Privatperson | Privatperson | Privatperson | 1 ägare | 12 | 12.9 | Sol | Sol | RSJ | SE4 | 2019-05-21 - 2019-05-21 | 1 | Nej | Ja | Nej |  |  |  | HÖRBY | HÖRBY | SKÅNE LÄN | 19814
Privatperson | Privatperson | Privatperson | 1 ägare | 17 | 17.7 | Sol | Sol | SKL | SE4 | 2019-05-02 - 2019-05-02 | 1 | Nej | Ja | Nej |  |  |  | KÖPINGEBRO | YSTAD | SKÅNE LÄN | 19815
Privatperson | Privatperson | Privatperson | 1 ägare | 6 | 6.6 | Sol | Sol | UPV | SE3 | 2019-05-20 - 2019-05-20 | 1 | Ja | Ja | Nej |  |  |  | ENKÖPING | ENKÖPING | UPPSALA LÄN | 19817
Privatperson | Privatperson | Privatperson | 1 ägare | 10 | 10.3 | Sol | Sol | GBG | SE3 | 2019-06-19 - 2019-06-19 | 1 | Nej | Ja | Nej |  |  |  | TORSLANDA | GÖTEBORG | VÄSTRA GÖTALANDS LÄN | 19818
sönne produkters el | 556407-9449 | SÖNNE PRODUKTER AKTIEBOLAG | 1 ägare | 22 | 24.1 | Sol | Sol | SKL | SE4 | 2019-06-10 - 2019-06-10 | 1 | Nej | Ja | Nej |  |  |  | össjö | ÄNGELHOLM | SKÅNE LÄN | 19819
734012530000039292 | 556555-2170 | 3-C Production AB | 1 ägare | 166 | 229.1 | Sol | Sol | IKN | SE4 | 2019-05-29 - 2019-05-29 | 1 | Ja | Ja | Nej |  |  |  | Falkenberg | FALKENBERG | HALLANDS LÄN | 19820
734012530000041042 | 556607-0925 | Catena Jakobsberg AB | 1 ägare | 216 | 254.7 | Sol | Sol | IKN | SE3 | 2018-11-21 - 2018-11-21 | 1 | Ja | Ja | Nej |  |  |  | Nyköping | JÄRFÄLLA | STOCKHOLMS LÄN | 19821
Privatperson | Privatperson | Privatperson | 1 ägare | 10 | 10.8 | Sol | Sol | SKN | SE4 | 2019-06-14 - 2019-06-14 | 1 | Nej | Ja | Nej |  |  |  | Södra Sandby | LUND | SKÅNE LÄN | 19822
Privatperson | Privatperson | Privatperson | 1 ägare | 37 | 36.5 | Sol | Sol | DAD | SE3 | 2019-04-18 - 2019-04-18 | 1 | Ja | Ja | Nej |  |  |  | MELLERUD | MELLERUD | VÄSTRA GÖTALANDS LÄN | 19824
Sperlingsholm 1 | 556182-8905 | SPERLINGSHOLMS GODS AKTIEBOLAG | 1 ägare | 59 | 61 | Sol | Sol | IKN | SE4 | 2019-06-20 - 2019-06-20 | 3 | Ja | Ja | Nej |  |  |  | HOLM | HALMSTAD | HALLANDS LÄN | 19825
Sperlingsholm 2 | 556182-8905 | SPERLINGSHOLMS GODS AKTIEBOLAG | 1 ägare | 59 | 55.8 | Sol | Sol | IKN | SE4 | 2019-06-20 - 2019-06-20 | 3 | Ja | Ja | Nej |  |  |  | HOLM | HALMSTAD | HALLANDS LÄN | 19826
Privatperson | Privatperson | Privatperson | 1 ägare | 15 | 15 | Sol | Sol | HLD | SE4 | 2019-04-08 - 2019-04-08 | 1 | Ja | Ja | Nej |  |  |  | Halmstad | HALMSTAD | HALLANDS LÄN | 19827
734012530000036567 | 556415-8805 | ROKA AB | 1 ägare | 90 | 140 | Sol | Sol | IKN | SE3 | 2019-05-05 - 2019-05-05 | 1 | Ja | Ja | Nej |  |  |  | Norrköping | NORRKÖPING | ÖSTERGÖTLANDS LÄN | 19829
Damgaards Måleri och Färg | 556388-1605 | DAMGAARDS MÅLERI & FÄRG AKTIEBOLAG | 1 ägare | 27 | 30 | Sol | Sol | SMS | SE4 | 2019-05-15 - 2019-05-15 | 1 | Ja | Ja | Nej |  |  |  | Reftele | GISLAVED | JÖNKÖPINGS LÄN | 19830
734012530000035102 | 556853-7376 | Raalc Förvaltning AB | 1 ägare | 68 | 76 | Sol | Sol | IKN | SE4 | 2019-06-13 - 2019-06-13 | 1 | Nej | Ja | Nej |  |  |  | Grevie | BÅSTAD | SKÅNE LÄN | 19831
Privatperson | Privatperson | Privatperson | 1 ägare | 45 | 68 | Sol | Sol | IKN | SE4 | 2019-04-03 - 2019-04-03 | 1 | Nej | Ja | Nej |  |  |  | Skivarp | SKURUP | SKÅNE LÄN | 19832
734017410000004313 | 556932-2083 | Aktiebolaget Sjöbo Gummiverkstad | 1 ägare | 55 | 55.2 | Sol | Sol | IKN | SE4 | 2019-01-21 - 2019-01-21 | 1 | Ja | Ja | Nej |  |  |  | Sjöbo | SJÖBO | SKÅNE LÄN | 19835
734017410000006911 | 556845-0059 | FarmAC på Öland AB | 1 ägare | 71 | 70.8 | Sol | Sol | IKN | SE4 | 2019-05-27 - 2019-05-27 | 1 | Ja | Ja | Nej |  |  |  | Borgholm | BORGHOLM | KALMAR LÄN | 19836
Privatperson | Privatperson | Privatperson | 1 ägare | 50 | 50 | Sol | Sol | IKN | SE3 | 2018-07-10 - 2018-07-10 | 1 | Ja | Ja | Nej |  |  |  | Sala | SALA | VÄSTMANLANDS LÄN | 19839
Privatperson | Privatperson | Privatperson | 1 ägare | 7 | 9 | Sol | Sol | SOT | SE3 | 2019-05-13 - 2019-05-13 | 1 | Ja | Ja | Nej |  |  |  | SOLLENTUNA | SOLLENTUNA | STOCKHOLMS LÄN | 19840
Törneby solpark etapp 3&4 | 769635-1258 | Törneby Solpark Drift Ekonomisk förening | 1 ägare | 1500 | 1500 | Sol | Sol | KMR | SE4 | 2019-06-26 - 2022-06-22 | 11 | Ja | Ja | Nej |  |  |  | KALMAR | KALMAR | KALMAR LÄN | 19843
u5efhnvq4c | 769605-1486 | BOSTADSRÄTTSFÖRENINGEN HERCULES KARLSTAD | 1 ägare | 61 | 55 | Sol | Sol | IKN | SE3 | 2019-06-24 - 2019-06-24 | 1 | Ja | Ja | Nej |  |  |  | Karlstad | KARLSTAD | VÄRMLANDS LÄN | 19853
Privatperson | Privatperson | Privatperson | 1 ägare | 12 | 17.1 | Sol | Sol | HRA | SE3 | 2019-06-15 - 2019-06-15 | 1 | Ja | Ja | Nej |  |  |  | MÖLNLYCKE | HÄRRYDA | VÄSTRA GÖTALANDS LÄN | 19855
Privatperson | Privatperson | Privatperson | 1 ägare | 55 | 63.2 | Sol | Sol | TNS | SE3 | 2019-06-19 - 2019-06-19 | 1 | Ja | Ja | Nej |  |  |  | Ydre | YDRE | ÖSTERGÖTLANDS LÄN | 19856
G7 | 556448-9150 | Mälarenergi AB | 1 ägare | 269000 | 55000 | Biobränsle / torv / fossilt | Kraftvärme | IKN | SE3 | 2019-12-29 - 2019-12-29 | 1 | Ja | Ja | Nej |  |  |  | Västerås | VÄSTERÅS | VÄSTMANLANDS LÄN | 19857
Privatperson | Privatperson | Privatperson | 1 ägare | 73 | 80 | Sol | Sol | IKN | SE3 | 2019-04-03 - 2019-04-03 | 4 | Ja | Ja | Nej |  |  |  | ALINGSÅS | ALINGSÅS | VÄSTRA GÖTALANDS LÄN | 19858
Privatperson | Privatperson | Privatperson | 1 ägare | 10 | 11 | Sol | Sol | NRL | SE3 | 2019-06-26 - 2019-06-26 | 1 | Nej | Ja | Nej |  |  |  | KUMLA | KUMLA | ÖREBRO LÄN | 19860
Privatperson | Privatperson | Privatperson | 1 ägare | 10 | 9.5 | Sol | Sol | KRS | SE4 | 2019-05-17 - 2019-05-17 | 1 | Nej | Ja | Nej |  |  |  | ÅHUS | KRISTIANSTAD | SKÅNE LÄN | 19861
Privatperson | Privatperson | Privatperson | 1 ägare | 10 | 11.2 | Sol | Sol | GBG | SE3 | 2019-05-16 - 2019-05-16 | 1 | Nej | Ja | Nej |  |  |  | Västra Frölunda | GÖTEBORG | VÄSTRA GÖTALANDS LÄN | 19862
Privatperson | Privatperson | Privatperson | 1 ägare | 8 | 16.8 | Sol | Sol | TBY | SE3 | 2019-06-24 - 2019-06-24 | 1 | Nej | Ja | Nej |  |  |  | Täby | TÄBY | STOCKHOLMS LÄN | 19863
Privatperson | Privatperson | Privatperson | 1 ägare | 18 | 17.9 | Sol | Sol | LRM | SE3 | 2019-05-23 - 2019-05-23 | 1 | Ja | Ja | Nej |  |  |  | Lerum | LERUM | VÄSTRA GÖTALANDS LÄN | 19865
Privatperson | Privatperson | Privatperson | 1 ägare | 5 | 5 | Sol | Sol | IKN | SE4 | 2019-06-25 - 2019-06-25 | 1 | Ja | Ja | Nej |  |  |  | Halmstad | HALMSTAD | HALLANDS LÄN | 19868
Privatperson | Privatperson | Privatperson | 1 ägare | 41 | 40.5 | Sol | Sol | IKN | SE3 | 2019-05-21 - 2019-05-21 | 1 | Ja | Ja | Nej |  |  |  | Västerås | VÄSTERÅS | VÄSTMANLANDS LÄN | 19874
Privatperson | Privatperson | Privatperson | 1 ägare | 10 | 10.8 | Sol | Sol | GBG | SE3 | 2019-02-20 - 2019-02-20 | 1 | Nej | Ja | Nej |  |  |  | Angered | GÖTEBORG | VÄSTRA GÖTALANDS LÄN | 19879
Privatperson | Privatperson | Privatperson | 1 ägare | 4 | 5.4 | Sol | Sol | GBG | SE3 | 2019-06-20 - 2019-06-20 | 1 | Nej | Ja | Nej |  |  |  | Västra Frölunda | GÖTEBORG | VÄSTRA GÖTALANDS LÄN | 19881
Privatperson | Privatperson | Privatperson | 1 ägare | 8 | 7.5 | Sol | Sol | MDL | SE3 | 2019-06-01 - 2019-06-01 | 1 | Nej | Ja | Nej |  |  |  | MÖLNDAL | MÖLNDAL | VÄSTRA GÖTALANDS LÄN | 19888
Privatperson | Privatperson | Privatperson | 1 ägare | 7 | 9 | Sol | Sol | VAL | SE3 | 2019-04-16 - 2019-04-16 | 1 | Ja | Ja | Nej |  |  |  | Sunnemo | HAGFORS | VÄRMLANDS LÄN | 19889
Kronoberget 1 | 556956-5780 | Kronoberget Energi AB | 1 ägare | 62500 | 19000 | Vind | Landbaserad | VML | SE3 | 2019-09-13 - 2019-09-28 | 5 | Ja | Ja | Ja | 2019-09-16 | 2024-09-15 | 100 | LEKEBERG | LEKEBERG | ÖREBRO LÄN | 19891
Privatperson | Privatperson | Privatperson | 1 ägare | 13 | 13.7 | Sol | Sol | SHD | SE3 | 2019-07-24 - 2019-07-24 | 1 | Nej | Ja | Nej |  |  |  | Blidsberg | ULRICEHAMN | VÄSTRA GÖTALANDS LÄN | 19898
Kronoberget 2 | 556956-5780 | Kronoberget Energi AB | 1 ägare | 62500 | 19000 | Vind | Landbaserad | VML | SE3 | 2019-08-29 - 2019-09-18 | 5 | Ja | Ja | Ja | 2019-08-30 | 2024-08-29 | 100 | LEKEBERG | LEKEBERG | ÖREBRO LÄN | 19899
Kronoberget 3 | 556956-5780 | Kronoberget Energi AB | 1 ägare | 62500 | 22800 | Vind | Landbaserad | VML | SE3 | 2019-08-15 - 2019-08-29 | 6 | Ja | Ja | Ja | 2019-08-20 | 2024-08-19 | 100 | LEKEBERG | LEKEBERG | ÖREBRO LÄN | 19900
Privatperson | Privatperson | Privatperson | 1 ägare | 9 | 12 | Sol | Sol | VLS | SE3 | 2019-06-26 - 2019-06-26 | 1 | Nej | Ja | Nej |  |  |  | Västerås | VÄSTERÅS | VÄSTMANLANDS LÄN | 19901
Privatperson | Privatperson | Privatperson | 1 ägare | 19 | 19.1 | Sol | Sol | NTE | SE3 | 2019-06-11 - 2019-06-11 | 1 | Nej | Ja | Nej |  |  |  | Rånäs | NORRTÄLJE | STOCKHOLMS LÄN | 19902
Privatperson | Privatperson | Privatperson | 1 ägare | 13 | 15 | Sol | Sol | NVS | SE4 | 2019-06-05 - 2019-06-05 | 1 | Nej | Ja | Nej |  |  |  | Ekeby | BJUV | SKÅNE LÄN | 19903
TIBI AB | 556532-2343 | Tibi Fastigheter AB | 1 ägare | 13 | 14.3 | Sol | Sol | UPP | SE3 | 2019-06-26 - 2019-06-26 | 1 | Ja | Ja | Nej |  |  |  | Uppsala | UPPSALA | UPPSALA LÄN | 19906
Privatperson | Privatperson | Privatperson | 1 ägare | 33 | 35 | Sol | Sol | SYM | SE3 | 2019-02-07 - 2019-05-29 | 3 | Ja | Ja | Nej |  |  |  | STALLARHOLMEN | STRÄNGNÄS | SÖDERMANLANDS LÄN | 19910
Privatperson | Privatperson | Privatperson | 1 ägare | 23 | 25 | Sol | Sol | NHA | SE3 | 2019-06-24 - 2019-06-24 | 1 | Nej | Ja | Nej |  |  |  | ONSALA | KUNGSBACKA | HALLANDS LÄN | 19911
Privatperson | Privatperson | Privatperson | 1 ägare | 12 | 17 | Sol | Sol | SIG | SE3 | 2019-02-14 - 2019-02-14 | 1 | Nej | Ja | Nej |  |  |  | SIGTUNA | SIGTUNA | STOCKHOLMS LÄN | 19912
Privatperson | Privatperson | Privatperson | 1 ägare | 10 | 9.9 | Sol | Sol | KRH | SE3 | 2019-06-19 - 2019-06-19 | 1 | Nej | Ja | Nej |  |  |  | KRISTINEHAMN | KRISTINEHAMN | VÄRMLANDS LÄN | 19913
Privatperson | Privatperson | Privatperson | 1 ägare | 18 | 19.6 | Sol | Sol | RSJ | SE4 | 2018-05-17 - 2018-05-17 | 1 | Ja | Ja | Nej |  |  |  | ESLÖV | ESLÖV | SKÅNE LÄN | 19914
ekcgjmyxmg | 556049-0483 | Fastighets AB L E Lundberg | 1 ägare | 152 | 138 | Sol | Sol | IKN | SE3 | 2019-06-05 - 2019-06-05 | 1 | Ja | Ja | Nej |  |  |  | Norrköping | NORRKÖPING | ÖSTERGÖTLANDS LÄN | 19919
t8bur2gytn, 156591534 | 556062-4032 | CARSTEDTS BIL AKTIEBOLAG | 1 ägare | 30 | 27 | Sol | Sol | IKN | SE2 | 2019-06-27 - 2019-06-27 | 1 | Ja | Ja | Nej |  |  |  | Örnsköldsvik | ÖRNSKÖLDSVIK | VÄSTERNORRLANDS LÄN | 19921
a37qxh3pjq, 335180257 | 556062-4032 | CARSTEDTS BIL AKTIEBOLAG | 1 ägare | 61 | 55 | Sol | Sol | IKN | SE2 | 2019-06-27 - 2019-06-27 | 1 | Ja | Ja | Nej |  |  |  | Umeå | UMEÅ | VÄSTERBOTTENS LÄN | 19922
htrtyhw2yq | 556062-4032 | CARSTEDTS BIL AKTIEBOLAG | 1 ägare | 61 | 55 | Sol | Sol | IKN | SE2 | 2019-06-27 - 2019-06-27 | 1 | Ja | Ja | Nej |  |  |  | Umeå | UMEÅ | VÄSTERBOTTENS LÄN | 19923
a37qxh3pjq, 267594721 | 556062-4032 | CARSTEDTS BIL AKTIEBOLAG | 1 ägare | 61 | 55 | Sol | Sol | IKN | SE2 | 2019-06-27 - 2019-06-27 | 1 | Ja | Ja | Nej |  |  |  | Umeå | UMEÅ | VÄSTERBOTTENS LÄN | 19926
rt9rj8y8yf, 405460293 | 556062-4032 | CARSTEDTS BIL AKTIEBOLAG | 1 ägare | 61 | 55 | Sol | Sol | IKN | SE2 | 2019-06-27 - 2019-06-27 | 1 | Ja | Ja | Nej |  |  |  | Örnsköldsvik | ÖRNSKÖLDSVIK | VÄSTERNORRLANDS LÄN | 19928
rt9rj8y8yf, 481846733 | 556062-4032 | CARSTEDTS BIL AKTIEBOLAG | 1 ägare | 61 | 55 | Sol | Sol | IKN | SE2 | 2019-06-27 - 2019-06-27 | 1 | Ja | Ja | Nej |  |  |  | Örnsköldsvik | ÖRNSKÖLDSVIK | VÄSTERNORRLANDS LÄN | 19929
t8bur2gytn, 863899463 | 556062-4032 | CARSTEDTS BIL AKTIEBOLAG | 1 ägare | 61 | 55 | Sol | Sol | IKN | SE2 | 2019-06-27 - 2019-06-27 | 1 | Ja | Ja | Nej |  |  |  | Örnsköldsvik | ÖRNSKÖLDSVIK | VÄSTERNORRLANDS LÄN | 19930
Privatperson | Privatperson | Privatperson | 1 ägare | 15 | 15.9 | Sol | Sol | ING | SE3 | 2019-07-12 - 2019-07-12 | 1 | Ja | Ja | Nej |  |  |  | Ingarö | VÄRMDÖ | STOCKHOLMS LÄN | 19933
Privatperson | Privatperson | Privatperson | 1 ägare | 10 | 10 | Sol | Sol | SDT | SE3 | 2019-06-26 - 2019-06-26 | 1 | Nej | Ja | Nej |  |  |  | Södertälje | SÖDERTÄLJE | STOCKHOLMS LÄN | 19943
Privatperson | Privatperson | Privatperson | 1 ägare | 7 | 8 | Sol | Sol | VXO | SE4 | 2019-06-25 - 2019-06-25 | 1 | Ja | Ja | Nej |  |  |  | VÄXJÖ | VÄXJÖ | KRONOBERGS LÄN | 19944
Privatperson | Privatperson | Privatperson | 1 ägare | 14 | 16.8 | Sol | Sol | NHA | SE3 | 2019-06-18 - 2019-06-18 | 1 | Nej | Ja | Nej |  |  |  | BILLDAL | GÖTEBORG | VÄSTRA GÖTALANDS LÄN | 19945
Privatperson | Privatperson | Privatperson | 1 ägare | 9 | 9.6 | Sol | Sol | FBG | SE4 | 2019-06-19 - 2019-06-19 | 1 | Ja | Ja | Nej |  |  |  | Falkenberg | FALKENBERG | HALLANDS LÄN | 19948
Bacchus Väg 1 - 735999224200163068 | 556461-4831 | Falkenberg Energi Elnät AB | 1 ägare | 25 | 25 | Sol | Sol | FBG | SE4 | 2019-06-04 - 2019-06-04 | 1 | Ja | Ja | Nej |  |  |  | Falkenberg | FALKENBERG | HALLANDS LÄN | 19949
Privatperson | Privatperson | Privatperson | 1 ägare | 10 | 12 | Sol | Sol | VAL | SE3 | 2019-06-27 - 2019-06-27 | 1 | Nej | Ja | Nej |  |  |  | väse | KARLSTAD | VÄRMLANDS LÄN | 19952
Privatperson | Privatperson | Privatperson | 1 ägare | 10 | 11 | Sol | Sol | HRA | SE3 | 2019-06-15 - 2019-06-15 | 1 | Nej | Ja | Nej |  |  |  | MÖLNLYCKE | HÄRRYDA | VÄSTRA GÖTALANDS LÄN | 19956
Privatperson | Privatperson | Privatperson | 1 ägare | 12 | 11.3 | Sol | Sol | NHA | SE3 | 2019-06-25 - 2019-06-25 | 1 | Ja | Ja | Nej |  |  |  | ONSALA | KUNGSBACKA | HALLANDS LÄN | 19960
Privatperson | Privatperson | Privatperson | 1 ägare | 8 | 8.2 | Sol | Sol | ORT | SE3 | 2019-06-19 - 2019-06-19 | 1 | Ja | Ja | Nej |  |  |  | SVANESUND | ORUST | VÄSTRA GÖTALANDS LÄN | 19963
Privatperson | Privatperson | Privatperson | 1 ägare | 6 | 7.3 | Sol | Sol | MDL | SE3 | 2019-06-01 - 2019-06-01 | 1 | Nej | Ja | Nej |  |  |  | MÖLNDAL | MÖLNDAL | VÄSTRA GÖTALANDS LÄN | 19964
Privatperson | Privatperson | Privatperson | 1 ägare | 5 | 4.7 | Sol | Sol | LRM | SE3 | 2018-09-28 - 2018-09-28 | 1 | Ja | Ja | Nej |  |  |  | LERUM | LERUM | VÄSTRA GÖTALANDS LÄN | 19965
Privatperson | Privatperson | Privatperson | 1 ägare | 14 | 15.6 | Sol | Sol | SDT | SE3 | 2019-06-28 - 2019-06-28 | 1 | Nej | Ja | Nej |  |  |  | Nykvarn | NYKVARN | STOCKHOLMS LÄN | 19966
Gamlestaden 39:13 | 916839-2489 | Corem Expo Handelsbolag | 1 ägare | 189 | 212.2 | Sol | Sol | IKN | SE3 | 2019-06-19 - 2019-06-19 | 1 | Ja | Ja | Nej |  |  |  | Göteborg | GÖTEBORG | VÄSTRA GÖTALANDS LÄN | 19968
Privatperson | Privatperson | Privatperson | 1 ägare | 12 | 12 | Sol | Sol | VLS | SE3 | 2019-07-01 - 2019-07-01 | 1 | Nej | Ja | Nej |  |  |  | Västerås | VÄSTERÅS | VÄSTMANLANDS LÄN | 19970
Bjärsjölagårdsvägen 25 | 556843-2412 | VSM Fastigheter AB | 1 ägare | 43 | 43.5 | Sol | Sol | SJB | SE4 | 2019-06-19 - 2019-06-19 | 1 | Ja | Nej | Nej |  |  |  | Bjärsjölagård | SJÖBO | SKÅNE LÄN | 19971
Privatperson | Privatperson | Privatperson | 1 ägare | 40 | 40 | Sol | Sol | AML | SE3 | 2019-06-27 - 2019-06-27 | 1 | Ja | Ja | Nej |  |  |  | Åmål | ÅMÅL | VÄSTRA GÖTALANDS LÄN | 19972
Privatperson | Privatperson | Privatperson | 1 ägare | 3 | 7.5 | Sol | Sol | SJB | SE4 | 2019-06-01 - 2019-06-01 | 1 | Nej | Ja | Nej |  |  |  | Sjöbo | SJÖBO | SKÅNE LÄN | 19973
Privatperson | Privatperson | Privatperson | 1 ägare | 18 | 20.7 | Sol | Sol | AKB | SE3 | 2019-06-05 - 2019-06-05 | 1 | Ja | Nej | Nej |  |  |  | ÅKERSBERGA | ÖSTERÅKER | STOCKHOLMS LÄN | 19985
Solcellsanläggning HSB Kviberg | 556648-5297 | HSB Fastigheter i Kviberg AB | 1 ägare | 150 | 164.9 | Sol | Sol | GBG | SE3 | 2019-07-02 - 2019-07-02 | 4 | Ja | Ja | Nej |  |  |  | GÖTEBORG | GÖTEBORG | VÄSTRA GÖTALANDS LÄN | 19986
Privatperson | Privatperson | Privatperson | 1 ägare | 30 | 28 | Sol | Sol | IKN | SE4 | 2018-08-17 - 2018-08-17 | 1 | Ja | Ja | Nej |  |  |  | KLAGSTORP | TRELLEBORG | SKÅNE LÄN | 19987
Privatperson | Privatperson | Privatperson | 1 ägare | 19 | 18.6 | Sol | Sol | TRH | SE3 | 2019-06-26 - 2019-06-26 | 1 | Ja | Ja | Nej |  |  |  | TROLLHÄTTAN | TROLLHÄTTAN | VÄSTRA GÖTALANDS LÄN | 19988
Privatperson | Privatperson | Privatperson | 1 ägare | 11 | 10.7 | Sol | Sol | OCK | SE3 | 2019-06-27 - 2019-06-27 | 1 | Ja | Ja | Nej |  |  |  | HÖNÖ | ÖCKERÖ | VÄSTRA GÖTALANDS LÄN | 19989
Privatperson | Privatperson | Privatperson | 1 ägare | 10 | 10.2 | Sol | Sol | SHD | SE3 | 2019-07-17 - 2019-07-17 | 1 | Nej | Ja | Nej |  |  |  | Alingsås | ALINGSÅS | VÄSTRA GÖTALANDS LÄN | 19992
Privatperson | Privatperson | Privatperson | 1 ägare | 8 | 17 | Sol | Sol | VAL | SE3 | 2019-05-29 - 2019-05-29 | 1 | Nej | Ja | Nej |  |  |  | Storfors | STORFORS | VÄRMLANDS LÄN | 19993
Hanna 1 | 556024-1878 | Björkå Energi AB | 1 ägare | 6800 | 2350 | Vind | Landbaserad | SKL | SE4 | 2019-12-12 - 2019-12-12 | 1 | Ja | Ja | Nej |  |  |  | HAMMENHÖG | SIMRISHAMN | SKÅNE LÄN | 19994
Privatperson | Privatperson | Privatperson | 1 ägare | 24 | 23.9 | Sol | Sol | SKL | SE4 | 2019-06-12 - 2019-06-12 | 1 | Ja | Ja | Nej |  |  |  | Hammenhög | SIMRISHAMN | SKÅNE LÄN | 19996
Privatperson | Privatperson | Privatperson | 1 ägare | 10 | 17 | Sol | Sol | KST | SE3 | 2019-03-22 - 2019-03-22 | 1 | Ja | Ja | Nej |  |  |  | Karlstad | KARLSTAD | VÄRMLANDS LÄN | 19999
Privatperson | Privatperson | Privatperson | 1 ägare | 30 | 33.6 | Sol | Sol | IKN | SE3 | 2019-02-20 - 2019-02-20 | 1 | Nej | Ja | Nej |  |  |  | Hamrångefjärden | GÄVLE | GÄVLEBORGS LÄN | 20000
Privatperson | Privatperson | Privatperson | 1 ägare | 14 | 17.4 | Sol | Sol | STH | SE3 | 2019-07-03 - 2019-07-03 | 1 | Nej | Ja | Nej |  |  |  | Spånga | STOCKHOLM | STOCKHOLMS LÄN | 20002
Privatperson | Privatperson | Privatperson | 1 ägare | 17 | 20 | Sol | Sol | TUM | SE3 | 2018-07-24 - 2018-07-24 | 1 | Ja | Ja | Nej |  |  |  | Tullinge | BOTKYRKA | STOCKHOLMS LÄN | 20004
Privatperson | Privatperson | Privatperson | 1 ägare | 17 | 17.4 | Sol | Sol | GBG | SE3 | 2019-06-20 - 2019-06-20 | 1 | Nej | Ja | Nej |  |  |  | VÄSTRA FRÖLUNDA | GÖTEBORG | VÄSTRA GÖTALANDS LÄN | 20007
Privatperson | Privatperson | Privatperson | 1 ägare | 18 | 18 | Sol | Sol | ROY | SE4 | 2019-06-25 - 2019-06-25 | 1 | Ja | Ja | Nej |  |  |  | TVING | RONNEBY | BLEKINGE LÄN | 20008
Privatperson | Privatperson | Privatperson | 1 ägare | 10 | 11.4 | Sol | Sol | NHA | SE3 | 2019-06-15 - 2019-06-15 | 1 | Nej | Ja | Nej |  |  |  | LINDOME | MÖLNDAL | VÄSTRA GÖTALANDS LÄN | 20010
Privatperson | Privatperson | Privatperson | 1 ägare | 10 | 10.3 | Sol | Sol | EBN | SE2 | 2015-08-28 - 2015-08-28 | 1 | Ja | Ja | Nej |  |  |  | Edsbyn | OVANÅKER | GÄVLEBORGS LÄN | 20013
Privatperson | Privatperson | Privatperson | 1 ägare | 14 | 16 | Sol | Sol | UPP | SE3 | 2019-07-05 - 2019-07-05 | 1 | Nej | Ja | Nej |  |  |  | Uppsala | UPPSALA | UPPSALA LÄN | 20014
Mellomgården | 559186-2635 | Mellomgårdens Café & Gårdsbutik AB | 1 ägare | 45 | 45 | Sol | Sol | VAB | SE3 | 2019-06-25 - 2019-06-25 | 1 | Ja | Ja | Nej |  |  |  | Axvall | SKARA | VÄSTRA GÖTALANDS LÄN | 20015
Privatperson | Privatperson | Privatperson | 1 ägare | 11 | 11.2 | Sol | Sol | VBS | SE3 | 2019-06-17 - 2019-06-17 | 1 | Nej | Ja | Nej |  |  |  | VARBERG | VARBERG | HALLANDS LÄN | 20016
Privatperson | Privatperson | Privatperson | 1 ägare | 9 | 11 | Sol | Sol | NHA | SE3 | 2018-12-01 - 2018-12-01 | 1 | Ja | Ja | Nej |  |  |  | Åsa | KUNGSBACKA | HALLANDS LÄN | 20024
Privatperson | Privatperson | Privatperson | 1 ägare | 12 | 14.2 | Sol | Sol | GBG | SE3 | 2019-06-28 - 2019-06-28 | 1 | Nej | Ja | Nej |  |  |  | VÄSTRA FRÖLUNDA | GÖTEBORG | VÄSTRA GÖTALANDS LÄN | 20025
Privatperson | Privatperson | Privatperson | 1 ägare | 9 | 10.9 | Sol | Sol | NHA | SE3 | 2019-07-01 - 2019-07-01 | 1 | Nej | Ja | Nej |  |  |  | Vallda | KUNGSBACKA | HALLANDS LÄN | 20027
Privatperson | Privatperson | Privatperson | 1 ägare | 10 | 10 | Sol | Sol | NBL | SE3 | 2019-06-27 - 2019-06-27 | 1 | Nej | Ja | Nej |  |  |  | STRÖMSTAD | STRÖMSTAD | VÄSTRA GÖTALANDS LÄN | 20028
Privatperson | Privatperson | Privatperson | 1 ägare | 15 | 14.5 | Sol | Sol | JRA | SE3 | 2019-06-28 - 2019-06-28 | 1 | Ja | Ja | Nej |  |  |  | nacka | NACKA | STOCKHOLMS LÄN | 20029
Privatperson | Privatperson | Privatperson | 1 ägare | 6 | 6 | Sol | Sol | UPP | SE3 | 2019-04-18 - 2019-04-18 | 1 | Ja | Nej | Nej |  |  |  | UPPSALA | UPPSALA | UPPSALA LÄN | 20032
Majorsallén 33 | 556040-9848 | Aktiebolaget Bostäder i Lidköping | 1 ägare | 16 | 18 | Sol | Sol | LDK | SE3 | 2017-03-31 - 2017-03-31 | 1 | Ja | Ja | Nej |  |  |  | LIDKÖPING | LIDKÖPING | VÄSTRA GÖTALANDS LÄN | 20034
Hovbygatan 68 | 556040-9848 | Aktiebolaget Bostäder i Lidköping | 1 ägare | 32 | 36 | Sol | Sol | LDK | SE3 | 2017-03-31 - 2017-03-31 | 1 | Ja | Ja | Nej |  |  |  | LIDKÖPING | LIDKÖPING | VÄSTRA GÖTALANDS LÄN | 20035
Majorsallén 77 A | 556040-9848 | Aktiebolaget Bostäder i Lidköping | 1 ägare | 27 | 31 | Sol | Sol | LDK | SE3 | 2018-09-30 - 2018-09-30 | 1 | Ja | Ja | Nej |  |  |  | LIDKÖPING | LIDKÖPING | VÄSTRA GÖTALANDS LÄN | 20037
Majorsallén 77 B | 556040-9848 | Aktiebolaget Bostäder i Lidköping | 1 ägare | 27 | 31 | Sol | Sol | LDK | SE3 | 2018-09-30 - 2018-09-30 | 1 | Ja | Ja | Nej |  |  |  | LIDKÖPING | LIDKÖPING | VÄSTRA GÖTALANDS LÄN | 20038
Majorsallén 77 C | 556040-9848 | Aktiebolaget Bostäder i Lidköping | 1 ägare | 27 | 31 | Sol | Sol | LDK | SE3 | 2018-09-30 - 2018-09-30 | 1 | Ja | Ja | Nej |  |  |  | LIDKÖPING | LIDKÖPING | VÄSTRA GÖTALANDS LÄN | 20039
Majorsallén 79 | 212000-1694 | Lidköpings kommun | 1 ägare | 41 | 45 | Sol | Sol | LDK | SE3 | 2017-06-01 - 2017-06-01 | 1 | Ja | Ja | Nej |  |  |  | LIDKÖPING | LIDKÖPING | VÄSTRA GÖTALANDS LÄN | 20040
Mellbygatan 5 | 556040-9848 | Aktiebolaget Bostäder i Lidköping | 1 ägare | 11 | 11.6 | Sol | Sol | LDK | SE3 | 2017-02-28 - 2017-02-28 | 1 | Ja | Ja | Nej |  |  |  | LIDKÖPING | LIDKÖPING | VÄSTRA GÖTALANDS LÄN | 20041
Husabygatan 8 | 556040-9848 | Aktiebolaget Bostäder i Lidköping | 1 ägare | 21 | 22.2 | Sol | Sol | LDK | SE3 | 2019-03-15 - 2019-03-15 | 1 | Ja | Ja | Nej |  |  |  | LIDKÖPING | LIDKÖPING | VÄSTRA GÖTALANDS LÄN | 20042
Privatperson | Privatperson | Privatperson | 1 ägare | 9 | 9.6 | Sol | Sol | OGO | SE3 | 2019-05-29 - 2019-05-29 | 1 | Ja | Ja | Nej |  |  |  | Linköping | LINKÖPING | ÖSTERGÖTLANDS LÄN | 20045
Privatperson | Privatperson | Privatperson | 1 ägare | 5 | 7.2 | Sol | Sol | GBG | SE3 | 2019-07-01 - 2019-07-01 | 1 | Nej | Ja | Nej |  |  |  | Västra Frölunda | GÖTEBORG | VÄSTRA GÖTALANDS LÄN | 20057
Privatperson | Privatperson | Privatperson | 1 ägare | 10 | 14.1 | Sol | Sol | SDT | SE3 | 2018-08-08 - 2018-08-08 | 1 | Ja | Nej | Nej |  |  |  | JÄRNA | SÖDERTÄLJE | STOCKHOLMS LÄN | 20060
Privatperson | Privatperson | Privatperson | 1 ägare | 13 | 16.9 | Sol | Sol | NHA | SE3 | 2019-06-28 - 2019-06-28 | 1 | Nej | Ja | Nej |  |  |  | HOVÅS | GÖTEBORG | VÄSTRA GÖTALANDS LÄN | 20061
Privatperson | Privatperson | Privatperson | 1 ägare | 8 | 9.6 | Sol | Sol | ESJ | SE3 | 2019-07-03 - 2019-07-03 | 1 | Ja | Ja | Nej |  |  |  | EKSJÖ | EKSJÖ | JÖNKÖPINGS LÄN | 20062
Privatperson | Privatperson | Privatperson | 1 ägare | 6 | 16.8 | Sol | Sol | VAT | SE3 | 2019-06-26 - 2019-06-26 | 1 | Ja | Ja | Nej |  |  |  | Vallentuna | VALLENTUNA | STOCKHOLMS LÄN | 20065
Privatperson | Privatperson | Privatperson | 1 ägare | 8 | 8.8 | Sol | Sol | STH | SE3 | 2019-07-03 - 2019-07-03 | 1 | Nej | Ja | Nej |  |  |  | Älvsjö | STOCKHOLM | STOCKHOLMS LÄN | 20067
Privatperson | Privatperson | Privatperson | 1 ägare | 4 | 4.7 | Sol | Sol | HJN | SE2 | 2019-07-01 - 2019-07-01 | 1 | Nej | Ja | Nej |  |  |  | Sveg | HÄRJEDALEN | JÄMTLANDS LÄN | 20070
Privatperson | Privatperson | Privatperson | 1 ägare | 13 | 13.1 | Sol | Sol | IKN | SE3 | 2019-05-09 - 2019-05-09 | 1 | Nej | Ja | Nej |  |  |  | Linköping | LINKÖPING | ÖSTERGÖTLANDS LÄN | 20072
Privatperson | Privatperson | Privatperson | 1 ägare | 4 | 4.4 | Sol | Sol | OGO | SE3 | 2019-07-08 - 2019-07-08 | 1 | Nej | Ja | Nej |  |  |  | Norrköping | NORRKÖPING | ÖSTERGÖTLANDS LÄN | 20073
Privatperson | Privatperson | Privatperson | 1 ägare | 7 | 7.3 | Sol | Sol | NBR | SE4 | 2019-07-01 - 2019-07-01 | 1 | Ja | Ja | Nej |  |  |  | Nybro | NYBRO | KALMAR LÄN | 20075
Privatperson | Privatperson | Privatperson | 1 ägare | 9 | 9 | Sol | Sol | NRL | SE3 | 2019-07-08 - 2019-07-08 | 1 | Nej | Ja | Nej |  |  |  | Kumla | KUMLA | ÖREBRO LÄN | 20077
Privatperson | Privatperson | Privatperson | 1 ägare | 9 | 8.9 | Sol | Sol | SHD | SE3 | 2019-07-07 - 2019-07-07 | 1 | Nej | Ja | Nej |  |  |  | Bollebygd | BOLLEBYGD | VÄSTRA GÖTALANDS LÄN | 20082
Privatperson | Privatperson | Privatperson | 1 ägare | 7 | 8.1 | Sol | Sol | NHA | SE3 | 2019-06-28 - 2019-06-28 | 1 | Ja | Ja | Nej |  |  |  | KULLAVIK | KUNGSBACKA | HALLANDS LÄN | 20089
Privatperson | Privatperson | Privatperson | 1 ägare | 30 | 30 | Sol | Sol | UPV | SE3 | 2019-07-04 - 2019-07-04 | 2 | Ja | Ja | Nej |  |  |  | Fjärdhundra | ENKÖPING | UPPSALA LÄN | 20091
Privatperson | Privatperson | Privatperson | 1 ägare | 9 | 9 | Sol | Sol | LHM | SE4 | 2019-06-27 - 2019-06-27 | 1 | Ja | Ja | Nej |  |  |  | KNÄRED | LAHOLM | HALLANDS LÄN | 20092
Privatperson | Privatperson | Privatperson | 1 ägare | 10 | 10.6 | Sol | Sol | SMN | SE3 | 2019-06-11 - 2019-06-11 | 1 | Nej | Ja | Nej |  |  |  | Vimmerby | VIMMERBY | KALMAR LÄN | 20093
Privatperson | Privatperson | Privatperson | 1 ägare | 17 | 24 | Sol | Sol | YST | SE4 | 2019-07-12 - 2019-07-12 | 1 | Nej | Ja | Nej |  |  |  | Ystad | YSTAD | SKÅNE LÄN | 20095
Privatperson | Privatperson | Privatperson | 1 ägare | 18 | 19.5 | Sol | Sol | FLN | SE3 | 2019-07-05 - 2019-07-05 | 1 | Nej | Ja | Nej |  |  |  | Enviken | FALUN | DALARNAS LÄN | 20099
Privatperson | Privatperson | Privatperson | 1 ägare | 6 | 6 | Sol | Sol | SYM | SE3 | 2019-06-18 - 2019-06-18 | 1 | Nej | Ja | Nej |  |  |  | MARIEFRED | STRÄNGNÄS | SÖDERMANLANDS LÄN | 20104
Privatperson | Privatperson | Privatperson | 1 ägare | 6 | 6.9 | Sol | Sol | OCK | SE3 | 2019-07-01 - 2019-07-01 | 1 | Nej | Ja | Nej |  |  |  | HÖNÖ | ÖCKERÖ | VÄSTRA GÖTALANDS LÄN | 20112
Privatperson | Privatperson | Privatperson | 1 ägare | 8 | 8 | Sol | Sol | HLD | SE4 | 2019-07-08 - 2019-07-08 | 1 | Ja | Ja | Nej |  |  |  | Glommen | FALKENBERG | HALLANDS LÄN | 20117
Privatperson | Privatperson | Privatperson | 1 ägare | 8 | 12.2 | Sol | Sol | ALV | SE4 | 2019-06-03 - 2020-05-15 | 2 | Ja | Ja | Nej |  |  |  | Alvesta | ALVESTA | KRONOBERGS LÄN | 20118
Privatperson | Privatperson | Privatperson | 1 ägare | 13 | 13.2 | Sol | Sol | OCK | SE3 | 2019-06-27 - 2019-06-27 | 1 | Ja | Ja | Nej |  |  |  | Öckerö | ÖCKERÖ | VÄSTRA GÖTALANDS LÄN | 20120
Privatperson | Privatperson | Privatperson | 1 ägare | 4 | 8 | Sol | Sol | NHA | SE3 | 2019-06-26 - 2019-06-26 | 1 | Ja | Ja | Nej |  |  |  | Kungsbacka | KUNGSBACKA | HALLANDS LÄN | 20121
Privatperson | Privatperson | Privatperson | 1 ägare | 8 | 10.8 | Sol | Sol | SMS | SE4 | 2019-06-10 - 2019-06-10 | 1 | Ja | Ja | Nej |  |  |  | Lagan | LJUNGBY | KRONOBERGS LÄN | 20122
Privatperson | Privatperson | Privatperson | 1 ägare | 4 | 9 | Sol | Sol | UPV | SE3 | 2019-06-04 - 2019-06-04 | 1 | Ja | Ja | Nej |  |  |  | Örsundsbro | ENKÖPING | UPPSALA LÄN | 20126
Privatperson | Privatperson | Privatperson | 1 ägare | 16 | 21.6 | Sol | Sol | PTE | SE3 | 2019-06-24 - 2019-06-24 | 1 | Nej | Ja | Nej |  |  |  | Öjersjö | PARTILLE | VÄSTRA GÖTALANDS LÄN | 20127
Privatperson | Privatperson | Privatperson | 1 ägare | 8 | 9.1 | Sol | Sol | HRA | SE3 | 2018-06-11 - 2018-06-11 | 1 | Nej | Ja | Nej |  |  |  | Landvetter | HÄRRYDA | VÄSTRA GÖTALANDS LÄN | 20132
Privatperson | Privatperson | Privatperson | 1 ägare | 14 | 17 | Sol | Sol | OGO | SE3 | 2019-07-09 - 2019-07-09 | 1 | Ja | Ja | Nej |  |  |  | Kolmården | NORRKÖPING | ÖSTERGÖTLANDS LÄN | 20136
Privatperson | Privatperson | Privatperson | 1 ägare | 6 | 5.8 | Sol | Sol | ORV | SE3 | 2019-07-08 - 2019-07-08 | 1 | Nej | Ja | Nej |  |  |  | Nösund | SAKNAS | SAKNAS | 20139
19037 Brf Herkules 041 | 769623-6228 | Bostadsrättsföreningen Hercules i kvarteret Stiernhielm | 1 ägare | 21 | 25 | Sol | Sol | IKN | SE3 | 2019-05-20 - 2019-05-20 | 1 | Ja | Ja | Nej |  |  |  | Mölndal | MÖLNDAL | VÄSTRA GÖTALANDS LÄN | 20146
19037 Brf Herkules 036 | 769623-6228 | Bostadsrättsföreningen Hercules i kvarteret Stiernhielm | 1 ägare | 20 | 24.4 | Sol | Sol | IKN | SE3 | 2019-05-20 - 2019-05-20 | 1 | Ja | Ja | Nej |  |  |  | Mölndal | MÖLNDAL | VÄSTRA GÖTALANDS LÄN | 20147
19037 Brf Herkules 034 | 769623-6228 | Bostadsrättsföreningen Hercules i kvarteret Stiernhielm | 1 ägare | 19 | 23.4 | Sol | Sol | IKN | SE3 | 2019-05-20 - 2019-05-20 | 1 | Ja | Ja | Nej |  |  |  | Mölndal | MÖLNDAL | VÄSTRA GÖTALANDS LÄN | 20148
Privatperson | Privatperson | Privatperson | 1 ägare | 36 | 40 | Sol | Sol | IKN | SE3 | 2019-07-01 - 2019-07-01 | 2 | Ja | Ja | Nej |  |  |  | GÖTENE | GÖTENE | VÄSTRA GÖTALANDS LÄN | 20150
Privatperson | Privatperson | Privatperson | 1 ägare | 14 | 18.5 | Sol | Sol | IKN | SE3 | 2019-06-13 - 2019-06-13 | 1 | Ja | Ja | Nej |  |  |  | Gävle | GÄVLE | GÄVLEBORGS LÄN | 20152
Privatperson | Privatperson | Privatperson | 1 ägare | 4 | 4.2 | Sol | Sol | PTE | SE3 | 2019-07-08 - 2019-07-08 | 1 | Nej | Ja | Nej |  |  |  | Partille | PARTILLE | VÄSTRA GÖTALANDS LÄN | 20158
Privatperson | Privatperson | Privatperson | 1 ägare | 20 | 24 | Sol | Sol | GTP | SE3 | 2019-07-06 - 2019-07-06 | 1 | Ja | Ja | Nej |  |  |  | Grästorp | GRÄSTORP | VÄSTRA GÖTALANDS LÄN | 20159
Privatperson | Privatperson | Privatperson | 1 ägare | 11 | 11.3 | Sol | Sol | SKL | SE4 | 2018-05-30 - 2018-05-30 | 1 | Nej | Ja | Nej |  |  |  | Veberöd | LUND | SKÅNE LÄN | 20161
Privatperson | Privatperson | Privatperson | 1 ägare | 25 | 14.1 | Sol | Sol | SDT | SE3 | 2019-06-25 - 2019-06-25 | 1 | Ja | Ja | Nej |  |  |  | södertälje | SÖDERTÄLJE | STOCKHOLMS LÄN | 20162
Privatperson | Privatperson | Privatperson | 1 ägare | 30 | 39.7 | Sol | Sol | SKL | SE4 | 2019-06-28 - 2019-06-28 | 1 | Ja | Ja | Nej |  |  |  | Svedala | SVEDALA | SKÅNE LÄN | 20163
Privatperson | Privatperson | Privatperson | 1 ägare | 15 | 17 | Sol | Sol | SMS | SE4 | 2019-06-13 - 2019-06-13 | 1 | Ja | Ja | Nej |  |  |  | Lidhult | LJUNGBY | KRONOBERGS LÄN | 20165
Privatperson | Privatperson | Privatperson | 1 ägare | 11 | 11.8 | Sol | Sol | SKN | SE4 | 2019-05-16 - 2019-05-16 | 1 | Ja | Ja | Nej |  |  |  | Lund | LUND | SKÅNE LÄN | 20172
Privatperson | Privatperson | Privatperson | 1 ägare | 8 | 8 | Sol | Sol | BOO | SE3 | 2019-01-05 - 2019-01-05 | 1 | Ja | Ja | Nej |  |  |  | Saltsjö-Boo | NACKA | STOCKHOLMS LÄN | 20175
Privatperson | Privatperson | Privatperson | 1 ägare | 43 | 43 | Sol | Sol | IKN | SE4 | 2019-06-25 - 2019-06-25 | 1 | Ja | Ja | Nej |  |  |  | Väckelsång | TINGSRYD | KRONOBERGS LÄN | 20177
Privatperson | Privatperson | Privatperson | 1 ägare | 21 | 21 | Sol | Sol | IKN | SE3 | 2019-07-01 - 2019-07-01 | 1 | Ja | Ja | Nej |  |  |  | Skara | LIDKÖPING | VÄSTRA GÖTALANDS LÄN | 20181
Privatperson | Privatperson | Privatperson | 1 ägare | 24 | 26.8 | Sol | Sol | SJO | SE3 | 2019-06-28 - 2019-06-28 | 1 | Nej | Ja | Nej |  |  |  | Skövde | FALKÖPING | VÄSTRA GÖTALANDS LÄN | 20182
Privatperson | Privatperson | Privatperson | 1 ägare | 220 | 220 | Sol | Sol | IKN | SE3 | 2019-06-20 - 2019-06-20 | 1 | Ja | Ja | Nej |  |  |  | Stora Skedvi | SÄTER | DALARNAS LÄN | 20183
734017410000008427 | 556145-2102 | Folke Wikström Byggnads Aktiebolag | 1 ägare | 47 | 47 | Sol | Sol | IKN | SE3 | 2019-05-24 - 2019-05-24 | 1 | Ja | Ja | Nej |  |  |  | Ljungskile | UDDEVALLA | VÄSTRA GÖTALANDS LÄN | 20185
Privatperson | Privatperson | Privatperson | 1 ägare | 28 | 28 | Sol | Sol | IKN | SE3 | 2018-11-30 - 2018-11-30 | 1 | Ja | Ja | Nej |  |  |  | Mariestad | GÖTENE | VÄSTRA GÖTALANDS LÄN | 20186
734017410000006621 | 559050-5938 | Bålsta Business Park AB | 1 ägare | 42 | 42 | Sol | Sol | IKN | SE3 | 2019-03-01 - 2019-03-01 | 1 | Ja | Ja | Nej |  |  |  | Bålsta | HÅBO | UPPSALA LÄN | 20188
Privatperson | Privatperson | Privatperson | 1 ägare | 192 | 192 | Sol | Sol | IKN | SE4 | 2019-07-03 - 2019-07-03 | 1 | Ja | Ja | Nej |  |  |  | Borgholm | BORGHOLM | KALMAR LÄN | 20189
734017410000007987 | 556429-1937 | Spako Produktion Aktiebolag | 1 ägare | 38 | 38 | Sol | Sol | IKN | SE3 | 2019-05-17 - 2019-05-17 | 1 | Ja | Ja | Nej |  |  |  | Enköping | ENKÖPING | UPPSALA LÄN | 20192
Privatperson | Privatperson | Privatperson | 1 ägare | 99 | 99 | Sol | Sol | IKN | SE4 | 2018-11-10 - 2018-11-10 | 1 | Ja | Ja | Nej |  |  |  | Alvesta | ALVESTA | KRONOBERGS LÄN | 20193
Privatperson | Privatperson | Privatperson | 1 ägare | 88 | 88 | Sol | Sol | IKN | SE4 | 2019-07-11 - 2019-07-11 | 1 | Ja | Ja | Nej |  |  |  | Vassmolösa | KALMAR | KALMAR LÄN | 20194
Privatperson | Privatperson | Privatperson | 1 ägare | 16 | 16.3 | Sol | Sol | KKB | SE3 | 2019-05-31 - 2019-05-31 | 1 | Nej | Ja | Nej |  |  |  | Götene | GÖTENE | VÄSTRA GÖTALANDS LÄN | 20199
Privatperson | Privatperson | Privatperson | 1 ägare | 6 | 6.7 | Sol | Sol | OCK | SE3 | 2019-06-24 - 2019-06-24 | 1 | Nej | Ja | Nej |  |  |  | ÖCKERÖ | ÖCKERÖ | VÄSTRA GÖTALANDS LÄN | 20202
Privatperson | Privatperson | Privatperson | 1 ägare | 6 | 11 | Sol | Sol | ROY | SE4 | 2019-06-04 - 2019-06-04 | 1 | Nej | Ja | Nej |  |  |  | Rödeby | KARLSKRONA | BLEKINGE LÄN | 20205
Privatperson | Privatperson | Privatperson | 1 ägare | 8 | 10 | Sol | Sol | SYM | SE3 | 2019-05-01 - 2019-05-01 | 1 | Ja | Ja | Nej |  |  |  | STALLARHOLMEN | STRÄNGNÄS | SÖDERMANLANDS LÄN | 20206
Privatperson | Privatperson | Privatperson | 1 ägare | 9 | 10.9 | Sol | Sol | GBG | SE3 | 2019-07-01 - 2019-07-01 | 1 | Ja | Ja | Nej |  |  |  | VÄSTRA FRÖLUNDA | GÖTEBORG | VÄSTRA GÖTALANDS LÄN | 20207
Privatperson | Privatperson | Privatperson | 1 ägare | 6 | 13.3 | Sol | Sol | IKN | SE3 | 2019-07-02 - 2019-07-02 | 1 | Nej | Ja | Nej |  |  |  | Hölö | SÖDERTÄLJE | STOCKHOLMS LÄN | 20212
Privatperson | Privatperson | Privatperson | 1 ägare | 19 | 19.5 | Sol | Sol | LNK | SE3 | 2019-07-01 - 2019-07-01 | 1 | Nej | Ja | Nej |  |  |  | Linköping | LINKÖPING | ÖSTERGÖTLANDS LÄN | 20222
Privatperson | Privatperson | Privatperson | 1 ägare | 7 | 15.6 | Sol | Sol | IKN | SE3 | 2019-06-10 - 2019-06-10 | 1 | Nej | Ja | Nej |  |  |  | Södertälje | SÖDERTÄLJE | STOCKHOLMS LÄN | 20223
Privatperson | Privatperson | Privatperson | 1 ägare | 12 | 12 | Sol | Sol | NRL | SE3 | 2019-06-12 - 2019-06-12 | 1 | Nej | Ja | Nej |  |  |  | HALLSBERG | HALLSBERG | ÖREBRO LÄN | 20225
Privatperson | Privatperson | Privatperson | 1 ägare | 11 | 11.8 | Sol | Sol | JRA | SE3 | 2018-05-30 - 2018-05-30 | 1 | Nej | Ja | Nej |  |  |  | Saltsjöbaden | NACKA | STOCKHOLMS LÄN | 20228
Privatperson | Privatperson | Privatperson | 1 ägare | 8 | 9.4 | Sol | Sol | AKB | SE3 | 2019-07-03 - 2019-07-03 | 1 | Nej | Ja | Nej |  |  |  | Riala | NORRTÄLJE | STOCKHOLMS LÄN | 20231
Privatperson | Privatperson | Privatperson | 1 ägare | 10 | 11.3 | Sol | Sol | ORT | SE3 | 2019-06-01 - 2019-06-01 | 1 | Ja | Ja | Nej |  |  |  | Svanesund | ORUST | VÄSTRA GÖTALANDS LÄN | 20232
Privatperson | Privatperson | Privatperson | 1 ägare | 8 | 20 | Sol | Sol | SDT | SE3 | 2017-07-10 - 2017-07-10 | 1 | Ja | Ja | Nej |  |  |  | Hölö | SÖDERTÄLJE | STOCKHOLMS LÄN | 20233
Privatperson | Privatperson | Privatperson | 1 ägare | 5 | 10.4 | Sol | Sol | HDG | SE3 | 2019-08-19 - 2019-08-19 | 1 | Nej | Ja | Nej |  |  |  | Huddinge | HUDDINGE | STOCKHOLMS LÄN | 20234
Privatperson | Privatperson | Privatperson | 1 ägare | 2 | 4.3 | Sol | Sol | HDG | SE3 | 2019-04-01 - 2019-04-01 | 1 | Ja | Ja | Nej |  |  |  | Huddinge | HUDDINGE | STOCKHOLMS LÄN | 20235
Privatperson | Privatperson | Privatperson | 1 ägare | 12 | 13.7 | Sol | Sol | UPO | SE3 | 2018-09-24 - 2018-09-24 | 1 | Ja | Ja | Nej |  |  |  | GUNSTA | UPPSALA | UPPSALA LÄN | 20237
Privatperson | Privatperson | Privatperson | 1 ägare | 8 | 8.1 | Sol | Sol | SHD | SE3 | 2019-06-26 - 2019-06-26 | 1 | Nej | Ja | Nej |  |  |  | ALINGSÅS | LERUM | VÄSTRA GÖTALANDS LÄN | 20238
Privatperson | Privatperson | Privatperson | 1 ägare | 14 | 15.6 | Sol | Sol | GBG | SE3 | 2019-06-18 - 2019-06-18 | 1 | Ja | Ja | Nej |  |  |  | GÖTEBORG | GÖTEBORG | VÄSTRA GÖTALANDS LÄN | 20240
Privatperson | Privatperson | Privatperson | 1 ägare | 11 | 10.5 | Sol | Sol | UPV | SE3 | 2019-06-25 - 2019-06-25 | 1 | Nej | Ja | Nej |  |  |  | ENKÖPING | ENKÖPING | UPPSALA LÄN | 20243
Privatperson | Privatperson | Privatperson | 1 ägare | 11 | 12.2 | Sol | Sol | MBY | SE3 | 2019-06-25 - 2019-06-25 | 1 | Nej | Ja | Nej |  |  |  | Skänninge | MJÖLBY | ÖSTERGÖTLANDS LÄN | 20249
Privatperson | Privatperson | Privatperson | 1 ägare | 5 | 5 | Sol | Sol | VAN | SE3 | 2019-07-16 - 2019-07-16 | 1 | Nej | Ja | Nej |  |  |  | Vreta Kloster | LINKÖPING | ÖSTERGÖTLANDS LÄN | 20250
Privatperson | Privatperson | Privatperson | 1 ägare | 8 | 8.5 | Sol | Sol | BKE | SE3 | 2019-04-25 - 2019-04-25 | 1 | Nej | Ja | Nej |  |  |  | Alingsås | VÅRGÅRDA | VÄSTRA GÖTALANDS LÄN | 20252
Privatperson | Privatperson | Privatperson | 1 ägare | 20 | 20 | Sol | Sol | NRL | SE3 | 2019-07-01 - 2019-07-01 | 1 | Nej | Ja | Nej |  |  |  | Kumla | KUMLA | ÖREBRO LÄN | 20258
Privatperson | Privatperson | Privatperson | 1 ägare | 6 | 6 | Sol | Sol | UPP | SE3 | 2019-04-11 - 2019-04-11 | 1 | Ja | Ja | Nej |  |  |  | STORVRETA | UPPSALA | UPPSALA LÄN | 20260
Privatperson | Privatperson | Privatperson | 1 ägare | 11 | 16.2 | Sol | Sol | UPO | SE3 | 2019-07-11 - 2019-07-11 | 1 | Nej | Ja | Nej |  |  |  | UPPSALA | UPPSALA | UPPSALA LÄN | 20261
Privatperson | Privatperson | Privatperson | 1 ägare | 18 | 17.5 | Sol | Sol | SJB | SE4 | 2019-07-08 - 2019-07-08 | 1 | Ja | Nej | Nej |  |  |  | Lövestad | SJÖBO | SKÅNE LÄN | 20263
Privatperson | Privatperson | Privatperson | 1 ägare | 5 | 5.7 | Sol | Sol | STH | SE3 | 2019-07-11 - 2019-07-11 | 1 | Ja | Ja | Nej |  |  |  | Hägersten | STOCKHOLM | STOCKHOLMS LÄN | 20269
Privatperson | Privatperson | Privatperson | 1 ägare | 5 | 5.4 | Sol | Sol | UPO | SE3 | 2019-07-17 - 2019-07-17 | 1 | Ja | Ja | Nej |  |  |  | Vätö | NORRTÄLJE | STOCKHOLMS LÄN | 20270
Privatperson | Privatperson | Privatperson | 1 ägare | 2 | 2.4 | Sol | Sol | SIG | SE3 | 2019-02-08 - 2019-02-08 | 1 | Nej | Ja | Nej |  |  |  | Sigtuna | SIGTUNA | STOCKHOLMS LÄN | 20271
Privatperson | Privatperson | Privatperson | 1 ägare | 13 | 14 | Sol | Sol | KPN | SE4 | 2019-07-09 - 2019-07-09 | 1 | Nej | Ja | Nej |  |  |  | Ljungbyhed | KLIPPAN | SKÅNE LÄN | 20274
Privatperson | Privatperson | Privatperson | 1 ägare | 8 | 7.8 | Sol | Sol | TBY | SE3 | 2019-07-10 - 2019-07-10 | 1 | Nej | Ja | Nej |  |  |  | Täby | TÄBY | STOCKHOLMS LÄN | 20275
Privatperson | Privatperson | Privatperson | 1 ägare | 11 | 21.5 | Sol | Sol | NRL | SE3 | 2019-07-02 - 2019-07-02 | 1 | Ja | Ja | Nej |  |  |  | MARIEBERG | ÖREBRO | ÖREBRO LÄN | 20284
Privatperson | Privatperson | Privatperson | 1 ägare | 9 | 9 | Sol | Sol | GBG | SE3 | 2019-08-15 - 2019-08-15 | 1 | Nej | Ja | Nej |  |  |  | TORSLANDA | GÖTEBORG | VÄSTRA GÖTALANDS LÄN | 20289
Privatperson | Privatperson | Privatperson | 1 ägare | 7 | 7.8 | Sol | Sol | NHA | SE3 | 2019-07-19 - 2019-07-19 | 1 | Nej | Ja | Nej |  |  |  | Onsala | KUNGSBACKA | HALLANDS LÄN | 20290
Privatperson | Privatperson | Privatperson | 1 ägare | 10 | 11.5 | Sol | Sol | HBG | SE4 | 2019-05-01 - 2019-05-01 | 1 | Ja | Ja | Nej |  |  |  | Ramlösa | HELSINGBORG | SKÅNE LÄN | 20292
Privatperson | Privatperson | Privatperson | 1 ägare | 26 | 32.5 | Sol | Sol | IKN | SE3 | 2019-06-24 - 2019-06-24 | 1 | Ja | Ja | Nej |  |  |  | HASSELFORS | LAXÅ | ÖREBRO LÄN | 20296
Privatperson | Privatperson | Privatperson | 1 ägare | 90 | 113.4 | Sol | Sol | IKN | SE3 | 2019-06-24 - 2019-06-24 | 1 | Ja | Ja | Nej |  |  |  | HASSELFORS | LAXÅ | ÖREBRO LÄN | 20297
Privatperson | Privatperson | Privatperson | 1 ägare | 10 | 10.8 | Sol | Sol | SRF | SE3 | 2019-07-02 - 2019-07-02 | 1 | Ja | Ja | Nej |  |  |  | LINKÖPING | LINKÖPING | ÖSTERGÖTLANDS LÄN | 20298
Privatperson | Privatperson | Privatperson | 1 ägare | 18 | 15 | Sol | Sol | BKE | SE3 | 2019-07-20 - 2019-07-20 | 1 | Ja | Ja | Nej |  |  |  | SOLLEBRUNN | TROLLHÄTTAN | VÄSTRA GÖTALANDS LÄN | 20299
Privatperson | Privatperson | Privatperson | 1 ägare | 10 | 10.8 | Sol | Sol | NHA | SE3 | 2019-07-01 - 2019-07-01 | 1 | Nej | Ja | Nej |  |  |  | Onsala | KUNGSBACKA | HALLANDS LÄN | 20303
Privatperson | Privatperson | Privatperson | 1 ägare | 13 | 13.9 | Sol | Sol | SKV | SE4 | 2019-07-03 - 2019-07-03 | 1 | Nej | Ja | Nej |  |  |  | Kågeröd | SVALÖV | SKÅNE LÄN | 20305
Privatperson | Privatperson | Privatperson | 1 ägare | 5 | 5.1 | Sol | Sol | STH | SE3 | 2019-07-08 - 2019-07-08 | 1 | Nej | Ja | Nej |  |  |  | VÄLLINGBY | STOCKHOLM | STOCKHOLMS LÄN | 20308
Privatperson | Privatperson | Privatperson | 1 ägare | 9 | 8.9 | Sol | Sol | VAN | SE3 | 2019-07-08 - 2019-07-08 | 1 | Nej | Ja | Nej |  |  |  | Motala | MOTALA | ÖSTERGÖTLANDS LÄN | 20315
Privatperson | Privatperson | Privatperson | 1 ägare | 6 | 7.5 | Sol | Sol | HDV | SE2 | 2019-07-15 - 2019-07-15 | 1 | Nej | Ja | Nej |  |  |  | hudiksvall | HUDIKSVALL | GÄVLEBORGS LÄN | 20319
Privatperson | Privatperson | Privatperson | 1 ägare | 10 | 10.5 | Sol | Sol | GBG | SE3 | 2019-06-14 - 2019-06-14 | 1 | Ja | Nej | Nej |  |  |  | Angered | GÖTEBORG | VÄSTRA GÖTALANDS LÄN | 20320
Privatperson | Privatperson | Privatperson | 1 ägare | 8 | 11.1 | Sol | Sol | UPS | SE3 | 2019-07-19 - 2019-07-19 | 1 | Nej | Ja | Nej |  |  |  | Stäket | JÄRFÄLLA | STOCKHOLMS LÄN | 20322
Privatperson | Privatperson | Privatperson | 1 ägare | 15 | 15.6 | Sol | Sol | VMD | SE3 | 2019-07-18 - 2019-07-18 | 1 | Ja | Ja | Nej |  |  |  | VÄRMDÖ | VÄRMDÖ | STOCKHOLMS LÄN | 20324
Privatperson | Privatperson | Privatperson | 1 ägare | 28 | 35 | Sol | Sol | VBN | SE3 | 2019-05-28 - 2019-05-28 | 1 | Ja | Ja | Nej |  |  |  | Öxnevalla | MARK | VÄSTRA GÖTALANDS LÄN | 20327
Privatperson | Privatperson | Privatperson | 1 ägare | 11 | 11 | Sol | Sol | GBG | SE3 | 2019-07-02 - 2019-07-02 | 1 | Nej | Ja | Nej |  |  |  | GÖTEBORG | GÖTEBORG | VÄSTRA GÖTALANDS LÄN | 20329
Himnabadet | 822002-6895 | Himnabadets Stödförening | 1 ägare | 40 | 46.8 | Sol | Sol | IKN | SE3 | 2018-06-15 - 2018-06-15 | 1 | Nej | Ja | Nej |  |  |  | LINGHEM | LINKÖPING | ÖSTERGÖTLANDS LÄN | 20330
Privatperson | Privatperson | Privatperson | 1 ägare | 20 | 28.6 | Sol | Sol | GBG | SE3 | 2019-06-17 - 2019-06-17 | 1 | Nej | Ja | Nej |  |  |  | KUNGÄLV | GÖTEBORG | VÄSTRA GÖTALANDS LÄN | 20331
Privatperson | Privatperson | Privatperson | 1 ägare | 7 | 7 | Sol | Sol | LHM | SE4 | 2019-05-24 - 2019-05-24 | 1 | Ja | Ja | Nej |  |  |  | SKUMMESLÖVSSTRAND | LAHOLM | HALLANDS LÄN | 20334
Privatperson | Privatperson | Privatperson | 1 ägare | 12 | 13.8 | Sol | Sol | HMM | SE3 | 2019-07-17 - 2019-07-17 | 1 | Nej | Ja | Nej |  |  |  | Hammarö | HAMMARÖ | VÄRMLANDS LÄN | 20337
Raftasten solel | 556394-3181 | Raftastens Jordbruks AB | 1 ägare | 110 | 125 | Sol | Sol | SKL | SE4 | 2017-01-01 - 2017-01-01 | 1 | Ja | Nej | Nej |  |  |  | BORRBY | SIMRISHAMN | SKÅNE LÄN | 20340
Privatperson | Privatperson | Privatperson | 1 ägare | 7 | 7.4 | Sol | Sol | MDL | SE3 | 2019-07-03 - 2019-07-03 | 1 | Nej | Ja | Nej |  |  |  | MÖLNDAL | MÖLNDAL | VÄSTRA GÖTALANDS LÄN | 20341
Privatperson | Privatperson | Privatperson | 1 ägare | 8 | 9 | Sol | Sol | LRM | SE3 | 2019-07-09 - 2019-07-09 | 1 | Nej | Ja | Nej |  |  |  | FLODA | LERUM | VÄSTRA GÖTALANDS LÄN | 20343
Privatperson | Privatperson | Privatperson | 1 ägare | 28 | 31.3 | Sol | Sol | IKN | SE3 | 2018-10-09 - 2018-10-09 | 1 | Nej | Ja | Nej |  |  |  | Alingsås | VÅRGÅRDA | VÄSTRA GÖTALANDS LÄN | 20345
Privatperson | Privatperson | Privatperson | 1 ägare | 46 | 50.9 | Sol | Sol | IKN | SE3 | 2018-12-11 - 2018-12-11 | 1 | Nej | Ja | Nej |  |  |  | Kumla | KUMLA | ÖREBRO LÄN | 20346
Privatperson | Privatperson | Privatperson | 1 ägare | 6 | 7.2 | Sol | Sol | IKN | SE4 | 2018-05-26 - 2018-05-26 | 1 | Nej | Ja | Nej |  |  |  | Våxtorp | LAHOLM | HALLANDS LÄN | 20353
734012530000037823 | 556073-6786 | Stora Bäckarps Skog AB | 1 ägare | 76 | 84.9 | Sol | Sol | IKN | SE4 | 2019-05-01 - 2019-05-01 | 1 | Nej | Ja | Nej |  |  |  | Falkenberg | FALKENBERG | HALLANDS LÄN | 20354
Privatperson | Privatperson | Privatperson | 1 ägare | 196 | 218.3 | Sol | Sol | IKN | SE4 | 2019-03-29 - 2019-03-29 | 1 | Ja | Ja | Nej |  |  |  | Munka Ljungby | ÄNGELHOLM | SKÅNE LÄN | 20358
Notabron | 556094-4554 | Vallebygdens Elhandel AB | 1 ägare | 1000 | 900 | Sol | Sol | VAB | SE3 | 2019-06-20 - 2019-06-20 | 1 | Ja | Ja | Nej |  |  |  | Axvall | SKARA | VÄSTRA GÖTALANDS LÄN | 20360
734012530000039285 | 559188-8085 | Yttergård Fastigheter AB | 1 ägare | 60 | 102 | Sol | Sol | IKN | SE4 | 2019-06-03 - 2019-06-03 | 1 | Nej | Ja | Nej |  |  |  | Getinge | HALMSTAD | HALLANDS LÄN | 20361
Privatperson | Privatperson | Privatperson | 1 ägare | 23 | 26 | Sol | Sol | IKN | SE3 | 2019-05-14 - 2019-05-14 | 1 | Ja | Nej | Nej |  |  |  | Vikbolandet | NORRKÖPING | ÖSTERGÖTLANDS LÄN | 20364
Privatperson | Privatperson | Privatperson | 1 ägare | 18 | 18.3 | Sol | Sol | STR | SE3 | 2019-07-04 - 2019-07-04 | 1 | Ja | Ja | Nej |  |  |  | Säter | SÄTER | DALARNAS LÄN | 20366
Privatperson | Privatperson | Privatperson | 1 ägare | 12 | 15.9 | Sol | Sol | BKE | SE3 | 2019-07-18 - 2019-07-18 | 1 | Nej | Ja | Nej |  |  |  | ALINGSÅS | ALINGSÅS | VÄSTRA GÖTALANDS LÄN | 20370
Privatperson | Privatperson | Privatperson | 1 ägare | 5 | 4.5 | Sol | Sol | BKE | SE3 | 2019-07-18 - 2019-07-18 | 1 | Nej | Ja | Nej |  |  |  | ALINGSÅS | ALINGSÅS | VÄSTRA GÖTALANDS LÄN | 20371
Privatperson | Privatperson | Privatperson | 1 ägare | 12 | 13.3 | Sol | Sol | ING | SE3 | 2019-07-21 - 2019-07-21 | 1 | Nej | Ja | Nej |  |  |  | INGARÖ | VÄRMDÖ | STOCKHOLMS LÄN | 20372
Privatperson | Privatperson | Privatperson | 1 ägare | 15 | 17.4 | Sol | Sol | SKL | SE4 | 2019-06-12 - 2019-06-12 | 1 | Ja | Ja | Nej |  |  |  | Veberöd | LUND | SKÅNE LÄN | 20373
Privatperson | Privatperson | Privatperson | 1 ägare | 10 | 11.5 | Sol | Sol | OCK | SE3 | 2019-06-29 - 2019-06-29 | 1 | Nej | Ja | Nej |  |  |  | HÖNÖ | ÖCKERÖ | VÄSTRA GÖTALANDS LÄN | 20375
Privatperson | Privatperson | Privatperson | 1 ägare | 41 | 46 | Sol | Sol | IKN | SE4 | 2019-05-04 - 2019-05-04 | 1 | Nej | Ja | Nej |  |  |  | Kalmar | KALMAR | KALMAR LÄN | 20389
734012530000041752 | 556115-1043 | GUNGVALA GÅRD AKTIEBOLAG | 1 ägare | 500 | 44 | Biobränsle / torv / fossilt | Övrig | IKN | SE4 | 2019-06-15 - 2019-06-15 | 1 | Ja | Ja | Nej |  |  |  | Svängsta | KARLSHAMN | BLEKINGE LÄN | 20391
Privatperson | Privatperson | Privatperson | 1 ägare | 6 | 11.7 | Sol | Sol | VBL | SE3 | 2019-07-08 - 2019-07-08 | 1 | Ja | Ja | Nej |  |  |  | Grängesberg | LUDVIKA | DALARNAS LÄN | 20394
Privatperson | Privatperson | Privatperson | 1 ägare | 4 | 9.4 | Sol | Sol | SKL | SE4 | 2019-01-01 - 2019-01-01 | 1 | Ja | Ja | Nej |  |  |  | Perstorp | PERSTORP | SKÅNE LÄN | 20395
Privatperson | Privatperson | Privatperson | 1 ägare | 12 | 12 | Sol | Sol | GBG | SE3 | 2019-07-23 - 2019-07-23 | 1 | Ja | Ja | Nej |  |  |  | Torslanda | GÖTEBORG | VÄSTRA GÖTALANDS LÄN | 20399
Privatperson | Privatperson | Privatperson | 1 ägare | 6 | 6.6 | Sol | Sol | STH | SE3 | 2019-07-20 - 2019-07-20 | 1 | Nej | Ja | Nej |  |  |  | Hässelby | STOCKHOLM | STOCKHOLMS LÄN | 20401
734012530000041462 | 556318-0396 | FINSPÅNGS BILMARKNAD AKTIEBOLAG | 1 ägare | 49 | 54.7 | Sol | Sol | IKN | SE3 | 2019-05-29 - 2019-05-29 | 1 | Nej | Ja | Nej |  |  |  | Finspång | FINSPÅNG | ÖSTERGÖTLANDS LÄN | 20405
Privatperson | Privatperson | Privatperson | 1 ägare | 39 | 43.6 | Sol | Sol | IKN | SE3 | 2019-04-17 - 2019-04-17 | 1 | Nej | Ja | Nej |  |  |  | Lidköping | LIDKÖPING | VÄSTRA GÖTALANDS LÄN | 20407
Privatperson | Privatperson | Privatperson | 1 ägare | 13 | 13.1 | Sol | Sol | SKV | SE4 | 2019-07-17 - 2019-07-17 | 1 | Ja | Ja | Nej |  |  |  | teckomatorp | SVALÖV | SKÅNE LÄN | 20416
734012530000046870 | 556494-0475 | BIVÄ AKTIEBOLAG | 1 ägare | 63 | 69.7 | Sol | Sol | IKN | SE3 | 2019-06-03 - 2019-06-03 | 1 | Nej | Ja | Nej |  |  |  | Skänninge | MJÖLBY | ÖSTERGÖTLANDS LÄN | 20423
Privatperson | Privatperson | Privatperson | 1 ägare | 3 | 9.4 | Sol | Sol | UPP | SE3 | 2015-09-01 - 2019-02-01 | 2 | Ja | Ja | Nej |  |  |  | UPPSALA | SAKNAS | SAKNAS | 20427
Privatperson | Privatperson | Privatperson | 1 ägare | 5 | 5.9 | Sol | Sol | UPP | SE3 | 2019-07-26 - 2019-07-26 | 1 | Nej | Ja | Nej |  |  |  | Uppsala | UPPSALA | UPPSALA LÄN | 20431
Privatperson | Privatperson | Privatperson | 1 ägare | 8 | 8 | Sol | Sol | SMS | SE4 | 2019-05-18 - 2019-05-18 | 1 | Ja | Ja | Nej |  |  |  | Markaryd | MARKARYD | KRONOBERGS LÄN | 20433
Privatperson | Privatperson | Privatperson | 1 ägare | 11 | 13.6 | Sol | Sol | UPP | SE3 | 2019-01-16 - 2019-01-16 | 1 | Nej | Ja | Nej |  |  |  | Uppsala | UPPSALA | UPPSALA LÄN | 20438
734017410000009103 | 556621-5454 | Österby Däck & Allservice Aktiebolag | 1 ägare | 42 | 42 | Sol | Sol | IKN | SE3 | 2019-06-27 - 2019-06-27 | 1 | Ja | Ja | Nej |  |  |  | Österbybruk | ÖSTHAMMAR | UPPSALA LÄN | 20439
734017410000008441 | 556401-1699 | Olofssons Gård AB | 1 ägare | 69 | 69 | Sol | Sol | IKN | SE4 | 2019-07-04 - 2019-07-04 | 1 | Ja | Ja | Nej |  |  |  | Borgholm | BORGHOLM | KALMAR LÄN | 20440
Privatperson | Privatperson | Privatperson | 1 ägare | 7 | 7.2 | Sol | Sol | IKN | SE4 | 2019-07-15 - 2019-07-15 | 1 | Ja | Ja | Nej |  |  |  | Haverdal | HALMSTAD | HALLANDS LÄN | 20442
735999137910006184 | 556563-0752 | Aros Auto AB | 1 ägare | 160 | 195 | Sol | Sol | VLS | SE3 | 2019-07-05 - 2019-07-05 | 1 | Ja | Nej | Nej |  |  |  | Västerås | VÄSTERÅS | VÄSTMANLANDS LÄN | 20446
Privatperson | Privatperson | Privatperson | 1 ägare | 12 | 11.7 | Sol | Sol | SMS | SE4 | 2019-07-09 - 2019-07-09 | 1 | Nej | Ja | Nej |  |  |  | Vederslöv | VÄXJÖ | KRONOBERGS LÄN | 20452
Privatperson | Privatperson | Privatperson | 1 ägare | 7 | 7.2 | Sol | Sol | TBY | SE3 | 2019-07-23 - 2019-07-23 | 1 | Ja | Ja | Nej |  |  |  | Täby | TÄBY | STOCKHOLMS LÄN | 20456
Privatperson | Privatperson | Privatperson | 1 ägare | 15 | 16.6 | Sol | Sol | SKL | SE4 | 2019-07-25 - 2019-07-25 | 1 | Nej | Ja | Nej |  |  |  | Hörby | HÖRBY | SKÅNE LÄN | 20459
Privatperson | Privatperson | Privatperson | 1 ägare | 10 | 10 | Sol | Sol | SKL | SE4 | 2019-05-15 - 2019-05-15 | 1 | Ja | Ja | Nej |  |  |  | Tomelilla | TOMELILLA | SKÅNE LÄN | 20463
Privatperson | Privatperson | Privatperson | 1 ägare | 70 | 67.2 | Sol | Sol | SKL | SE4 | 2019-01-16 - 2019-01-16 | 1 | Ja | Ja | Nej |  |  |  | Ystad | YSTAD | SKÅNE LÄN | 20466
Privatperson | Privatperson | Privatperson | 1 ägare | 5 | 10 | Sol | Sol | SMS | SE4 | 2019-07-12 - 2019-07-12 | 1 | Nej | Ja | Nej |  |  |  | Kalmar | KALMAR | KALMAR LÄN | 20478
Privatperson | Privatperson | Privatperson | 1 ägare | 2 | 5.1 | Sol | Sol | IKN | SE3 | 2019-06-17 - 2019-06-17 | 1 | Nej | Ja | Nej |  |  |  | Trosa | TROSA | SÖDERMANLANDS LÄN | 20487
Privatperson | Privatperson | Privatperson | 1 ägare | 11 | 11 | Sol | Sol | SMS | SE4 | 2019-07-04 - 2019-07-04 | 1 | Ja | Ja | Nej |  |  |  | Moheda | ALVESTA | KRONOBERGS LÄN | 20488
Privatperson | Privatperson | Privatperson | 1 ägare | 45 | 70 | Sol | Sol | IKN | SE3 | 2019-07-05 - 2019-07-05 | 1 | Nej | Ja | Nej |  |  |  | Norrköping | NORRKÖPING | ÖSTERGÖTLANDS LÄN | 20499
Privatperson | Privatperson | Privatperson | 1 ägare | 36 | 39.9 | Sol | Sol | IKN | SE3 | 2019-07-24 - 2019-07-24 | 1 | Nej | Ja | Nej |  |  |  | Flen | FLEN | SÖDERMANLANDS LÄN | 20500
Privatperson | Privatperson | Privatperson | 1 ägare | 15 | 16.3 | Sol | Sol | TBY | SE3 | 2019-07-29 - 2019-07-29 | 1 | Nej | Ja | Nej |  |  |  | Täby | TÄBY | STOCKHOLMS LÄN | 20510
734012530000038059 | 556390-5883 | Hallonsten Fastighets AB | 1 ägare | 40 | 58.7 | Sol | Sol | IKN | SE4 | 2019-06-25 - 2019-06-25 | 1 | Nej | Ja | Nej |  |  |  | Halmstad | HALMSTAD | HALLANDS LÄN | 20512
Privatperson | Privatperson | Privatperson | 1 ägare | 38 | 40 | Sol | Sol | IKN | SE3 | 2019-05-15 - 2019-05-15 | 1 | Nej | Ja | Nej |  |  |  | Herrljunga | HERRLJUNGA | VÄSTRA GÖTALANDS LÄN | 20516
Privatperson | Privatperson | Privatperson | 1 ägare | 37 | 40.7 | Sol | Sol | IKN | SE3 | 2019-06-05 - 2019-06-05 | 1 | Nej | Ja | Nej |  |  |  | vara | VARA | VÄSTRA GÖTALANDS LÄN | 20519
734012530000044944 | 556069-1494 | FASTIGHETSAKTIEBOLAGET RAGNHILD 40 | 1 ägare | 99 | 160 | Sol | Sol | IKN | SE3 | 2019-07-01 - 2019-07-01 | 1 | Ja | Ja | Nej |  |  |  | Södertälje | SÖDERTÄLJE | STOCKHOLMS LÄN | 20520
Företagsgatan 1 | 556113-8669 | Svensk Transfer AB | 1 ägare | 75 | 100 | Sol | Sol | IKN | SE3 | 2019-07-17 - 2019-07-17 | 1 | Ja | Ja | Nej |  |  |  | Borås | BORÅS | VÄSTRA GÖTALANDS LÄN | 20522
734012530000046184 | 556393-9742 | HALFFARA PRODUKTION AKTIEBOLAG | 1 ägare | 45 | 63 | Sol | Sol | IKN | SE3 | 2019-07-08 - 2019-07-08 | 1 | Nej | Ja | Nej |  |  |  | Mariestad | MARIESTAD | VÄSTRA GÖTALANDS LÄN | 20530
734012530000046436 | 556417-0271 | BERGS LANTBRUK I JULITA AKTIEBOLAG | 1 ägare | 60 | 76.4 | Sol | Sol | IKN | SE3 | 2019-06-25 - 2019-06-25 | 1 | Ja | Ja | Nej |  |  |  | JULITA | KATRINEHOLM | SÖDERMANLANDS LÄN | 20531
734012530000046467 | 556417-0271 | BERGS LANTBRUK I JULITA AKTIEBOLAG | 1 ägare | 70 | 100 | Sol | Sol | IKN | SE3 | 2019-06-25 - 2019-06-25 | 1 | Ja | Ja | Nej |  |  |  | Julita | KATRINEHOLM | SÖDERMANLANDS LÄN | 20532
Privatperson | Privatperson | Privatperson | 1 ägare | 34 | 38 | Sol | Sol | IKN | SE3 | 2019-07-30 - 2019-07-30 | 1 | Nej | Ja | Nej |  |  |  | Mjölby | BOXHOLM | ÖSTERGÖTLANDS LÄN | 20535
Karlskrona Solpark Etapp 2 | 769636-0770 | Karlskrona Solpark Drift ek. för. | 1 ägare | 572 | 620.1 | Sol | Sol | KKA | SE4 | 2019-09-16 - 2019-09-16 | 1 | Ja | Ja | Nej |  |  |  | KARLSKRONA | KARLSKRONA | BLEKINGE LÄN | 20542
Privatperson | Privatperson | Privatperson | 1 ägare | 3 | 5.6 | Sol | Sol | SDT | SE3 | 2019-07-10 - 2019-07-10 | 1 | Ja | Ja | Nej |  |  |  | Hölö | SÖDERTÄLJE | STOCKHOLMS LÄN | 20544
Privatperson | Privatperson | Privatperson | 1 ägare | 7 | 8 | Sol | Sol | GBN | SE3 | 2019-08-05 - 2019-08-05 | 1 | Nej | Ja | Nej |  |  |  | Laxå | LAXÅ | ÖREBRO LÄN | 20546
Privatperson | Privatperson | Privatperson | 1 ägare | 9 | 11 | Sol | Sol | AVD | SE3 | 2017-07-01 - 2017-07-01 | 1 | Ja | Ja | Nej |  |  |  | Älvdalen | ÄLVDALEN | DALARNAS LÄN | 20547
Privatperson | Privatperson | Privatperson | 1 ägare | 13 | 15.3 | Sol | Sol | SHD | SE3 | 2019-07-31 - 2019-07-31 | 1 | Nej | Ja | Nej |  |  |  | Hällingsjö | MARK | VÄSTRA GÖTALANDS LÄN | 20548
Privatperson | Privatperson | Privatperson | 1 ägare | 9 | 9.3 | Sol | Sol | TDO | SE1 | 2019-07-31 - 2019-07-31 | 1 | Ja | Ja | Nej |  |  |  | ÖVERKALIX | ÖVERKALIX | NORRBOTTENS LÄN | 20551
Privatperson | Privatperson | Privatperson | 1 ägare | 6 | 6 | Sol | Sol | KUV | SE3 | 2016-07-01 - 2016-07-01 | 1 | Nej | Ja | Nej |  |  |  | YTTERBY | KUNGÄLV | VÄSTRA GÖTALANDS LÄN | 20555
Privatperson | Privatperson | Privatperson | 1 ägare | 10 | 11.1 | Sol | Sol | HBY | SE3 | 2019-05-28 - 2019-05-28 | 1 | Nej | Ja | Nej |  |  |  | RUNHÄLLEN | HEBY | VÄSTMANLANDS LÄN | 20556
Stallbacken | 719000-0344 | HSB Bostadsrättsförening Stallbackeni Nyköping | 1 ägare | 17 | 21 | Sol | Sol | IKN | SE3 | 2019-06-19 - 2019-06-19 | 1 | Ja | Ja | Nej |  |  |  | NYKÖPING | NYKÖPING | SÖDERMANLANDS LÄN | 20557
Privatperson | Privatperson | Privatperson | 1 ägare | 32 | 39.6 | Sol | Sol | IKN | SE4 | 2019-05-31 - 2019-05-31 | 1 | Nej | Ja | Nej |  |  |  | VÅXTORP | LAHOLM | HALLANDS LÄN | 20566
Privatperson | Privatperson | Privatperson | 1 ägare | 10 | 10.3 | Sol | Sol | SJB | SE4 | 2019-05-20 - 2019-05-20 | 1 | Nej | Ja | Nej |  |  |  | SJÖBO | SJÖBO | SKÅNE LÄN | 20593
Privatperson | Privatperson | Privatperson | 1 ägare | 9 | 10.2 | Sol | Sol | SDT | SE3 | 2019-06-10 - 2019-06-10 | 1 | Ja | Ja | Nej |  |  |  | SÖDERTÄLJE | SÖDERTÄLJE | STOCKHOLMS LÄN | 20594
Privatperson | Privatperson | Privatperson | 1 ägare | 68 | 93.6 | Sol | Sol | IKN | SE4 | 2019-05-18 - 2019-05-18 | 1 | Nej | Ja | Nej |  |  |  | TÅGARP | SVALÖV | SKÅNE LÄN | 20598
Privatperson | Privatperson | Privatperson | 1 ägare | 27 | 36 | Sol | Sol | IKN | SE4 | 2019-06-26 - 2019-06-26 | 1 | Nej | Ja | Nej |  |  |  | GLEMMINGEBRO | YSTAD | SKÅNE LÄN | 20599
Privatperson | Privatperson | Privatperson | 1 ägare | 25 | 36.8 | Sol | Sol | IKN | SE3 | 2019-06-20 - 2019-06-20 | 1 | Nej | Ja | Nej |  |  |  | LJUNG | HERRLJUNGA | VÄSTRA GÖTALANDS LÄN | 20600
734012530000047570 | 556409-5171 | ROXTORP LANTBRUKS AKTIEBOLAG | 1 ägare | 36 | 69.4 | Sol | Sol | IKN | SE3 | 2019-07-01 - 2019-07-01 | 1 | Nej | Ja | Nej |  |  |  | Mjölby | MJÖLBY | ÖSTERGÖTLANDS LÄN | 20603
Privatperson | Privatperson | Privatperson | 1 ägare | 8 | 9.4 | Sol | Sol | GBG | SE3 | 2019-08-01 - 2019-08-01 | 1 | Nej | Ja | Nej |  |  |  | GÖTEBORG | GÖTEBORG | VÄSTRA GÖTALANDS LÄN | 20606
Privatperson | Privatperson | Privatperson | 1 ägare | 4 | 7.5 | Sol | Sol | MMO | SE4 | 2019-08-26 - 2019-08-26 | 1 | Nej | Ja | Nej |  |  |  | LIMHAMN | MALMÖ | SKÅNE LÄN | 20607
Privatperson | Privatperson | Privatperson | 1 ägare | 10 | 12.6 | Sol | Sol | JNK | SE3 | 2019-07-04 - 2019-07-04 | 1 | Ja | Ja | Nej |  |  |  | Norrahammar | JÖNKÖPING | JÖNKÖPINGS LÄN | 20620
Privatperson | Privatperson | Privatperson | 1 ägare | 8 | 10.5 | Sol | Sol | SKV | SE4 | 2019-05-01 - 2019-05-01 | 1 | Ja | Ja | Nej |  |  |  | LÖDDEKÖPINGE | KÄVLINGE | SKÅNE LÄN | 20621
Privatperson | Privatperson | Privatperson | 1 ägare | 12 | 14.4 | Sol | Sol | ORV | SE3 | 2019-08-22 - 2019-08-22 | 1 | Nej | Ja | Nej |  |  |  | HENÅN | SAKNAS | SAKNAS | 20622
Privatperson | Privatperson | Privatperson | 1 ägare | 10 | 11.1 | Sol | Sol | ROY | SE4 | 2019-08-12 - 2019-08-12 | 1 | Nej | Ja | Nej |  |  |  | Rödeby | KARLSKRONA | BLEKINGE LÄN | 20623
Privatperson | Privatperson | Privatperson | 1 ägare | 9 | 17.5 | Sol | Sol | IKN | SE4 | 2019-06-26 - 2019-06-26 | 1 | Nej | Ja | Nej |  |  |  | VÄXJÖ | VÄXJÖ | KRONOBERGS LÄN | 20628
Privatperson | Privatperson | Privatperson | 1 ägare | 14 | 14 | Sol | Sol | GBG | SE3 | 2019-07-08 - 2019-07-08 | 1 | Nej | Ja | Nej |  |  |  | TORSLANDA | GÖTEBORG | VÄSTRA GÖTALANDS LÄN | 20631
Privatperson | Privatperson | Privatperson | 1 ägare | 14 | 14.4 | Sol | Sol | NBR | SE4 | 2019-07-01 - 2019-07-01 | 1 | Nej | Ja | Nej |  |  |  | Alsterbro | NYBRO | KALMAR LÄN | 20632
Privatperson | Privatperson | Privatperson | 1 ägare | 6 | 8.4 | Sol | Sol | HDL | SE3 | 2019-07-09 - 2019-07-09 | 1 | Ja | Ja | Nej |  |  |  | HORNDAL | AVESTA | DALARNAS LÄN | 20635
Privatperson | Privatperson | Privatperson | 1 ägare | 9 | 9 | Sol | Sol | OGO | SE3 | 2019-07-30 - 2019-07-30 | 1 | Nej | Ja | Nej |  |  |  | Norrköping | NORRKÖPING | ÖSTERGÖTLANDS LÄN | 20636
Privatperson | Privatperson | Privatperson | 1 ägare | 14 | 17.4 | Sol | Sol | EKO | SE3 | 2019-07-03 - 2019-07-03 | 1 | Ja | Ja | Nej |  |  |  | EKERÖ | EKERÖ | STOCKHOLMS LÄN | 20641
Privatperson | Privatperson | Privatperson | 1 ägare | 6 | 7 | Sol | Sol | SYM | SE3 | 2019-07-02 - 2019-07-02 | 1 | Ja | Ja | Nej |  |  |  | STALLARHOLMEN | STRÄNGNÄS | SÖDERMANLANDS LÄN | 20642
Privatperson | Privatperson | Privatperson | 1 ägare | 7 | 7.3 | Sol | Sol | PTE | SE3 | 2019-06-19 - 2019-06-19 | 1 | Nej | Ja | Nej |  |  |  | PARTILLE | PARTILLE | VÄSTRA GÖTALANDS LÄN | 20644
Larsbo | 556646-9028 | Mistral Music AB | 1 ägare | 16 | 17 | Sol | Sol | IKN | SE4 | 2019-07-25 - 2019-07-25 | 1 | Ja | Ja | Nej |  |  |  | BORRBY | SIMRISHAMN | SKÅNE LÄN | 20645
Privatperson | Privatperson | Privatperson | 1 ägare | 8 | 9.9 | Sol | Sol | VAL | SE3 | 2019-06-18 - 2019-06-18 | 1 | Nej | Ja | Nej |  |  |  | Grythyttan | HÄLLEFORS | ÖREBRO LÄN | 20651
Privatperson | Privatperson | Privatperson | 1 ägare | 10 | 11.7 | Sol | Sol | MDL | SE3 | 2019-06-11 - 2019-06-11 | 1 | Nej | Ja | Nej |  |  |  | Pixbo | HÄRRYDA | VÄSTRA GÖTALANDS LÄN | 20652
Privatperson | Privatperson | Privatperson | 1 ägare | 9 | 8.7 | Sol | Sol | GBG | SE3 | 2019-07-19 - 2019-07-19 | 1 | Nej | Ja | Nej |  |  |  | torslanda | GÖTEBORG | VÄSTRA GÖTALANDS LÄN | 20656
Sjöbo solpark A | 559146-5587 | Sjöbo solpark AB | 1 ägare | 775 | 726 | Sol | Sol | SJB | SE4 | 2019-06-13 - 2019-06-13 | 1 | Ja | Ja | Nej |  |  |  | Sjöbo | SJÖBO | SKÅNE LÄN | 20659
Sjöbo solpark B | 559146-5587 | Sjöbo solpark AB | 1 ägare | 775 | 726 | Sol | Sol | SJB | SE4 | 2019-06-14 - 2019-06-14 | 1 | Ja | Ja | Nej |  |  |  | Sjöbo | SJÖBO | SKÅNE LÄN | 20661
Sjöbo solpark C | 559146-5587 | Sjöbo solpark AB | 1 ägare | 775 | 726 | Sol | Sol | SJB | SE4 | 2019-06-13 - 2019-06-13 | 1 | Ja | Ja | Nej |  |  |  | Sjöbo | SJÖBO | SKÅNE LÄN | 20663
Sjöbo solpark D | 559146-5587 | Sjöbo solpark AB | 1 ägare | 775 | 726 | Sol | Sol | SJB | SE4 | 2019-06-13 - 2019-06-13 | 1 | Ja | Ja | Nej |  |  |  | Sjöbo | SJÖBO | SKÅNE LÄN | 20664
Sjöbo solpark E | 559146-5587 | Sjöbo solpark AB | 1 ägare | 775 | 726 | Sol | Sol | SJB | SE4 | 2019-06-13 - 2019-06-13 | 1 | Ja | Ja | Nej |  |  |  | Sjöbo | SJÖBO | SKÅNE LÄN | 20665
Sjöbo solpark F | 559146-5587 | Sjöbo solpark AB | 1 ägare | 775 | 726 | Sol | Sol | SJB | SE4 | 2019-06-13 - 2019-06-13 | 1 | Ja | Ja | Nej |  |  |  | Sjöbo | SJÖBO | SKÅNE LÄN | 20666
Sjöbo solpark G | 559146-5587 | Sjöbo solpark AB | 1 ägare | 775 | 726 | Sol | Sol | SJB | SE4 | 2019-06-13 - 2019-06-13 | 1 | Ja | Ja | Nej |  |  |  | Sjöbo | SJÖBO | SKÅNE LÄN | 20667
Sjöbo solpark H | 559146-5587 | Sjöbo solpark AB | 1 ägare | 775 | 726 | Sol | Sol | SJB | SE4 | 2019-06-13 - 2019-06-13 | 1 | Ja | Ja | Nej |  |  |  | Sjöbo | SJÖBO | SKÅNE LÄN | 20668
Privatperson | Privatperson | Privatperson | 1 ägare | 29 | 33 | Sol | Sol | ORT | SE3 | 2019-05-01 - 2019-05-01 | 1 | Ja | Ja | Nej |  |  |  | SVANESUND | ORUST | VÄSTRA GÖTALANDS LÄN | 20669
Privatperson | Privatperson | Privatperson | 1 ägare | 9 | 10 | Sol | Sol | OGO | SE3 | 2019-06-25 - 2019-06-25 | 1 | Nej | Ja | Nej |  |  |  | SKÄRBLACKA | NORRKÖPING | ÖSTERGÖTLANDS LÄN | 20670
Privatperson | Privatperson | Privatperson | 1 ägare | 13 | 14.4 | Sol | Sol | GBG | SE3 | 2019-06-27 - 2019-06-27 | 1 | Nej | Ja | Nej |  |  |  | Västra Frölunda | GÖTEBORG | VÄSTRA GÖTALANDS LÄN | 20677
Privatperson | Privatperson | Privatperson | 1 ägare | 10 | 11.8 | Sol | Sol | NHN | SE3 | 2019-05-17 - 2019-05-17 | 1 | Ja | Ja | Nej |  |  |  | Nynäshamn | NYNÄSHAMN | STOCKHOLMS LÄN | 20684
Privatperson | Privatperson | Privatperson | 1 ägare | 19 | 22 | Sol | Sol | ORT | SE3 | 2019-06-13 - 2019-06-13 | 1 | Ja | Ja | Nej |  |  |  | Ellös | ORUST | VÄSTRA GÖTALANDS LÄN | 20689
735999114011660095 | 556434-3548 | ÅSBACKA ORDTJÄNST AKTIEBOLAG | 1 ägare | 50 | 55 | Sol | Sol | OGO | SE3 | 2018-12-22 - 2018-12-22 | 1 | Ja | Ja | Nej |  |  |  | Horn | KINDA | ÖSTERGÖTLANDS LÄN | 20690
Privatperson | Privatperson | Privatperson | 1 ägare | 7 | 8 | Sol | Sol | FLN | SE3 | 2019-08-09 - 2019-08-09 | 1 | Nej | Ja | Nej |  |  |  | FALUN | FALUN | DALARNAS LÄN | 20691
Privatperson | Privatperson | Privatperson | 1 ägare | 13 | 13 | Sol | Sol | VBS | SE3 | 2019-08-02 - 2019-08-02 | 1 | Nej | Ja | Nej |  |  |  | Rolfstorp | VARBERG | HALLANDS LÄN | 20694
Privatperson | Privatperson | Privatperson | 1 ägare | 9 | 10 | Sol | Sol | NHA | SE3 | 2019-07-01 - 2019-07-01 | 1 | Nej | Ja | Nej |  |  |  | Hovås | GÖTEBORG | VÄSTRA GÖTALANDS LÄN | 20699
Privatperson | Privatperson | Privatperson | 1 ägare | 10 | 12 | Sol | Sol | VBS | SE3 | 2018-05-03 - 2018-05-03 | 1 | Nej | Ja | Nej |  |  |  | Varberg | VARBERG | HALLANDS LÄN | 20712
Privatperson | Privatperson | Privatperson | 1 ägare | 9 | 10.5 | Sol | Sol | SHD | SE3 | 2017-04-05 - 2017-04-05 | 1 | Nej | Ja | Nej |  |  |  | BOLLEBYGD | BOLLEBYGD | VÄSTRA GÖTALANDS LÄN | 20714
Privatperson | Privatperson | Privatperson | 1 ägare | 6 | 6.4 | Sol | Sol | GVL | SE3 | 2019-05-31 - 2019-05-31 | 1 | Nej | Ja | Nej |  |  |  | GÄVLE | GÄVLE | GÄVLEBORGS LÄN | 20715
Privatperson | Privatperson | Privatperson | 1 ägare | 10 | 9 | Sol | Sol | ORT | SE3 | 2018-10-22 - 2018-10-22 | 1 | Nej | Ja | Nej |  |  |  | Svanesund | ORUST | VÄSTRA GÖTALANDS LÄN | 20716
Isborret 56 | 716402-6523 | Isborrets samfällighetsförening | 1 ägare | 9 | 9.6 | Sol | Sol | LNK | SE3 | 2019-06-25 - 2019-06-25 | 1 | Nej | Ja | Nej |  |  |  | Linköping | LINKÖPING | ÖSTERGÖTLANDS LÄN | 20724
734017410000007413 | 719000-3462 | Riksbyggen Bostadsrättsförening Nyköpingshus nr 15 | 1 ägare | 60 | 60 | Sol | Sol | IKN | SE3 | 2019-06-20 - 2019-06-20 | 1 | Ja | Ja | Nej |  |  |  | Nyköping | NYKÖPING | SÖDERMANLANDS LÄN | 20725
734017410000006089 | 719000-3462 | Riksbyggen Bostadsrättsförening Nyköpingshus nr 15 | 1 ägare | 71 | 71 | Sol | Sol | IKN | SE3 | 2019-06-20 - 2019-06-20 | 1 | Ja | Ja | Nej |  |  |  | Nyköping | NYKÖPING | SÖDERMANLANDS LÄN | 20726
734017410000007420 | 719000-3462 | Riksbyggen Bostadsrättsförening Nyköpingshus nr 15 | 1 ägare | 57 | 57 | Sol | Sol | IKN | SE3 | 2019-06-20 - 2019-06-20 | 1 | Ja | Ja | Nej |  |  |  | Nyköping | NYKÖPING | SÖDERMANLANDS LÄN | 20727
Privatperson | Privatperson | Privatperson | 1 ägare | 12 | 14 | Sol | Sol | AKB | SE3 | 2019-05-22 - 2019-05-22 | 1 | Nej | Ja | Nej |  |  |  | ÅKERSBERGA | ÖSTERÅKER | STOCKHOLMS LÄN | 20728
734017410000007437 | 719000-3462 | Riksbyggen Bostadsrättsförening Nyköpingshus nr 15 | 1 ägare | 50 | 50 | Sol | Sol | IKN | SE3 | 2019-06-20 - 2019-06-20 | 1 | Ja | Ja | Nej |  |  |  | Nyköping | NYKÖPING | SÖDERMANLANDS LÄN | 20729
Privatperson | Privatperson | Privatperson | 1 ägare | 15 | 15 | Sol | Sol | IKN | SE3 | 2019-07-11 - 2019-07-11 | 1 | Ja | Ja | Nej |  |  |  | Stenstorp | FALKÖPING | VÄSTRA GÖTALANDS LÄN | 20730
Privatperson | Privatperson | Privatperson | 1 ägare | 56 | 56 | Sol | Sol | IKN | SE3 | 2019-04-24 - 2019-04-24 | 1 | Ja | Ja | Nej |  |  |  | Fjärdhundra | ENKÖPING | UPPSALA LÄN | 20731
Privatperson | Privatperson | Privatperson | 1 ägare | 44 | 43.5 | Sol | Sol | SKL | SE4 | 2016-06-14 - 2016-06-14 | 1 | Ja | Ja | Nej |  |  |  | SVEDALA | SVEDALA | SKÅNE LÄN | 20732
Privatperson | Privatperson | Privatperson | 1 ägare | 16 | 16 | Sol | Sol | IKN | SE3 | 2019-07-09 - 2019-07-09 | 1 | Ja | Ja | Nej |  |  |  | Tun | LIDKÖPING | VÄSTRA GÖTALANDS LÄN | 20733
Privatperson | Privatperson | Privatperson | 1 ägare | 18 | 19.8 | Sol | Sol | LDK | SE3 | 2019-06-12 - 2019-06-12 | 1 | Nej | Ja | Nej |  |  |  | Lidköping | LIDKÖPING | VÄSTRA GÖTALANDS LÄN | 20737
Privatperson | Privatperson | Privatperson | 1 ägare | 9 | 9 | Sol | Sol | TRH | SE3 | 2019-07-18 - 2019-07-18 | 1 | Ja | Ja | Nej |  |  |  | TROLLHÄTTAN | TROLLHÄTTAN | VÄSTRA GÖTALANDS LÄN | 20739
Privatperson | Privatperson | Privatperson | 1 ägare | 11 | 14 | Sol | Sol | NBL | SE3 | 2019-08-08 - 2019-08-08 | 1 | Nej | Ja | Nej |  |  |  | 536037-7326 | TANUM | VÄSTRA GÖTALANDS LÄN | 20741
Privatperson | Privatperson | Privatperson | 1 ägare | 13 | 14.8 | Sol | Sol | SLD | SE3 | 2019-03-19 - 2019-03-19 | 1 | Nej | Ja | Nej |  |  |  | BANKERYD | JÖNKÖPING | JÖNKÖPINGS LÄN | 20745
Privatperson | Privatperson | Privatperson | 1 ägare | 5 | 5.9 | Sol | Sol | VBG | SE3 | 2019-08-08 - 2019-08-08 | 1 | Ja | Ja | Nej |  |  |  | Varberg | VARBERG | HALLANDS LÄN | 20754
Gråberget 07 | 556896-0941 | Markbygden Ett AB | 1 ägare | 11600 | 3600 | Vind | Landbaserad | IKN | SE1 | 2019-08-22 - 2019-08-22 | 1 | Ja | Ja | Ja | 2019-09-26 | 2024-09-25 | 97 | ÅTRÄSK | PITEÅ | NORRBOTTENS LÄN | 20755
Privatperson | Privatperson | Privatperson | 1 ägare | 14 | 14.7 | Sol | Sol | GBG | SE3 | 2018-10-04 - 2018-10-04 | 1 | Nej | Ja | Nej |  |  |  | Torslanda | GÖTEBORG | VÄSTRA GÖTALANDS LÄN | 20756
Gråberget 08 | 556896-0941 | Markbygden Ett AB | 1 ägare | 11600 | 3600 | Vind | Landbaserad | IKN | SE1 | 2019-09-27 - 2019-09-27 | 1 | Ja | Ja | Ja | 2019-09-27 | 2024-09-26 | 97 | ÅTRÄSK | PITEÅ | NORRBOTTENS LÄN | 20759
Gråberget 09 | 556896-0941 | Markbygden Ett AB | 1 ägare | 11600 | 3600 | Vind | Landbaserad | IKN | SE1 | 2019-08-29 - 2019-08-29 | 1 | Ja | Ja | Ja | 2019-09-26 | 2024-09-25 | 97 | ÅTRÄSK | PITEÅ | NORRBOTTENS LÄN | 20761
Gråberget 10 | 556896-0941 | Markbygden Ett AB | 1 ägare | 11600 | 3600 | Vind | Landbaserad | IKN | SE1 | 2019-10-30 - 2019-10-30 | 1 | Ja | Ja | Ja | 2019-10-30 | 2024-10-29 | 97 | ÅTRÄSK | PITEÅ | NORRBOTTENS LÄN | 20763
Gråberget 11 | 556896-0941 | Markbygden Ett AB | 1 ägare | 11600 | 3600 | Vind | Landbaserad | IKN | SE1 | 2019-08-29 - 2019-08-29 | 1 | Ja | Ja | Ja | 2019-09-26 | 2024-09-25 | 97 | ÅTRÄSK | PITEÅ | NORRBOTTENS LÄN | 20764
Privatperson | Privatperson | Privatperson | 1 ägare | 10 | 11.9 | Sol | Sol | NHA | SE3 | 2019-08-09 - 2019-08-09 | 1 | Nej | Ja | Nej |  |  |  | Kållered | MÖLNDAL | VÄSTRA GÖTALANDS LÄN | 20765
Gråberget 12 | 556896-0941 | Markbygden Ett AB | 1 ägare | 11600 | 3600 | Vind | Landbaserad | IKN | SE1 | 2019-08-29 - 2019-08-29 | 1 | Ja | Ja | Ja | 2019-09-26 | 2024-09-25 | 97 | ÅTRÄSK | PITEÅ | NORRBOTTENS LÄN | 20766
Gråberget 13 | 556896-0941 | Markbygden Ett AB | 1 ägare | 11600 | 3600 | Vind | Landbaserad | IKN | SE1 | 2019-08-29 - 2019-08-29 | 1 | Ja | Ja | Ja | 2019-09-26 | 2024-09-25 | 97 | ÅTRÄSK | PITEÅ | NORRBOTTENS LÄN | 20767
Gråberget 14 | 556896-0941 | Markbygden Ett AB | 1 ägare | 11600 | 3600 | Vind | Landbaserad | IKN | SE1 | 2020-01-21 - 2020-01-21 | 1 | Ja | Ja | Ja | 2020-01-22 | 2025-01-21 | 97 | ÅTRÄSK | PITEÅ | NORRBOTTENS LÄN | 20768
Gråberget 22 | 556896-0941 | Markbygden Ett AB | 1 ägare | 11600 | 3600 | Vind | Landbaserad | IKN | SE1 | 2019-09-26 - 2019-09-26 | 1 | Ja | Ja | Ja | 2019-09-26 | 2024-09-25 | 97 | ÅTRÄSK | PITEÅ | NORRBOTTENS LÄN | 20770
Gråberget 23 | 556896-0941 | Markbygden Ett AB | 1 ägare | 11600 | 3600 | Vind | Landbaserad | IKN | SE1 | 2019-08-22 - 2019-08-22 | 1 | Ja | Ja | Ja | 2019-09-26 | 2024-09-25 | 97 | ÅTRÄSK | PITEÅ | NORRBOTTENS LÄN | 20771
Privatperson | Privatperson | Privatperson | 1 ägare | 12 | 11.7 | Sol | Sol | NHA | SE3 | 2019-06-26 - 2019-06-26 | 1 | Nej | Ja | Nej |  |  |  | VALLDA | KUNGSBACKA | HALLANDS LÄN | 20772
Privatperson | Privatperson | Privatperson | 1 ägare | 10 | 11 | Sol | Sol | MEL | SE2 | 2019-07-25 - 2020-06-09 | 2 | Nej | Ja | Nej |  |  |  | Ilsbo | NORDANSTIG | GÄVLEBORGS LÄN | 20774
Privatperson | Privatperson | Privatperson | 1 ägare | 7 | 7.7 | Sol | Sol | SMB | SE3 | 2019-07-15 - 2019-07-15 | 1 | Nej | Ja | Nej |  |  |  | Smedjebacken | SMEDJEBACKEN | DALARNAS LÄN | 20775
Privatperson | Privatperson | Privatperson | 1 ägare | 18 | 18.2 | Sol | Sol | AML | SE3 | 2019-07-30 - 2019-07-30 | 1 | Ja | Nej | Nej |  |  |  | Åmål | ÅMÅL | VÄSTRA GÖTALANDS LÄN | 20784
Privatperson | Privatperson | Privatperson | 1 ägare | 5 | 5.4 | Sol | Sol | LDG | SE3 | 2019-08-09 - 2019-08-09 | 1 | Ja | Ja | Nej |  |  |  | LIDINGÖ | LIDINGÖ | STOCKHOLMS LÄN | 20785
Privatperson | Privatperson | Privatperson | 1 ägare | 8 | 8.7 | Sol | Sol | HDG | SE3 | 2019-07-22 - 2019-07-22 | 1 | Nej | Ja | Nej |  |  |  | Huddinge | HUDDINGE | STOCKHOLMS LÄN | 20791
Privatperson | Privatperson | Privatperson | 1 ägare | 46 | 49.4 | Sol | Sol | BLE | SE4 | 2019-07-25 - 2019-07-25 | 1 | Ja | Ja | Nej |  |  |  | ASARUM | KARLSHAMN | BLEKINGE LÄN | 20792
Privatperson | Privatperson | Privatperson | 1 ägare | 17 | 17 | Sol | Sol | GBG | SE3 | 2019-06-05 - 2019-06-05 | 1 | Nej | Ja | Nej |  |  |  | Torslanda | GÖTEBORG | VÄSTRA GÖTALANDS LÄN | 20793
Privatperson | Privatperson | Privatperson | 1 ägare | 11 | 11 | Sol | Sol | BKE | SE3 | 2019-09-14 - 2019-09-14 | 1 | Nej | Ja | Nej |  |  |  | SJÖVIK | LERUM | VÄSTRA GÖTALANDS LÄN | 20796
Privatperson | Privatperson | Privatperson | 1 ägare | 7 | 9 | Sol | Sol | NHA | SE3 | 2019-05-01 - 2019-05-01 | 1 | Ja | Ja | Nej |  |  |  | HOVÅS | GÖTEBORG | VÄSTRA GÖTALANDS LÄN | 20797
Bimex Solel | 556249-3576 | H2B2 International AB | 1 ägare | 67 | 74.4 | Sol | Sol | IKN | SE3 | 2019-07-18 - 2019-07-18 | 1 | Ja | Ja | Nej |  |  |  | MOTALA | MOTALA | ÖSTERGÖTLANDS LÄN | 20798
Privatperson | Privatperson | Privatperson | 1 ägare | 13 | 13.2 | Sol | Sol | VNB | SE3 | 2019-08-08 - 2019-08-08 | 1 | Nej | Ja | Nej |  |  |  | Mora | MORA | DALARNAS LÄN | 20801
19007 Lindöporten | 769628-0465 | Bostadsrättsföreningen Lindöporten 2 i Norrköping | 1 ägare | 36 | 42.2 | Sol | Sol | IKN | SE3 | 2019-04-03 - 2019-04-03 | 1 | Ja | Ja | Nej |  |  |  | Norrköping | NORRKÖPING | ÖSTERGÖTLANDS LÄN | 20804
Privatperson | Privatperson | Privatperson | 1 ägare | 9 | 12.7 | Sol | Sol | UPS | SE3 | 2019-08-12 - 2019-08-12 | 1 | Ja | Ja | Nej |  |  |  | Bro | UPPLANDS-BRO | STOCKHOLMS LÄN | 20810
Privatperson | Privatperson | Privatperson | 1 ägare | 9 | 9.3 | Sol | Sol | NVS | SE4 | 2019-08-08 - 2019-08-08 | 1 | Ja | Nej | Nej |  |  |  | Bjuv | BJUV | SKÅNE LÄN | 20811
Privatperson | Privatperson | Privatperson | 1 ägare | 3 | 7.5 | Sol | Sol | HLD | SE4 | 2019-07-11 - 2019-07-11 | 1 | Nej | Ja | Nej |  |  |  | Glommen | FALKENBERG | HALLANDS LÄN | 20816
Privatperson | Privatperson | Privatperson | 1 ägare | 8 | 19 | Sol | Sol | SDT | SE3 | 2019-05-08 - 2019-05-08 | 1 | Nej | Ja | Nej |  |  |  | Hölö | SÖDERTÄLJE | STOCKHOLMS LÄN | 20820
Privatperson | Privatperson | Privatperson | 1 ägare | 11 | 12 | Sol | Sol | LBY | SE4 | 2019-07-12 - 2019-07-12 | 1 | Nej | Ja | Nej |  |  |  | Ljungby | LJUNGBY | KRONOBERGS LÄN | 20822
Privatperson | Privatperson | Privatperson | 1 ägare | 8 | 7 | Sol | Sol | OLD | SE4 | 2019-08-01 - 2019-08-01 | 1 | Nej | Ja | Nej |  |  |  | BORGHOLM | BORGHOLM | KALMAR LÄN | 20823
Privatperson | Privatperson | Privatperson | 1 ägare | 42 | 41 | Sol | Sol | IKN | SE3 | 2019-07-12 - 2019-07-12 | 1 | Nej | Ja | Nej |  |  |  | RIMFORSA | KINDA | ÖSTERGÖTLANDS LÄN | 20824
Privatperson | Privatperson | Privatperson | 1 ägare | 9 | 9 | Sol | Sol | LHM | SE4 | 2019-05-02 - 2019-05-02 | 1 | Ja | Ja | Nej |  |  |  | EBBARP | LAHOLM | HALLANDS LÄN | 20826
Eknäsgatan 19-23 | 725000-1406 | HSB Bostadsrättsförening Ekenäsgårdarna i Norrköping | 1 ägare | 20 | 23.7 | Sol | Sol | IKN | SE3 | 2019-01-09 - 2019-01-09 | 1 | Ja | Ja | Nej |  |  |  | Norrköping | NORRKÖPING | ÖSTERGÖTLANDS LÄN | 20836
Eknäsgatan 25-29 | 725000-1406 | HSB Bostadsrättsförening Ekenäsgårdarna i Norrköping | 1 ägare | 20 | 23.1 | Sol | Sol | IKN | SE3 | 2019-01-09 - 2019-01-09 | 1 | Ja | Ja | Nej |  |  |  | Norrköping | NORRKÖPING | ÖSTERGÖTLANDS LÄN | 20837
Eknäsgatan 31-35 | 725000-1406 | HSB Bostadsrättsförening Ekenäsgårdarna i Norrköping | 1 ägare | 16 | 18.4 | Sol | Sol | IKN | SE3 | 2019-01-09 - 2019-01-09 | 1 | Ja | Ja | Nej |  |  |  | Norrköping | NORRKÖPING | ÖSTERGÖTLANDS LÄN | 20838
Eknäsgatan 37-41 | 725000-1406 | HSB Bostadsrättsförening Ekenäsgårdarna i Norrköping | 1 ägare | 20 | 23.1 | Sol | Sol | IKN | SE3 | 2019-01-09 - 2019-01-09 | 1 | Ja | Ja | Nej |  |  |  | Norrköping | NORRKÖPING | ÖSTERGÖTLANDS LÄN | 20839
Eknäsgatan 43-45 | 725000-1406 | HSB Bostadsrättsförening Ekenäsgårdarna i Norrköping | 1 ägare | 9 | 9.9 | Sol | Sol | IKN | SE3 | 2019-01-09 - 2019-01-09 | 1 | Ja | Ja | Nej |  |  |  | Norrköping | NORRKÖPING | ÖSTERGÖTLANDS LÄN | 20840
Eknäsgatan 47-49 | 725000-1406 | HSB Bostadsrättsförening Ekenäsgårdarna i Norrköping | 1 ägare | 14 | 15.8 | Sol | Sol | IKN | SE3 | 2019-01-09 - 2019-01-09 | 1 | Ja | Ja | Nej |  |  |  | Norrköping | NORRKÖPING | ÖSTERGÖTLANDS LÄN | 20841
Privatperson | Privatperson | Privatperson | 1 ägare | 1 | 2 | Sol | Sol | DAD | SE3 | 2019-07-09 - 2019-07-09 | 1 | Ja | Ja | Nej |  |  |  | Vänersborg | VÄNERSBORG | VÄSTRA GÖTALANDS LÄN | 20842
Privatperson | Privatperson | Privatperson | 1 ägare | 9 | 9 | Sol | Sol | TBG | SE4 | 2019-07-16 - 2019-07-16 | 1 | Nej | Ja | Nej |  |  |  | Trelleborg | TRELLEBORG | SKÅNE LÄN | 20844
Privatperson | Privatperson | Privatperson | 1 ägare | 10 | 13.8 | Sol | Sol | NHA | SE3 | 2019-06-10 - 2019-06-10 | 1 | Ja | Ja | Nej |  |  |  | Onsala | KUNGSBACKA | HALLANDS LÄN | 20853
Privatperson | Privatperson | Privatperson | 1 ägare | 22 | 22 | Sol | Sol | HBG | SE4 | 2019-08-16 - 2019-08-16 | 1 | Ja | Ja | Nej |  |  |  | Rydebäck | HELSINGBORG | SKÅNE LÄN | 20854
Privatperson | Privatperson | Privatperson | 1 ägare | 12 | 12.6 | Sol | Sol | IKN | SE3 | 2019-05-24 - 2019-05-24 | 1 | Ja | Ja | Nej |  |  |  | Järfälla | JÄRFÄLLA | STOCKHOLMS LÄN | 20858
Privatperson | Privatperson | Privatperson | 1 ägare | 7 | 7 | Sol | Sol | LUN | SE4 | 2018-09-14 - 2018-09-14 | 1 | Nej | Ja | Nej |  |  |  | LUND | LUND | SKÅNE LÄN | 20875
Privatperson | Privatperson | Privatperson | 1 ägare | 16 | 16.2 | Sol | Sol | SMS | SE4 | 2019-07-05 - 2019-07-05 | 1 | Ja | Ja | Nej |  |  |  | Ljungbyholm | KALMAR | KALMAR LÄN | 20883
Privatperson | Privatperson | Privatperson | 1 ägare | 18 | 16 | Sol | Sol | IKN | SE3 | 2019-08-09 - 2019-08-09 | 1 | Nej | Ja | Nej |  |  |  | Knivsta | KNIVSTA | UPPSALA LÄN | 20886
Malten 1 | 556909-5937 | Corem Silvermalten AB | 1 ägare | 121 | 114.5 | Sol | Sol | IKN | SE3 | 2019-02-21 - 2019-02-21 | 1 | Ja | Ja | Nej |  |  |  | Sollentuna | SOLLENTUNA | STOCKHOLMS LÄN | 20893
Privatperson | Privatperson | Privatperson | 1 ägare | 17 | 15 | Sol | Sol | IKN | SE3 | 2019-08-06 - 2019-08-06 | 1 | Nej | Ja | Nej |  |  |  | Alingsås | ALINGSÅS | VÄSTRA GÖTALANDS LÄN | 20896
Privatperson | Privatperson | Privatperson | 1 ägare | 4 | 4.8 | Sol | Sol | GBG | SE3 | 2019-07-24 - 2019-07-24 | 1 | Ja | Nej | Nej |  |  |  | GÖTEBORG | GÖTEBORG | VÄSTRA GÖTALANDS LÄN | 20898
Privatperson | Privatperson | Privatperson | 1 ägare | 6 | 6.3 | Sol | Sol | NHA | SE3 | 2019-08-21 - 2019-08-21 | 1 | Nej | Ja | Nej |  |  |  | Åsa | KUNGSBACKA | HALLANDS LÄN | 20900
Privatperson | Privatperson | Privatperson | 1 ägare | 36 | 36 | Sol | Sol | IKN | SE4 | 2019-07-31 - 2019-07-31 | 1 | Ja | Ja | Nej |  |  |  | BJÄRRED | LOMMA | SKÅNE LÄN | 20909
Privatperson | Privatperson | Privatperson | 1 ägare | 6 | 6.6 | Sol | Sol | UPP | SE3 | 2019-08-15 - 2019-08-15 | 1 | Nej | Ja | Nej |  |  |  | UPPSALA | UPPSALA | UPPSALA LÄN | 20910
Privatperson | Privatperson | Privatperson | 1 ägare | 7 | 8 | Sol | Sol | BKE | SE3 | 2019-10-10 - 2019-10-10 | 1 | Ja | Ja | Nej |  |  |  | ALINGSÅS | ALINGSÅS | VÄSTRA GÖTALANDS LÄN | 20915
Privatperson | Privatperson | Privatperson | 1 ägare | 12 | 13 | Sol | Sol | MDL | SE3 | 2019-08-05 - 2019-08-05 | 1 | Ja | Ja | Nej |  |  |  | Mölndal | MÖLNDAL | VÄSTRA GÖTALANDS LÄN | 20918
Privatperson | Privatperson | Privatperson | 1 ägare | 40 | 54.9 | Sol | Sol | NRL | SE3 | 2019-08-16 - 2019-08-16 | 1 | Ja | Ja | Nej |  |  |  | Ervalla | ÖREBRO | ÖREBRO LÄN | 20919
Privatperson | Privatperson | Privatperson | 1 ägare | 12 | 12.5 | Sol | Sol | SMS | SE4 | 2019-06-01 - 2019-06-01 | 1 | Ja | Ja | Nej |  |  |  | Smålandsstenar | GISLAVED | JÖNKÖPINGS LÄN | 20920
Privatperson | Privatperson | Privatperson | 1 ägare | 10 | 10 | Sol | Sol | UPV | SE3 | 2019-05-13 - 2019-05-13 | 1 | Ja | Ja | Nej |  |  |  | Fjärdhundra | ENKÖPING | UPPSALA LÄN | 20921
Privatperson | Privatperson | Privatperson | 1 ägare | 9 | 9 | Sol | Sol | GBN | SE3 | 2018-12-15 - 2018-12-15 | 1 | Ja | Ja | Nej |  |  |  | TIVED | LAXÅ | ÖREBRO LÄN | 20922
Privatperson | Privatperson | Privatperson | 1 ägare | 7 | 7 | Sol | Sol | GBN | SE3 | 2018-12-15 - 2018-12-15 | 1 | Ja | Ja | Nej |  |  |  | TIVED | LAXÅ | ÖREBRO LÄN | 20924
Gråberget 31 | 556896-0941 | Markbygden Ett AB | 1 ägare | 11600 | 3600 | Vind | Landbaserad | IKN | SE1 | 2019-09-17 - 2019-09-17 | 1 | Ja | Ja | Ja | 2019-09-26 | 2024-09-25 | 97 | ÅTRÄSK | PITEÅ | NORRBOTTENS LÄN | 20927
Gråberget 32 | 556896-0941 | Markbygden Ett AB | 1 ägare | 11600 | 3600 | Vind | Landbaserad | IKN | SE1 | 2019-09-26 - 2019-09-26 | 1 | Ja | Ja | Ja | 2019-09-26 | 2024-09-25 | 97 | ÅTRÄSK | PITEÅ | NORRBOTTENS LÄN | 20928
Gråberget 33 | 556896-0941 | Markbygden Ett AB | 1 ägare | 11600 | 3600 | Vind | Landbaserad | IKN | SE1 | 2019-10-01 - 2019-10-01 | 1 | Ja | Ja | Ja | 2019-10-01 | 2024-09-30 | 97 | ÅTRÄSK | PITEÅ | NORRBOTTENS LÄN | 20929
Gråberget 35 | 556896-0941 | Markbygden Ett AB | 1 ägare | 11600 | 3600 | Vind | Landbaserad | IKN | SE1 | 2019-09-17 - 2019-09-17 | 1 | Ja | Ja | Ja | 2019-09-26 | 2024-09-25 | 97 | ÅTRÄSK | PITEÅ | NORRBOTTENS LÄN | 20930
Gråberget 36 | 556896-0941 | Markbygden Ett AB | 1 ägare | 11600 | 3600 | Vind | Landbaserad | IKN | SE1 | 2019-08-29 - 2019-08-29 | 1 | Ja | Ja | Ja | 2019-09-26 | 2024-09-25 | 97 | ÅTRÄSK | PITEÅ | NORRBOTTENS LÄN | 20931
Kilberget 01 | 556896-0941 | Markbygden Ett AB | 1 ägare | 11600 | 3600 | Vind | Landbaserad | IKN | SE1 | 2019-09-17 - 2019-09-17 | 1 | Ja | Ja | Ja | 2019-09-26 | 2024-09-25 | 97 | ÅTRÄSK | PITEÅ | NORRBOTTENS LÄN | 20932
Kilberget 02 | 556896-0941 | Markbygden Ett AB | 1 ägare | 11600 | 3600 | Vind | Landbaserad | IKN | SE1 | 2019-10-30 - 2019-10-30 | 1 | Ja | Ja | Ja | 2019-10-30 | 2024-10-29 | 97 | ÅTRÄSK | PITEÅ | NORRBOTTENS LÄN | 20933
Kilberget 03 | 556896-0941 | Markbygden Ett AB | 1 ägare | 11600 | 3600 | Vind | Landbaserad | IKN | SE1 | 2019-09-27 - 2019-09-27 | 1 | Ja | Ja | Ja | 2019-09-27 | 2024-09-26 | 97 | ÅTRÄSK | PITEÅ | NORRBOTTENS LÄN | 20934
Kilberget 04 | 556896-0941 | Markbygden Ett AB | 1 ägare | 11600 | 3600 | Vind | Landbaserad | IKN | SE1 | 2019-09-26 - 2019-09-26 | 1 | Ja | Ja | Ja | 2019-09-26 | 2024-09-25 | 97 | ÅTRÄSK | PITEÅ | NORRBOTTENS LÄN | 20935
Kilberget 05 | 556896-0941 | Markbygden Ett AB | 1 ägare | 11600 | 3600 | Vind | Landbaserad | IKN | SE1 | 2019-08-29 - 2019-08-29 | 1 | Ja | Ja | Ja | 2019-09-26 | 2024-09-25 | 97 | ÅTRÄSK | PITEÅ | NORRBOTTENS LÄN | 20936
Kilberget 06 | 556896-0941 | Markbygden Ett AB | 1 ägare | 11600 | 3600 | Vind | Landbaserad | IKN | SE1 | 2019-10-07 - 2019-10-07 | 1 | Ja | Ja | Ja | 2019-10-08 | 2024-10-07 | 97 | ÅTRÄSK | PITEÅ | NORRBOTTENS LÄN | 20937
Kilberget 07 | 556896-0941 | Markbygden Ett AB | 1 ägare | 11600 | 3600 | Vind | Landbaserad | IKN | SE1 | 2020-01-21 - 2020-01-21 | 1 | Ja | Ja | Ja | 2020-01-22 | 2025-01-21 | 97 | ÅTRÄSK | PITEÅ | NORRBOTTENS LÄN | 20938
Privatperson | Privatperson | Privatperson | 1 ägare | 13 | 16 | Sol | Sol | KRS | SE4 | 2019-07-12 - 2019-07-12 | 1 | Nej | Ja | Nej |  |  |  | Kristianstad | KRISTIANSTAD | SKÅNE LÄN | 20939
Privatperson | Privatperson | Privatperson | 1 ägare | 8 | 8.4 | Sol | Sol | UPS | SE3 | 2019-08-13 - 2019-08-13 | 1 | Nej | Ja | Nej |  |  |  | Skokloster | HÅBO | UPPSALA LÄN | 20942
Privatperson | Privatperson | Privatperson | 1 ägare | 31 | 32 | Sol | Sol | RSJ | SE4 | 2019-06-04 - 2019-06-04 | 1 | Ja | Ja | Nej |  |  |  | Eslöv | ESLÖV | SKÅNE LÄN | 20944
Privatperson | Privatperson | Privatperson | 1 ägare | 8 | 8 | Sol | Sol | BLE | SE4 | 2019-08-16 - 2019-08-16 | 1 | Nej | Ja | Nej |  |  |  | Nättraby | KARLSKRONA | BLEKINGE LÄN | 20945
Kilberget 08 | 556896-0941 | Markbygden Ett AB | 1 ägare | 11600 | 3600 | Vind | Landbaserad | IKN | SE1 | 2019-10-22 - 2019-10-22 | 1 | Ja | Ja | Ja | 2019-10-23 | 2024-10-22 | 97 | ÅTRÄSK | PITEÅ | NORRBOTTENS LÄN | 20946
Kilberget 09 | 556896-0941 | Markbygden Ett AB | 1 ägare | 11600 | 3600 | Vind | Landbaserad | IKN | SE1 | 2019-10-07 - 2019-10-07 | 1 | Ja | Ja | Ja | 2019-10-08 | 2024-10-07 | 97 | ÅTRÄSK | PITEÅ | NORRBOTTENS LÄN | 20947
Kilberget 10 | 556896-0941 | Markbygden Ett AB | 1 ägare | 11600 | 3600 | Vind | Landbaserad | IKN | SE1 | 2019-08-29 - 2019-08-29 | 1 | Ja | Ja | Ja | 2019-09-26 | 2024-09-25 | 97 | ÅTRÄSK | PITEÅ | NORRBOTTENS LÄN | 20948
Kilberget 11 | 556896-0941 | Markbygden Ett AB | 1 ägare | 11600 | 3600 | Vind | Landbaserad | IKN | SE1 | 2019-09-27 - 2019-09-27 | 1 | Ja | Ja | Ja | 2019-09-27 | 2024-09-26 | 97 | ÅTRÄSK | PITEÅ | NORRBOTTENS LÄN | 20949
Kilberget 12 | 556896-0941 | Markbygden Ett AB | 1 ägare | 11600 | 3600 | Vind | Landbaserad | IKN | SE1 | 2019-10-14 - 2019-10-14 | 1 | Ja | Ja | Ja | 2019-10-15 | 2024-10-14 | 97 | ÅTRÄSK | PITEÅ | NORRBOTTENS LÄN | 20950
Kilberget 13 | 556896-0941 | Markbygden Ett AB | 1 ägare | 11600 | 3600 | Vind | Landbaserad | IKN | SE1 | 2019-10-07 - 2019-10-07 | 1 | Ja | Ja | Ja | 2019-10-08 | 2024-10-07 | 97 | ÅTRÄSK | PITEÅ | NORRBOTTENS LÄN | 20951
Kilberget 14 | 556896-0941 | Markbygden Ett AB | 1 ägare | 11600 | 3600 | Vind | Landbaserad | IKN | SE1 | 2019-09-27 - 2019-09-27 | 1 | Ja | Ja | Ja | 2019-09-27 | 2024-09-26 | 97 | ÅTRÄSK | PITEÅ | NORRBOTTENS LÄN | 20952
Kilberget 15 | 556896-0941 | Markbygden Ett AB | 1 ägare | 11600 | 3600 | Vind | Landbaserad | IKN | SE1 | 2019-08-29 - 2019-08-29 | 1 | Ja | Ja | Ja | 2019-09-26 | 2024-09-25 | 97 | ÅTRÄSK | PITEÅ | NORRBOTTENS LÄN | 20953
Kilberget 16 | 556896-0941 | Markbygden Ett AB | 1 ägare | 11600 | 3600 | Vind | Landbaserad | IKN | SE1 | 2019-09-27 - 2019-09-27 | 1 | Ja | Ja | Ja | 2019-09-27 | 2024-09-26 | 97 | ÅTRÄSK | PITEÅ | NORRBOTTENS LÄN | 20955
Privatperson | Privatperson | Privatperson | 1 ägare | 10 | 13.7 | Sol | Sol | NHA | SE3 | 2019-08-08 - 2019-08-08 | 1 | Nej | Ja | Nej |  |  |  | MÖLNDAL | MÖLNDAL | VÄSTRA GÖTALANDS LÄN | 20956
Kilberget 17 | 556896-0941 | Markbygden Ett AB | 1 ägare | 11600 | 3600 | Vind | Landbaserad | IKN | SE1 | 2019-08-20 - 2019-08-20 | 1 | Ja | Ja | Ja | 2019-10-23 | 2024-10-22 | 97 | ÅTRÄSK | PITEÅ | NORRBOTTENS LÄN | 20957
Privatperson | Privatperson | Privatperson | 1 ägare | 35 | 38.4 | Sol | Sol | IKN | SE3 | 2019-05-18 - 2019-05-18 | 1 | Ja | Ja | Nej |  |  |  | LINKÖPING | LINKÖPING | ÖSTERGÖTLANDS LÄN | 20959
Kilberget 18 | 556896-0941 | Markbygden Ett AB | 1 ägare | 11600 | 3600 | Vind | Landbaserad | IKN | SE1 | 2019-08-29 - 2019-08-29 | 1 | Ja | Ja | Ja | 2019-09-26 | 2024-09-25 | 97 | ÅTRÄSK | PITEÅ | NORRBOTTENS LÄN | 20964
Kilberget 19 | 556896-0941 | Markbygden Ett AB | 1 ägare | 11600 | 3600 | Vind | Landbaserad | IKN | SE1 | 2019-09-17 - 2019-09-17 | 1 | Ja | Ja | Ja | 2019-09-26 | 2024-09-25 | 97 | ÅTRÄSK | PITEÅ | NORRBOTTENS LÄN | 20965
Kilberget 20 | 556896-0941 | Markbygden Ett AB | 1 ägare | 11600 | 3600 | Vind | Landbaserad | IKN | SE1 | 2019-10-22 - 2019-10-22 | 1 | Ja | Ja | Ja | 2019-10-23 | 2024-10-22 | 97 | ÅTRÄSK | PITEÅ | NORRBOTTENS LÄN | 20966
Kilberget 21 | 556896-0941 | Markbygden Ett AB | 1 ägare | 11600 | 3600 | Vind | Landbaserad | IKN | SE1 | 2019-10-28 - 2019-10-28 | 1 | Ja | Ja | Ja | 2019-10-28 | 2024-10-27 | 97 | ÅTRÄSK | PITEÅ | NORRBOTTENS LÄN | 20967
Kilberget 22 | 556896-0941 | Markbygden Ett AB | 1 ägare | 11600 | 3600 | Vind | Landbaserad | IKN | SE1 | 2019-11-22 - 2019-11-22 | 1 | Ja | Ja | Ja | 2019-11-25 | 2024-11-24 | 97 | ÅTRÄSK | PITEÅ | NORRBOTTENS LÄN | 20968
Kilberget 23 | 556896-0941 | Markbygden Ett AB | 1 ägare | 11600 | 3600 | Vind | Landbaserad | IKN | SE1 | 2019-11-22 - 2019-11-22 | 1 | Ja | Ja | Ja | 2019-11-25 | 2024-11-24 | 97 | ÅTRÄSK | PITEÅ | NORRBOTTENS LÄN | 20969
Kilberget 24 | 556896-0941 | Markbygden Ett AB | 1 ägare | 11600 | 3600 | Vind | Landbaserad | IKN | SE1 | 2019-11-29 - 2019-11-29 | 1 | Ja | Ja | Ja | 2019-11-29 | 2024-11-28 | 97 | ÅTRÄSK | PITEÅ | NORRBOTTENS LÄN | 20970
Kilberget 25 | 556896-0941 | Markbygden Ett AB | 1 ägare | 11600 | 3600 | Vind | Landbaserad | IKN | SE1 | 2019-11-25 - 2019-11-25 | 1 | Ja | Ja | Ja | 2019-11-25 | 2024-11-24 | 97 | ÅTRÄSK | PITEÅ | NORRBOTTENS LÄN | 20971
Kilberget 26 | 556896-0941 | Markbygden Ett AB | 1 ägare | 11600 | 3600 | Vind | Landbaserad | IKN | SE1 | 2019-12-03 - 2019-12-03 | 1 | Ja | Ja | Ja | 2019-12-04 | 2024-12-03 | 97 | ÅTRÄSK | PITEÅ | NORRBOTTENS LÄN | 20972
Kilberget 27 | 556896-0941 | Markbygden Ett AB | 1 ägare | 11600 | 3600 | Vind | Landbaserad | IKN | SE1 | 2020-02-10 - 2020-02-10 | 1 | Ja | Ja | Ja | 2020-02-11 | 2025-02-10 | 97 | ÅTRÄSK | PITEÅ | NORRBOTTENS LÄN | 20973
Kilberget 28 | 556896-0941 | Markbygden Ett AB | 1 ägare | 11600 | 3600 | Vind | Landbaserad | IKN | SE1 | 2019-08-20 - 2019-08-20 | 1 | Ja | Ja | Ja | 2019-11-11 | 2024-11-10 | 97 | ÅTRÄSK | PITEÅ | NORRBOTTENS LÄN | 20974
Kilberget 29 | 556896-0941 | Markbygden Ett AB | 1 ägare | 11600 | 3600 | Vind | Landbaserad | IKN | SE1 | 2019-10-14 - 2019-10-14 | 1 | Ja | Ja | Ja | 2019-10-15 | 2024-10-14 | 97 | ÅTRÄSK | PITEÅ | NORRBOTTENS LÄN | 20975
Kilberget 30 | 556896-0941 | Markbygden Ett AB | 1 ägare | 11600 | 3600 | Vind | Landbaserad | IKN | SE1 | 2019-10-07 - 2019-10-07 | 1 | Ja | Ja | Ja | 2019-10-08 | 2024-10-07 | 97 | ÅTRÄSK | PITEÅ | NORRBOTTENS LÄN | 20976
Kilberget 31 | 556896-0941 | Markbygden Ett AB | 1 ägare | 11600 | 3600 | Vind | Landbaserad | IKN | SE1 | 2020-01-21 - 2020-01-21 | 1 | Ja | Ja | Ja | 2020-01-22 | 2025-01-21 | 97 | ÅTRÄSK | PITEÅ | NORRBOTTENS LÄN | 20977
Privatperson | Privatperson | Privatperson | 1 ägare | 10 | 10.2 | Sol | Sol | IKN | SE3 | 2019-08-05 - 2019-08-05 | 1 | Ja | Ja | Nej |  |  |  | TÄBY | TÄBY | STOCKHOLMS LÄN | 20978
Kilberget 32 | 556896-0941 | Markbygden Ett AB | 1 ägare | 11600 | 3600 | Vind | Landbaserad | IKN | SE1 | 2019-09-17 - 2019-09-17 | 1 | Ja | Ja | Ja | 2019-09-26 | 2024-09-25 | 97 | ÅTRÄSK | PITEÅ | NORRBOTTENS LÄN | 20980
Kilberget 33 | 556896-0941 | Markbygden Ett AB | 1 ägare | 11600 | 3600 | Vind | Landbaserad | IKN | SE1 | 2019-09-17 - 2019-09-17 | 1 | Ja | Ja | Ja | 2019-09-26 | 2024-09-25 | 97 | ÅTRÄSK | PITEÅ | NORRBOTTENS LÄN | 20981
Kilberget 34 | 556896-0941 | Markbygden Ett AB | 1 ägare | 11600 | 3600 | Vind | Landbaserad | IKN | SE1 | 2019-10-14 - 2019-10-14 | 1 | Ja | Ja | Ja | 2019-10-15 | 2024-10-14 | 97 | ÅTRÄSK | PITEÅ | NORRBOTTENS LÄN | 20983
Kilberget 35 | 556896-0941 | Markbygden Ett AB | 1 ägare | 11600 | 3600 | Vind | Landbaserad | IKN | SE1 | 2019-10-28 - 2019-10-28 | 1 | Ja | Ja | Ja | 2019-10-28 | 2024-10-27 | 97 | ÅTRÄSK | PITEÅ | NORRBOTTENS LÄN | 20984
Kilberget 36 | 556896-0941 | Markbygden Ett AB | 1 ägare | 11600 | 3600 | Vind | Landbaserad | IKN | SE1 | 2019-09-26 - 2019-09-26 | 1 | Ja | Ja | Ja | 2019-09-26 | 2024-09-25 | 97 | ÅTRÄSK | PITEÅ | NORRBOTTENS LÄN | 20985
Kilberget 37 | 556896-0941 | Markbygden Ett AB | 1 ägare | 11600 | 3600 | Vind | Landbaserad | IKN | SE1 | 2019-09-26 - 2019-09-26 | 1 | Ja | Ja | Ja | 2019-09-26 | 2024-09-25 | 97 | ÅTRÄSK | PITEÅ | NORRBOTTENS LÄN | 20986
Kilberget 38 | 556896-0941 | Markbygden Ett AB | 1 ägare | 11600 | 3600 | Vind | Landbaserad | IKN | SE1 | 2019-10-07 - 2019-10-07 | 1 | Ja | Ja | Ja | 2019-10-08 | 2024-10-07 | 97 | ÅTRÄSK | PITEÅ | NORRBOTTENS LÄN | 20988
Kilberget 39 | 556896-0941 | Markbygden Ett AB | 1 ägare | 11600 | 3600 | Vind | Landbaserad | IKN | SE1 | 2019-09-27 - 2019-09-27 | 1 | Ja | Ja | Ja | 2019-09-27 | 2024-09-26 | 97 | ÅTRÄSK | PITEÅ | NORRBOTTENS LÄN | 20989
Kilberget 40 | 556896-0941 | Markbygden Ett AB | 1 ägare | 11600 | 3600 | Vind | Landbaserad | IKN | SE1 | 2019-10-16 - 2019-10-16 | 1 | Ja | Ja | Ja | 2019-10-17 | 2024-10-16 | 97 | ÅTRÄSK | PITEÅ | NORRBOTTENS LÄN | 20990
Kilberget 41 | 556896-0941 | Markbygden Ett AB | 1 ägare | 11600 | 3600 | Vind | Landbaserad | IKN | SE1 | 2019-10-14 - 2019-10-14 | 1 | Ja | Ja | Ja | 2019-10-15 | 2024-10-14 | 97 | ÅTRÄSK | PITEÅ | NORRBOTTENS LÄN | 20991
Kilberget 42 | 556896-0941 | Markbygden Ett AB | 1 ägare | 11600 | 3600 | Vind | Landbaserad | IKN | SE1 | 2019-10-30 - 2019-10-30 | 1 | Ja | Ja | Ja | 2019-10-30 | 2024-10-29 | 97 | ÅTRÄSK | PITEÅ | NORRBOTTENS LÄN | 20992
Kilberget 43 | 556896-0941 | Markbygden Ett AB | 1 ägare | 11600 | 3600 | Vind | Landbaserad | IKN | SE1 | 2019-10-16 - 2019-10-16 | 1 | Ja | Ja | Ja | 2019-10-22 | 2024-10-21 | 97 | ÅTRÄSK | PITEÅ | NORRBOTTENS LÄN | 20993
Kilberget 44 | 556896-0941 | Markbygden Ett AB | 1 ägare | 11600 | 3600 | Vind | Landbaserad | IKN | SE1 | 2019-11-18 - 2019-11-18 | 1 | Ja | Ja | Ja | 2019-11-20 | 2024-11-19 | 97 | ÅTRÄSK | PITEÅ | NORRBOTTENS LÄN | 20994
Kilberget 45 | 556896-0941 | Markbygden Ett AB | 1 ägare | 11600 | 3600 | Vind | Landbaserad | IKN | SE1 | 2019-10-14 - 2019-10-14 | 1 | Ja | Ja | Ja | 2019-10-15 | 2024-10-14 | 97 | ÅTRÄSK | PITEÅ | NORRBOTTENS LÄN | 20995
Kilberget 46 | 556896-0941 | Markbygden Ett AB | 1 ägare | 11600 | 3600 | Vind | Landbaserad | IKN | SE1 | 2019-10-22 - 2019-10-22 | 1 | Ja | Ja | Ja | 2019-10-23 | 2024-10-22 | 97 | ÅTRÄSK | PITEÅ | NORRBOTTENS LÄN | 20996
Kilberget 47 | 556896-0941 | Markbygden Ett AB | 1 ägare | 11600 | 3600 | Vind | Landbaserad | IKN | SE1 | 2019-08-20 - 2019-08-20 | 1 | Ja | Ja | Ja | 2019-11-11 | 2024-11-10 | 97 | ÅTRÄSK | PITEÅ | NORRBOTTENS LÄN | 20998
Kilberget 48 | 556896-0941 | Markbygden Ett AB | 1 ägare | 11600 | 3600 | Vind | Landbaserad | IKN | SE1 | 2019-09-17 - 2019-09-17 | 1 | Ja | Ja | Ja | 2019-09-26 | 2024-09-25 | 97 | ÅTRÄSK | PITEÅ | NORRBOTTENS LÄN | 20999
Kilberget 49 | 556896-0941 | Markbygden Ett AB | 1 ägare | 11600 | 3600 | Vind | Landbaserad | IKN | SE1 | 2019-10-16 - 2019-10-16 | 1 | Ja | Ja | Ja | 2019-10-17 | 2024-10-16 | 97 | ÅTRÄSK | PITEÅ | NORRBOTTENS LÄN | 21000
Kilberget 50 | 556896-0941 | Markbygden Ett AB | 1 ägare | 11600 | 3600 | Vind | Landbaserad | IKN | SE1 | 2019-11-18 - 2019-11-18 | 1 | Ja | Ja | Ja | 2019-11-19 | 2024-11-18 | 97 | ÅTRÄSK | PITEÅ | NORRBOTTENS LÄN | 21001
Kilberget 51 | 556896-0941 | Markbygden Ett AB | 1 ägare | 11600 | 3600 | Vind | Landbaserad | IKN | SE1 | 2020-01-14 - 2020-01-14 | 1 | Ja | Ja | Ja | 2020-01-15 | 2025-01-14 | 97 | ÅTRÄSK | PITEÅ | NORRBOTTENS LÄN | 21004
Kilberget 52 | 556896-0941 | Markbygden Ett AB | 1 ägare | 11600 | 3600 | Vind | Landbaserad | IKN | SE1 | 2019-11-18 - 2019-11-18 | 1 | Ja | Ja | Ja | 2019-11-20 | 2024-11-19 | 97 | ÅTRÄSK | PITEÅ | NORRBOTTENS LÄN | 21005
Kilberget 53 | 556896-0941 | Markbygden Ett AB | 1 ägare | 11600 | 3600 | Vind | Landbaserad | IKN | SE1 | 2019-11-27 - 2019-11-27 | 1 | Ja | Ja | Ja | 2019-11-27 | 2024-11-26 | 97 | ÅTRÄSK | PITEÅ | NORRBOTTENS LÄN | 21006
Kilberget 54 | 556896-0941 | Markbygden Ett AB | 1 ägare | 11600 | 3600 | Vind | Landbaserad | IKN | SE1 | 2019-08-20 - 2019-08-20 | 1 | Ja | Ja | Ja | 2023-10-02 | 2028-10-01 | 97 | ÅTRÄSK | PITEÅ | NORRBOTTENS LÄN | 21007
Kilberget 55 | 556896-0941 | Markbygden Ett AB | 1 ägare | 11600 | 3600 | Vind | Landbaserad | IKN | SE1 | 2020-01-14 - 2020-01-14 | 1 | Ja | Ja | Ja | 2020-01-15 | 2025-01-14 | 97 | ÅTRÄSK | PITEÅ | NORRBOTTENS LÄN | 21008
Kilberget 56 | 556896-0941 | Markbygden Ett AB | 1 ägare | 11600 | 3600 | Vind | Landbaserad | IKN | SE1 | 2020-01-21 - 2020-01-21 | 1 | Ja | Ja | Ja | 2020-01-22 | 2025-01-21 | 97 | ÅTRÄSK | PITEÅ | NORRBOTTENS LÄN | 21009
Kilberget 57 | 556896-0941 | Markbygden Ett AB | 1 ägare | 11600 | 3600 | Vind | Landbaserad | IKN | SE1 | 2020-01-14 - 2020-01-14 | 1 | Ja | Ja | Ja | 2020-01-15 | 2025-01-14 | 97 | ÅTRÄSK | PITEÅ | NORRBOTTENS LÄN | 21010
Kilberget 58 | 556896-0941 | Markbygden Ett AB | 1 ägare | 11600 | 3600 | Vind | Landbaserad | IKN | SE1 | 2020-03-18 - 2020-03-18 | 1 | Ja | Ja | Ja | 2020-03-18 | 2025-03-17 | 97 | ÅTRÄSK | PITEÅ | NORRBOTTENS LÄN | 21011
Kilberget 59 | 556896-0941 | Markbygden Ett AB | 1 ägare | 11600 | 3600 | Vind | Landbaserad | IKN | SE1 | 2020-01-21 - 2020-01-21 | 1 | Ja | Ja | Ja | 2020-01-22 | 2025-01-21 | 97 | ÅTRÄSK | PITEÅ | NORRBOTTENS LÄN | 21012
Kilberget 60 | 556896-0941 | Markbygden Ett AB | 1 ägare | 11600 | 3600 | Vind | Landbaserad | IKN | SE1 | 2020-02-12 - 2020-02-12 | 1 | Ja | Ja | Ja | 2020-02-13 | 2025-02-12 | 97 | ÅTRÄSK | PITEÅ | NORRBOTTENS LÄN | 21013
Murbräckan nr 9 | 716408-5651 | Brf Murbräckan nr 9 | 1 ägare | 39 | 32.7 | Sol | Sol | GBG | SE3 | 2019-12-20 - 2019-12-20 | 1 | Ja | Ja | Nej |  |  |  | Göteborg | GÖTEBORG | VÄSTRA GÖTALANDS LÄN | 21016
Privatperson | Privatperson | Privatperson | 1 ägare | 7 | 7.4 | Sol | Sol | NHA | SE3 | 2019-07-09 - 2019-07-09 | 1 | Nej | Ja | Nej |  |  |  | LINDOME | MÖLNDAL | VÄSTRA GÖTALANDS LÄN | 21017
Privatperson | Privatperson | Privatperson | 1 ägare | 10 | 11.5 | Sol | Sol | HLD | SE4 | 2019-08-16 - 2019-08-16 | 1 | Nej | Ja | Nej |  |  |  | FOLKARED | VARBERG | HALLANDS LÄN | 21018
Privatperson | Privatperson | Privatperson | 1 ägare | 7 | 7.4 | Sol | Sol | PTE | SE3 | 2018-08-23 - 2018-08-23 | 1 | Nej | Ja | Nej |  |  |  | SÄVEDALEN | PARTILLE | VÄSTRA GÖTALANDS LÄN | 21020
Kilberget 61 | 556896-0941 | Markbygden Ett AB | 1 ägare | 11600 | 3600 | Vind | Landbaserad | IKN | SE1 | 2020-02-06 - 2020-02-06 | 1 | Ja | Ja | Ja | 2020-02-10 | 2025-02-09 | 97 | ÅTRÄSK | PITEÅ | NORRBOTTENS LÄN | 21022
Kilberget 62 | 556896-0941 | Markbygden Ett AB | 1 ägare | 11600 | 3600 | Vind | Landbaserad | IKN | SE1 | 2020-01-21 - 2020-01-21 | 1 | Ja | Ja | Ja | 2020-01-22 | 2025-01-21 | 97 | ÅTRÄSK | PITEÅ | NORRBOTTENS LÄN | 21023
Kilberget 63 | 556896-0941 | Markbygden Ett AB | 1 ägare | 11600 | 3600 | Vind | Landbaserad | IKN | SE1 | 2020-01-14 - 2020-01-14 | 1 | Ja | Ja | Ja | 2020-01-15 | 2025-01-14 | 97 | ÅTRÄSK | PITEÅ | NORRBOTTENS LÄN | 21024
Kilberget 64 | 556896-0941 | Markbygden Ett AB | 1 ägare | 11600 | 3600 | Vind | Landbaserad | IKN | SE1 | 2020-01-21 - 2020-01-21 | 1 | Ja | Ja | Ja | 2020-01-22 | 2025-01-21 | 97 | ÅTRÄSK | PITEÅ | NORRBOTTENS LÄN | 21025
Kilberget 65 | 556896-0941 | Markbygden Ett AB | 1 ägare | 11600 | 3600 | Vind | Landbaserad | IKN | SE1 | 2020-02-18 - 2020-02-18 | 1 | Ja | Ja | Ja | 2020-02-19 | 2025-02-18 | 97 | ÅTRÄSK | PITEÅ | NORRBOTTENS LÄN | 21026
Kilberget 66 | 556896-0941 | Markbygden Ett AB | 1 ägare | 11600 | 3600 | Vind | Landbaserad | IKN | SE1 | 2020-02-28 - 2020-02-28 | 1 | Ja | Ja | Ja | 2020-03-02 | 2025-03-01 | 97 | ÅTRÄSK | PITEÅ | NORRBOTTENS LÄN | 21027
Kilberget 67 | 556896-0941 | Markbygden Ett AB | 1 ägare | 11600 | 3600 | Vind | Landbaserad | IKN | SE1 | 2020-02-28 - 2020-02-28 | 1 | Ja | Ja | Ja | 2020-03-02 | 2025-03-01 | 97 | ÅTRÄSK | PITEÅ | NORRBOTTENS LÄN | 21028
Kilberget 68 | 556896-0941 | Markbygden Ett AB | 1 ägare | 11600 | 3600 | Vind | Landbaserad | IKN | SE1 | 2020-01-21 - 2020-01-21 | 1 | Ja | Ja | Ja | 2020-01-22 | 2025-01-21 | 97 | ÅTRÄSK | PITEÅ | NORRBOTTENS LÄN | 21029
Kilberget 69 | 556896-0941 | Markbygden Ett AB | 1 ägare | 11600 | 3600 | Vind | Landbaserad | IKN | SE1 | 2020-01-21 - 2020-01-21 | 1 | Ja | Ja | Ja | 2020-01-22 | 2025-01-21 | 97 | ÅTRÄSK | PITEÅ | NORRBOTTENS LÄN | 21030
Kilberget 70 | 556896-0941 | Markbygden Ett AB | 1 ägare | 11600 | 3600 | Vind | Landbaserad | IKN | SE1 | 2020-02-12 - 2020-02-12 | 1 | Ja | Ja | Ja | 2020-02-13 | 2025-02-12 | 97 | ÅTRÄSK | PITEÅ | NORRBOTTENS LÄN | 21031
Kilberget 71 | 556896-0941 | Markbygden Ett AB | 1 ägare | 11600 | 3600 | Vind | Landbaserad | IKN | SE1 | 2019-12-03 - 2019-12-03 | 1 | Ja | Ja | Ja | 2019-12-04 | 2024-12-03 | 97 | ÅTRÄSK | PITEÅ | NORRBOTTENS LÄN | 21032
Kilberget 72 | 556896-0941 | Markbygden Ett AB | 1 ägare | 11600 | 3600 | Vind | Landbaserad | IKN | SE1 | 2020-01-21 - 2020-01-21 | 1 | Ja | Ja | Ja | 2020-01-22 | 2025-01-21 | 97 | ÅTRÄSK | PITEÅ | NORRBOTTENS LÄN | 21033
Privatperson | Privatperson | Privatperson | 1 ägare | 5 | 5 | Sol | Sol | PTE | SE3 | 2019-08-20 - 2019-08-20 | 1 | Nej | Ja | Nej |  |  |  | Sävedalen | PARTILLE | VÄSTRA GÖTALANDS LÄN | 21035
Klostervägen 11 | 556048-0674 | Helsingborgshem AB | 1 ägare | 12 | 15 | Sol | Sol | HBG | SE4 | 2018-02-01 - 2018-02-01 | 1 | Ja | Ja | Nej |  |  |  | Helsingborg | HELSINGBORG | SKÅNE LÄN | 21036
Privatperson | Privatperson | Privatperson | 1 ägare | 40 | 40 | Sol | Sol | SMS | SE4 | 2019-07-05 - 2019-07-05 | 1 | Ja | Ja | Nej |  |  |  | Lagan | LJUNGBY | KRONOBERGS LÄN | 21038
Privatperson | Privatperson | Privatperson | 1 ägare | 13 | 13.5 | Sol | Sol | NHA | SE3 | 2019-07-04 - 2019-07-04 | 1 | Nej | Ja | Nej |  |  |  | STRÅVALLA | VARBERG | HALLANDS LÄN | 21044
Peppinge 2 | 556394-0898 | PEPPINGE PRODUKTER AKTIEBOLAG | 1 ägare | 130 | 130 | Sol | Sol | IKN | SE4 | 2019-07-10 - 2019-07-10 | 1 | Ja | Ja | Nej |  |  |  | LÖDERUP | YSTAD | SKÅNE LÄN | 21047
Privatperson | Privatperson | Privatperson | 1 ägare | 11 | 12.2 | Sol | Sol | SIG | SE3 | 2019-08-07 - 2019-08-07 | 1 | Ja | Ja | Nej |  |  |  | Sigtuna | SIGTUNA | STOCKHOLMS LÄN | 21049
Privatperson | Privatperson | Privatperson | 1 ägare | 16 | 18.9 | Sol | Sol | OBO | SE2 | 2019-08-21 - 2019-08-21 | 1 | Ja | Ja | Nej |  |  |  | ÅMOTSBRUK | OCKELBO | GÄVLEBORGS LÄN | 21053
J Amréns Skogsmaskiner AB | 556821-9959 | J Amréns Skogsmaskiner AB | 1 ägare | 27 | 27.6 | Sol | Sol | HAM | SE2 | 2019-05-06 - 2019-05-06 | 1 | Ja | Ja | Nej |  |  |  | Hammarstrand | RAGUNDA | JÄMTLANDS LÄN | 21054
Privatperson | Privatperson | Privatperson | 1 ägare | 7 | 9.5 | Sol | Sol | HRA | SE3 | 2019-08-13 - 2019-08-13 | 1 | Nej | Ja | Nej |  |  |  | Landvetter | HÄRRYDA | VÄSTRA GÖTALANDS LÄN | 21055
Privatperson | Privatperson | Privatperson | 1 ägare | 10 | 11.1 | Sol | Sol | NHA | SE3 | 2019-08-01 - 2019-08-01 | 1 | Nej | Ja | Nej |  |  |  | Kullavik | KUNGSBACKA | HALLANDS LÄN | 21062
Privatperson | Privatperson | Privatperson | 1 ägare | 12 | 13 | Sol | Sol | SMS | SE4 | 2019-05-06 - 2019-05-06 | 1 | Nej | Ja | Nej |  |  |  | ÄLMHULT | ÄLMHULT | KRONOBERGS LÄN | 21065
FORSHEMSGATAN 1 3 OCH 5 | 716402-8156 | Hsb Bostadsrättsförening Brittenborg I Linköping | 1 ägare | 20 | 55.6 | Sol | Sol | IKN | SE3 | 2018-07-05 - 2018-07-05 | 1 | Nej | Ja | Nej |  |  |  | Linköping | LINKÖPING | ÖSTERGÖTLANDS LÄN | 21066
Privatperson | Privatperson | Privatperson | 1 ägare | 12 | 25 | Sol | Sol | LDK | SE3 | 2019-05-17 - 2019-05-17 | 1 | Ja | Ja | Nej |  |  |  | Lidköping | LIDKÖPING | VÄSTRA GÖTALANDS LÄN | 21067
Privatperson | Privatperson | Privatperson | 1 ägare | 10 | 10 | Sol | Sol | VAL | SE3 | 2019-07-16 - 2019-07-16 | 1 | Nej | Ja | Nej |  |  |  | Ekshärad | HAGFORS | VÄRMLANDS LÄN | 21069
Privatperson | Privatperson | Privatperson | 1 ägare | 4 | 7.2 | Sol | Sol | SMS | SE4 | 2018-08-19 - 2018-08-19 | 1 | Nej | Ja | Nej |  |  |  | Målilla | HULTSFRED | KALMAR LÄN | 21070
Privatperson | Privatperson | Privatperson | 1 ägare | 15 | 16 | Sol | Sol | ORT | SE3 | 2019-04-22 - 2019-04-22 | 1 | Ja | Ja | Nej |  |  |  | Henån | ORUST | VÄSTRA GÖTALANDS LÄN | 21071
Snöberget 01 | 556896-0941 | Markbygden Ett AB | 1 ägare | 11600 | 3600 | Vind | Landbaserad | IKN | SE1 | 2019-10-22 - 2019-10-22 | 1 | Ja | Ja | Ja | 2019-10-23 | 2024-10-22 | 97 | ÅTRÄSK | PITEÅ | NORRBOTTENS LÄN | 21074
Privatperson | Privatperson | Privatperson | 1 ägare | 9 | 9.3 | Sol | Sol | IKN | SE3 | 2019-05-10 - 2019-05-10 | 1 | Nej | Ja | Nej |  |  |  | Kolmården | NORRKÖPING | ÖSTERGÖTLANDS LÄN | 21075
Snöberget 02 | 556896-0941 | Markbygden Ett AB | 1 ägare | 11600 | 3600 | Vind | Landbaserad | IKN | SE1 | 2019-10-28 - 2019-10-28 | 1 | Ja | Ja | Ja | 2019-10-28 | 2024-10-27 | 97 | ÅTRÄSK | PITEÅ | NORRBOTTENS LÄN | 21076
Snöberget 03 | 556896-0941 | Markbygden Ett AB | 1 ägare | 11600 | 3600 | Vind | Landbaserad | IKN | SE1 | 2020-02-12 - 2020-02-12 | 1 | Ja | Ja | Ja | 2020-02-13 | 2025-02-12 | 97 | ÅTRÄSK | PITEÅ | NORRBOTTENS LÄN | 21077
Snöberget 04 | 556896-0941 | Markbygden Ett AB | 1 ägare | 11600 | 3600 | Vind | Landbaserad | IKN | SE1 | 2019-11-18 - 2019-11-18 | 1 | Ja | Ja | Ja | 2019-11-19 | 2024-11-18 | 97 | ÅTRÄSK | PITEÅ | NORRBOTTENS LÄN | 21078
Snöberget 05 | 556896-0941 | Markbygden Ett AB | 1 ägare | 11600 | 3600 | Vind | Landbaserad | IKN | SE1 | 2019-11-18 - 2019-11-18 | 1 | Ja | Ja | Ja | 2019-11-20 | 2024-11-19 | 97 | ÅTRÄSK | PITEÅ | NORRBOTTENS LÄN | 21079
Snöberget 06 | 556896-0941 | Markbygden Ett AB | 1 ägare | 11600 | 3600 | Vind | Landbaserad | IKN | SE1 | 2019-11-21 - 2019-11-21 | 1 | Ja | Ja | Ja | 2019-11-21 | 2024-11-20 | 97 | ÅTRÄSK | PITEÅ | NORRBOTTENS LÄN | 21080
Snöberget 07 | 556896-0941 | Markbygden Ett AB | 1 ägare | 11600 | 3600 | Vind | Landbaserad | IKN | SE1 | 2019-11-18 - 2019-11-18 | 1 | Ja | Ja | Ja | 2019-11-20 | 2024-11-19 | 97 | ÅTRÄSK | PITEÅ | NORRBOTTENS LÄN | 21081
Snöberget 08 | 556896-0941 | Markbygden Ett AB | 1 ägare | 11600 | 3600 | Vind | Landbaserad | IKN | SE1 | 2020-01-21 - 2020-01-21 | 1 | Ja | Ja | Ja | 2020-01-22 | 2025-01-21 | 97 | ÅTRÄSK | PITEÅ | NORRBOTTENS LÄN | 21082
Snöberget 09 | 556896-0941 | Markbygden Ett AB | 1 ägare | 11600 | 3600 | Vind | Landbaserad | IKN | SE1 | 2019-11-27 - 2019-11-27 | 1 | Ja | Ja | Ja | 2019-11-27 | 2024-11-26 | 97 | ÅTRÄSK | PITEÅ | NORRBOTTENS LÄN | 21083
Albäcksgatan 5 Solcellsanläggning | 559068-4626 | Prima Bostäder Sundsvall AB | 1 ägare | 10 | 20 | Sol | Sol | SUV | SE2 | 2019-06-13 - 2019-06-13 | 1 | Ja | Ja | Nej |  |  |  | Sundsvall | SUNDSVALL | VÄSTERNORRLANDS LÄN | 21084
Snöberget 10 | 556896-0941 | Markbygden Ett AB | 1 ägare | 11600 | 3600 | Vind | Landbaserad | IKN | SE1 | 2019-11-21 - 2019-11-21 | 1 | Ja | Ja | Ja | 2019-11-21 | 2024-11-20 | 97 | ÅTRÄSK | PITEÅ | NORRBOTTENS LÄN | 21085
Snöberget 11 | 556896-0941 | Markbygden Ett AB | 1 ägare | 11600 | 3600 | Vind | Landbaserad | IKN | SE1 | 2019-11-22 - 2019-11-22 | 1 | Ja | Ja | Ja | 2019-11-25 | 2024-11-24 | 97 | ÅTRÄSK | PITEÅ | NORRBOTTENS LÄN | 21086
Snöberget 12 | 556896-0941 | Markbygden Ett AB | 1 ägare | 11600 | 3600 | Vind | Landbaserad | IKN | SE1 | 2019-11-27 - 2019-11-27 | 1 | Ja | Ja | Ja | 2019-11-27 | 2024-11-26 | 97 | ÅTRÄSK | PITEÅ | NORRBOTTENS LÄN | 21087
Snöberget 13 | 556896-0941 | Markbygden Ett AB | 1 ägare | 11600 | 3600 | Vind | Landbaserad | IKN | SE1 | 2019-11-22 - 2019-11-22 | 1 | Ja | Ja | Ja | 2019-11-25 | 2024-11-24 | 97 | ÅTRÄSK | PITEÅ | NORRBOTTENS LÄN | 21088
JOBmeal Gävle | 556304-8528 | Jobmeal Gävle AB | 1 ägare | 36 | 45.3 | Sol | Sol | IKN | SE3 | 2019-07-04 - 2019-07-04 | 1 | Ja | Ja | Nej |  |  |  | GÄVLE | GÄVLE | GÄVLEBORGS LÄN | 21089
Snöberget 14 | 556896-0941 | Markbygden Ett AB | 1 ägare | 11600 | 3600 | Vind | Landbaserad | IKN | SE1 | 2019-11-27 - 2019-11-27 | 1 | Ja | Ja | Ja | 2019-11-27 | 2024-11-26 | 97 | ÅTRÄSK | PITEÅ | NORRBOTTENS LÄN | 21090
Snöberget 15 | 556896-0941 | Markbygden Ett AB | 1 ägare | 11600 | 3600 | Vind | Landbaserad | IKN | SE1 | 2019-11-22 - 2019-11-22 | 1 | Ja | Ja | Ja | 2019-11-25 | 2024-11-24 | 97 | ÅTRÄSK | PITEÅ | NORRBOTTENS LÄN | 21091
Snöberget 16 | 556896-0941 | Markbygden Ett AB | 1 ägare | 11600 | 3600 | Vind | Landbaserad | IKN | SE1 | 2019-11-25 - 2019-11-25 | 1 | Ja | Ja | Ja | 2019-11-25 | 2024-11-24 | 97 | ÅTRÄSK | PITEÅ | NORRBOTTENS LÄN | 21092
Snöberget 17 | 556896-0941 | Markbygden Ett AB | 1 ägare | 11600 | 3600 | Vind | Landbaserad | IKN | SE1 | 2020-02-21 - 2020-02-21 | 1 | Ja | Ja | Ja | 2020-02-21 | 2025-02-20 | 97 | ÅTRÄSK | PITEÅ | NORRBOTTENS LÄN | 21093
Snöberget 18 | 556896-0941 | Markbygden Ett AB | 1 ägare | 11600 | 3600 | Vind | Landbaserad | IKN | SE1 | 2020-02-06 - 2020-02-06 | 1 | Ja | Ja | Ja | 2020-02-10 | 2025-02-09 | 97 | ÅTRÄSK | PITEÅ | NORRBOTTENS LÄN | 21094
Snöberget 19 | 556896-0941 | Markbygden Ett AB | 1 ägare | 11600 | 3600 | Vind | Landbaserad | IKN | SE1 | 2020-02-18 - 2020-02-18 | 1 | Ja | Ja | Ja | 2020-02-19 | 2025-02-18 | 97 | ÅTRÄSK | PITEÅ | NORRBOTTENS LÄN | 21095
Snöberget 20 | 556896-0941 | Markbygden Ett AB | 1 ägare | 11600 | 3600 | Vind | Landbaserad | IKN | SE1 | 2019-11-18 - 2019-11-18 | 1 | Ja | Ja | Ja | 2019-11-20 | 2024-11-19 | 97 | ÅTRÄSK | PITEÅ | NORRBOTTENS LÄN | 21096
Snöberget 21 | 556896-0941 | Markbygden Ett AB | 1 ägare | 11600 | 3600 | Vind | Landbaserad | IKN | SE1 | 2020-02-10 - 2020-02-10 | 1 | Ja | Ja | Ja | 2020-02-11 | 2025-02-10 | 97 | ÅTRÄSK | PITEÅ | NORRBOTTENS LÄN | 21097
Snöberget 22 | 556896-0941 | Markbygden Ett AB | 1 ägare | 11600 | 3600 | Vind | Landbaserad | IKN | SE1 | 2019-11-25 - 2019-11-25 | 1 | Ja | Ja | Ja | 2019-11-25 | 2024-11-24 | 97 | ÅTRÄSK | PITEÅ | NORRBOTTENS LÄN | 21098
Snöberget 23 | 556896-0941 | Markbygden Ett AB | 1 ägare | 11600 | 3600 | Vind | Landbaserad | IKN | SE1 | 2019-11-21 - 2019-11-21 | 1 | Ja | Ja | Ja | 2019-11-21 | 2024-11-20 | 97 | ÅTRÄSK | PITEÅ | NORRBOTTENS LÄN | 21099
Snöberget 24 | 556896-0941 | Markbygden Ett AB | 1 ägare | 11600 | 3600 | Vind | Landbaserad | IKN | SE1 | 2019-11-18 - 2019-11-18 | 1 | Ja | Ja | Ja | 2019-11-19 | 2024-11-18 | 97 | ÅTRÄSK | PITEÅ | NORRBOTTENS LÄN | 21100
Snöberget 25 | 556896-0941 | Markbygden Ett AB | 1 ägare | 11600 | 3600 | Vind | Landbaserad | IKN | SE1 | 2020-03-23 - 2020-03-23 | 1 | Ja | Ja | Ja | 2020-03-24 | 2025-03-23 | 97 | ÅTRÄSK | PITEÅ | NORRBOTTENS LÄN | 21101
Snöberget 26 | 556896-0941 | Markbygden Ett AB | 1 ägare | 11600 | 3600 | Vind | Landbaserad | IKN | SE1 | 2020-01-21 - 2020-01-21 | 1 | Ja | Ja | Ja | 2020-01-22 | 2025-01-21 | 97 | ÅTRÄSK | PITEÅ | NORRBOTTENS LÄN | 21102
Snöberget 27 | 556896-0941 | Markbygden Ett AB | 1 ägare | 11600 | 3600 | Vind | Landbaserad | IKN | SE1 | 2020-01-14 - 2020-01-14 | 1 | Ja | Ja | Ja | 2020-01-15 | 2025-01-14 | 97 | ÅTRÄSK | PITEÅ | NORRBOTTENS LÄN | 21103
Snöberget 28 | 556896-0941 | Markbygden Ett AB | 1 ägare | 11600 | 3600 | Vind | Landbaserad | IKN | SE1 | 2020-01-14 - 2020-01-14 | 1 | Ja | Ja | Ja | 2020-01-15 | 2025-01-14 | 97 | ÅTRÄSK | PITEÅ | NORRBOTTENS LÄN | 21104
Snöberget 29 | 556896-0941 | Markbygden Ett AB | 1 ägare | 11600 | 3600 | Vind | Landbaserad | IKN | SE1 | 2020-01-27 - 2020-01-27 | 1 | Ja | Ja | Ja | 2020-01-27 | 2025-01-26 | 97 | ÅTRÄSK | PITEÅ | NORRBOTTENS LÄN | 21105
Snöberget 30 | 556896-0941 | Markbygden Ett AB | 1 ägare | 11600 | 3600 | Vind | Landbaserad | IKN | SE1 | 2020-01-23 - 2020-01-23 | 1 | Ja | Ja | Ja | 2020-01-23 | 2025-01-22 | 97 | ÅTRÄSK | PITEÅ | NORRBOTTENS LÄN | 21106
Snöberget 31 | 556896-0941 | Markbygden Ett AB | 1 ägare | 11600 | 3600 | Vind | Landbaserad | IKN | SE1 | 2020-02-21 - 2020-02-21 | 1 | Ja | Ja | Ja | 2020-02-21 | 2025-02-20 | 97 | ÅTRÄSK | PITEÅ | NORRBOTTENS LÄN | 21107
Snöberget 32 | 556896-0941 | Markbygden Ett AB | 1 ägare | 11600 | 3600 | Vind | Landbaserad | IKN | SE1 | 2020-02-21 - 2020-02-21 | 1 | Ja | Ja | Ja | 2020-02-21 | 2025-02-20 | 97 | ÅTRÄSK | PITEÅ | NORRBOTTENS LÄN | 21108
Privatperson | Privatperson | Privatperson | 1 ägare | 4 | 6 | Sol | Sol | FBG | SE4 | 2014-05-19 - 2014-05-19 | 1 | Ja | Ja | Nej |  |  |  | Falkenberg | FALKENBERG | HALLANDS LÄN | 21109
Enviksberget 1 | 559139-7186 | Enviksbergets Vindpark AB | 1 ägare | 13825 | 4100 | Vind | Landbaserad | IKN | SE3 | 2019-10-29 - 2019-10-29 | 1 | Ja | Ja | Ja | 2019-10-29 | 2024-10-28 | 100 | Svärdsjö | FALUN | DALARNAS LÄN | 21110
Privatperson | Privatperson | Privatperson | 1 ägare | 16 | 16 | Sol | Sol | IKN | SE3 | 2019-05-09 - 2019-05-09 | 1 | Ja | Ja | Nej |  |  |  | Ljungsbro | LINKÖPING | ÖSTERGÖTLANDS LÄN | 21111
Privatperson | Privatperson | Privatperson | 1 ägare | 16 | 16.9 | Sol | Sol | IKN | SE3 | 2019-06-12 - 2019-06-12 | 1 | Nej | Ja | Nej |  |  |  | Söderköping | SÖDERKÖPING | ÖSTERGÖTLANDS LÄN | 21115
Enviksberget 9 | 559139-7186 | Enviksbergets Vindpark AB | 1 ägare | 13825 | 4100 | Vind | Landbaserad | IKN | SE3 | 2019-11-22 - 2019-11-22 | 1 | Ja | Ja | Ja | 2019-11-25 | 2024-11-24 | 100 | Svärdsjö | FALUN | DALARNAS LÄN | 21117
Enviksberget 7 | 559139-7186 | Enviksbergets Vindpark AB | 1 ägare | 13825 | 4100 | Vind | Landbaserad | IKN | SE3 | 2019-10-25 - 2019-10-25 | 1 | Ja | Ja | Ja | 2019-12-02 | 2024-12-01 | 100 | Svärdsjö | FALUN | DALARNAS LÄN | 21118
Privatperson | Privatperson | Privatperson | 1 ägare | 5 | 4.8 | Sol | Sol | SMN | SE3 | 2019-08-16 - 2019-08-16 | 1 | Nej | Ja | Nej |  |  |  | Solberga | NÄSSJÖ | JÖNKÖPINGS LÄN | 21119
Privatperson | Privatperson | Privatperson | 1 ägare | 9 | 9.7 | Sol | Sol | VNB | SE3 | 2018-05-04 - 2018-05-04 | 1 | Nej | Ja | Nej |  |  |  | DALA-JÄRNA | VANSBRO | DALARNAS LÄN | 21129
Privatperson | Privatperson | Privatperson | 1 ägare | 9 | 9.3 | Sol | Sol | SMN | SE3 | 2019-08-14 - 2019-08-14 | 1 | Nej | Ja | Nej |  |  |  | JÖNKÖPING | JÖNKÖPING | JÖNKÖPINGS LÄN | 21138
Privatperson | Privatperson | Privatperson | 1 ägare | 9 | 9.6 | Sol | Sol | NHA | SE3 | 2019-08-01 - 2019-08-01 | 1 | Ja | Ja | Nej |  |  |  | LINDOME | MÖLNDAL | VÄSTRA GÖTALANDS LÄN | 21139
Privatperson | Privatperson | Privatperson | 1 ägare | 12 | 12.3 | Sol | Sol | NYK | SE3 | 2019-08-26 - 2019-08-26 | 1 | Nej | Ja | Nej |  |  |  | Nyköping | NYKÖPING | SÖDERMANLANDS LÄN | 21142
Privatperson | Privatperson | Privatperson | 1 ägare | 19 | 20.1 | Sol | Sol | LDK | SE3 | 2019-08-22 - 2019-08-22 | 1 | Ja | Nej | Nej |  |  |  | Lidköping | LIDKÖPING | VÄSTRA GÖTALANDS LÄN | 21144
Privatperson | Privatperson | Privatperson | 1 ägare | 19 | 21.3 | Sol | Sol | SDT | SE3 | 2019-08-26 - 2019-08-26 | 1 | Ja | Ja | Nej |  |  |  | JÄRNA | SÖDERTÄLJE | STOCKHOLMS LÄN | 21145
Privatperson | Privatperson | Privatperson | 1 ägare | 19 | 22 | Sol | Sol | HAL | SE2 | 2018-11-14 - 2018-11-14 | 1 | Ja | Ja | Nej |  |  |  | ALFTA | OVANÅKER | GÄVLEBORGS LÄN | 21146
Privatperson | Privatperson | Privatperson | 1 ägare | 9 | 9.6 | Sol | Sol | EBN | SE2 | 2019-06-03 - 2019-06-03 | 1 | Ja | Ja | Nej |  |  |  | EDSBYN | OVANÅKER | GÄVLEBORGS LÄN | 21147
Mora Fridhemsplan 2c | 784400-0252 | HSB Bostadsrättsförening Glasmästaren i Mora | 1 ägare | 39 | 40 | Sol | Sol | MOR | SE3 | 2019-06-18 - 2019-06-18 | 1 | Ja | Ja | Nej |  |  |  | Mora | MORA | DALARNAS LÄN | 21148
Privatperson | Privatperson | Privatperson | 1 ägare | 8 | 8 | Sol | Sol | VBG | SE3 | 2019-08-20 - 2019-08-20 | 1 | Ja | Ja | Nej |  |  |  | Varberg | VARBERG | HALLANDS LÄN | 21154
4e3kjmftnf | 556757-2804 | Hunneby AB | 1 ägare | 22 | 20 | Sol | Sol | IKN | SE4 | 2019-08-22 - 2019-08-22 | 1 | Nej | Ja | Nej |  |  |  | Ystad | YSTAD | SKÅNE LÄN | 21161
Privatperson | Privatperson | Privatperson | 1 ägare | 7 | 8.2 | Sol | Sol | VAL | SE3 | 2019-06-25 - 2019-06-25 | 1 | Ja | Ja | Nej |  |  |  | Kristinehamn | KRISTINEHAMN | VÄRMLANDS LÄN | 21163
Privatperson | Privatperson | Privatperson | 1 ägare | 30 | 28 | Sol | Sol | IKN | SE3 | 2019-08-22 - 2019-08-22 | 1 | Nej | Ja | Nej |  |  |  | Norrtälje | NORRTÄLJE | STOCKHOLMS LÄN | 21165
Privatperson | Privatperson | Privatperson | 1 ägare | 28 | 25 | Sol | Sol | IKN | SE3 | 2019-08-22 - 2019-08-22 | 1 | Nej | Ja | Nej |  |  |  | Norrtälje | NORRTÄLJE | STOCKHOLMS LÄN | 21167
Privatperson | Privatperson | Privatperson | 1 ägare | 15 | 16.8 | Sol | Sol | LNK | SE3 | 2019-07-24 - 2019-07-24 | 1 | Ja | Ja | Nej |  |  |  | Linköping | LINKÖPING | ÖSTERGÖTLANDS LÄN | 21168
Privatperson | Privatperson | Privatperson | 1 ägare | 12 | 12.4 | Sol | Sol | NHA | SE3 | 2019-07-25 - 2019-07-25 | 1 | Ja | Ja | Nej |  |  |  | ÅSA | KUNGSBACKA | HALLANDS LÄN | 21169
Privatperson | Privatperson | Privatperson | 1 ägare | 11 | 13.6 | Sol | Sol | GBG | SE3 | 2019-08-01 - 2019-08-01 | 1 | Nej | Ja | Nej |  |  |  | VÄSTRA FRÖLUNDA | GÖTEBORG | VÄSTRA GÖTALANDS LÄN | 21178
Privatperson | Privatperson | Privatperson | 1 ägare | 27 | 27.5 | Sol | Sol | UPO | SE3 | 2019-07-10 - 2019-07-10 | 1 | Ja | Ja | Nej |  |  |  | Märsta | SAKNAS | SAKNAS | 21181
Privatperson | Privatperson | Privatperson | 1 ägare | 13 | 16.8 | Sol | Sol | MLG | SE3 | 2019-06-14 - 2019-06-14 | 1 | Ja | Ja | Nej |  |  |  | Malung | MALUNG-SÄLEN | DALARNAS LÄN | 21183
Privatperson | Privatperson | Privatperson | 1 ägare | 14 | 14 | Sol | Sol | EKO | SE3 | 2019-07-15 - 2019-07-15 | 1 | Ja | Ja | Nej |  |  |  | Stenhamra | EKERÖ | STOCKHOLMS LÄN | 21186
Privatperson | Privatperson | Privatperson | 1 ägare | 12 | 10.3 | Sol | Sol | NHA | SE3 | 2019-04-01 - 2019-04-01 | 1 | Nej | Ja | Nej |  |  |  | Kungsbacka | KUNGSBACKA | HALLANDS LÄN | 21189
Privatperson | Privatperson | Privatperson | 1 ägare | 5 | 5 | Sol | Sol | STH | SE3 | 2019-08-20 - 2019-08-20 | 1 | Nej | Ja | Nej |  |  |  | BAGARMOSSEN | STOCKHOLM | STOCKHOLMS LÄN | 21192
Privatperson | Privatperson | Privatperson | 1 ägare | 52 | 55 | Sol | Sol | IKN | SE4 | 2019-09-03 - 2019-09-03 | 1 | Ja | Nej | Nej |  |  |  | TRELLEBORG | TRELLEBORG | SKÅNE LÄN | 21198
Privatperson | Privatperson | Privatperson | 1 ägare | 7 | 8.7 | Sol | Sol | DAD | SE3 | 2018-10-10 - 2018-10-10 | 1 | Nej | Ja | Nej |  |  |  | UDDEVALLA | UDDEVALLA | VÄSTRA GÖTALANDS LÄN | 21200
Privatperson | Privatperson | Privatperson | 1 ägare | 24 | 30 | Sol | Sol | GBG | SE3 | 2015-04-29 - 2021-06-01 | 2 | Nej | Ja | Nej |  |  |  | Gunnilse | GÖTEBORG | VÄSTRA GÖTALANDS LÄN | 21201
Privatperson | Privatperson | Privatperson | 1 ägare | 16 | 17.7 | Sol | Sol | KPN | SE4 | 2019-07-22 - 2019-07-22 | 1 | Nej | Ja | Nej |  |  |  | HÖÖR | HÖÖR | SKÅNE LÄN | 21205
T0012004-Långhuset | 556459-9156 | Akademiska Hus Aktiebolag | 1 ägare | 178 | 187 | Sol | Sol | IKN | SE3 | 2019-07-22 - 2019-07-22 | 1 | Ja | Ja | Nej |  |  |  | ÖREBRO | ÖREBRO | ÖREBRO LÄN | 21207
T0012009-Teknikhuset | 556459-9156 | Akademiska Hus Aktiebolag | 1 ägare | 200 | 225 | Sol | Sol | IKN | SE3 | 2019-07-22 - 2019-07-22 | 1 | Ja | Ja | Nej |  |  |  | ÖREBRO | ÖREBRO | ÖREBRO LÄN | 21208
Privatperson | Privatperson | Privatperson | 1 ägare | 12 | 12.6 | Sol | Sol | MMO | SE4 | 2019-08-20 - 2019-08-20 | 1 | Nej | Ja | Nej |  |  |  | MALMÖ | MALMÖ | SKÅNE LÄN | 21212
Privatperson | Privatperson | Privatperson | 1 ägare | 10 | 11.5 | Sol | Sol | VMD | SE3 | 2019-08-29 - 2019-08-29 | 1 | Nej | Ja | Nej |  |  |  | Värmdö | VÄRMDÖ | STOCKHOLMS LÄN | 21214
B Cap Dressage AB | 556126-4747 | BCap Dressage Aktiebolag | 1 ägare | 86 | 80 | Sol | Sol | IKN | SE3 | 2019-09-04 - 2019-09-04 | 1 | Ja | Ja | Nej |  |  |  | GÖTEBORG | KUNGSBACKA | HALLANDS LÄN | 21216
Privatperson | Privatperson | Privatperson | 1 ägare | 18 | 20 | Sol | Sol | ROY | SE4 | 2019-06-26 - 2019-06-26 | 1 | Ja | Ja | Nej |  |  |  | HOLMSJÖ | KARLSKRONA | BLEKINGE LÄN | 21217
Privatperson | Privatperson | Privatperson | 1 ägare | 7 | 8 | Sol | Sol | FSB | SE3 | 2019-08-23 - 2019-08-23 | 1 | Nej | Ja | Nej |  |  |  | FINSPÅNG | FINSPÅNG | ÖSTERGÖTLANDS LÄN | 21220
Privatperson | Privatperson | Privatperson | 1 ägare | 13 | 15.1 | Sol | Sol | IKN | SE3 | 2019-08-09 - 2019-08-09 | 1 | Nej | Ja | Nej |  |  |  | Sturefors | LINKÖPING | ÖSTERGÖTLANDS LÄN | 21222
Privatperson | Privatperson | Privatperson | 1 ägare | 10 | 10 | Sol | Sol | NRL | SE3 | 2019-08-14 - 2019-08-14 | 1 | Nej | Ja | Nej |  |  |  | Örebro | ÖREBRO | ÖREBRO LÄN | 21225
Privatperson | Privatperson | Privatperson | 1 ägare | 7 | 9.8 | Sol | Sol | LRM | SE3 | 2019-08-14 - 2019-08-14 | 1 | Nej | Ja | Nej |  |  |  | LERUM | LERUM | VÄSTRA GÖTALANDS LÄN | 21227
Friskis-huset | 556401-9833 | VÄSTSVENSKA TERMO GRUND AKTIEBOLAG | 1 ägare | 67 | 73.4 | Sol | Sol | SGD | SE3 | 2019-09-02 - 2019-09-02 | 1 | Ja | Ja | Nej |  |  |  | Stenungsund | STENUNGSUND | VÄSTRA GÖTALANDS LÄN | 21232
Privatperson | Privatperson | Privatperson | 1 ägare | 16 | 20.1 | Sol | Sol | IKN | SE3 | 2019-05-10 - 2019-05-10 | 1 | Ja | Ja | Nej |  |  |  | GÄVLE | GÄVLE | GÄVLEBORGS LÄN | 21233
Missionskyrkan Solkraft inmatning | 862000-0383 | DALS-EDS MISSIONSFÖRSAMLING | 1 ägare | 13 | 13 | Sol | Sol | DAD | SE3 | 2019-07-08 - 2019-07-08 | 1 | Nej | Ja | Nej |  |  |  | ED | SAKNAS | SAKNAS | 21234
Brillinge 7:1 | 556729-4532 | Donald Ericsson Fastigheter V AB | 1 ägare | 222 | 254.8 | Sol | Sol | IKN | SE3 | 2019-08-30 - 2019-08-30 | 1 | Ja | Ja | Nej |  |  |  | Uppsala | UPPSALA | UPPSALA LÄN | 21237
Privatperson | Privatperson | Privatperson | 1 ägare | 36 | 43.5 | Sol | Sol | SKL | SE4 | 2019-08-26 - 2019-08-26 | 1 | Ja | Ja | Nej |  |  |  | Kristianstad | KRISTIANSTAD | SKÅNE LÄN | 21238
Privatperson | Privatperson | Privatperson | 1 ägare | 11 | 11 | Sol | Sol | AHB | SE4 | 2018-12-01 - 2018-12-01 | 1 | Ja | Ja | Nej |  |  |  | ÄNGELHOLM | ÄNGELHOLM | SKÅNE LÄN | 21244
Privatperson | Privatperson | Privatperson | 1 ägare | 13 | 13.2 | Sol | Sol | DRV | SE3 | 2019-07-24 - 2019-07-24 | 1 | Nej | Ja | Nej |  |  |  | Tungelsta | HANINGE | STOCKHOLMS LÄN | 21245
Privatperson | Privatperson | Privatperson | 1 ägare | 21 | 21 | Sol | Sol | IKN | SE2 | 2019-07-01 - 2019-07-01 | 1 | Nej | Ja | Nej |  |  |  | NORDMALING | NORDMALING | VÄSTERBOTTENS LÄN | 21247
Privatperson | Privatperson | Privatperson | 1 ägare | 13 | 15.9 | Sol | Sol | UPP | SE3 | 2019-09-05 - 2019-09-05 | 1 | Nej | Ja | Nej |  |  |  | Uppsala | UPPSALA | UPPSALA LÄN | 21250
Privatperson | Privatperson | Privatperson | 1 ägare | 7 | 7.2 | Sol | Sol | GBG | SE3 | 2019-07-31 - 2019-07-31 | 1 | Nej | Ja | Nej |  |  |  | Göteborg | GÖTEBORG | VÄSTRA GÖTALANDS LÄN | 21252
Privatperson | Privatperson | Privatperson | 1 ägare | 13 | 12.5 | Sol | Sol | NBL | SE3 | 2019-08-30 - 2019-08-30 | 1 | Nej | Ja | Nej |  |  |  | Strömstad | STRÖMSTAD | VÄSTRA GÖTALANDS LÄN | 21254
Privatperson | Privatperson | Privatperson | 1 ägare | 10 | 11 | Sol | Sol | SMS | SE4 | 2019-04-02 - 2019-04-02 | 1 | Ja | Nej | Nej |  |  |  | RYDAHOLM | VÄRNAMO | JÖNKÖPINGS LÄN | 21255
Privatperson | Privatperson | Privatperson | 1 ägare | 11 | 12.4 | Sol | Sol | SKL | SE4 | 2019-08-20 - 2019-08-20 | 1 | Ja | Ja | Nej |  |  |  | HÖLLVIKEN | VELLINGE | SKÅNE LÄN | 21256
Privatperson | Privatperson | Privatperson | 1 ägare | 17 | 17 | Sol | Sol | NBL | SE3 | 2019-08-19 - 2019-08-19 | 1 | Ja | Ja | Nej |  |  |  | KUNGSHAMN | SOTENÄS | VÄSTRA GÖTALANDS LÄN | 21257
Privatperson | Privatperson | Privatperson | 1 ägare | 7 | 8.3 | Sol | Sol | PTE | SE3 | 2019-09-02 - 2019-09-02 | 1 | Nej | Ja | Nej |  |  |  | PARTILLE | PARTILLE | VÄSTRA GÖTALANDS LÄN | 21258
Privatperson | Privatperson | Privatperson | 1 ägare | 10 | 11 | Sol | Sol | UPO | SE3 | 2019-09-03 - 2019-09-03 | 1 | Nej | Ja | Nej |  |  |  | VÄDDÖ | NORRTÄLJE | STOCKHOLMS LÄN | 21259
Privatperson | Privatperson | Privatperson | 1 ägare | 17 | 20.7 | Sol | Sol | NBR | SE4 | 2019-08-26 - 2019-08-26 | 1 | Nej | Ja | Nej |  |  |  | Nybro | NYBRO | KALMAR LÄN | 21263
Privatperson | Privatperson | Privatperson | 1 ägare | 10 | 9.9 | Sol | Sol | GBG | SE3 | 2019-08-16 - 2019-08-16 | 1 | Ja | Ja | Nej |  |  |  | Olofstorp | GÖTEBORG | VÄSTRA GÖTALANDS LÄN | 21268
Privatperson | Privatperson | Privatperson | 1 ägare | 14 | 13.9 | Sol | Sol | OCK | SE3 | 2019-07-25 - 2019-07-25 | 1 | Nej | Ja | Nej |  |  |  | FOTÖ | ÖCKERÖ | VÄSTRA GÖTALANDS LÄN | 21269
Privatperson | Privatperson | Privatperson | 1 ägare | 15 | 16.7 | Sol | Sol | HAL | SE2 | 2019-08-27 - 2019-08-27 | 1 | Nej | Ja | Nej |  |  |  | JÄRVSÖ | LJUSDAL | GÄVLEBORGS LÄN | 21271
Privatperson | Privatperson | Privatperson | 1 ägare | 10 | 11.1 | Sol | Sol | GBG | SE3 | 2019-08-23 - 2019-08-23 | 1 | Nej | Ja | Nej |  |  |  | VÄSTRA FRÖLUNDA | GÖTEBORG | VÄSTRA GÖTALANDS LÄN | 21272
Klostervägen 13 | 556048-0674 | Helsingborgshem AB | 1 ägare | 10 | 15 | Sol | Sol | HBG | SE4 | 2017-12-01 - 2017-12-01 | 1 | Ja | Ja | Nej |  |  |  | Helsingborg | HELSINGBORG | SKÅNE LÄN | 21273
Privatperson | Privatperson | Privatperson | 1 ägare | 52 | 45 | Sol | Sol | IKN | SE4 | 2019-08-26 - 2019-08-26 | 3 | Ja | Ja | Nej |  |  |  | KLIPPAN | KLIPPAN | SKÅNE LÄN | 21274
Privatperson | Privatperson | Privatperson | 1 ägare | 8 | 7.9 | Sol | Sol | PTE | SE3 | 2019-08-30 - 2019-08-30 | 1 | Nej | Ja | Nej |  |  |  | Öjersjö | PARTILLE | VÄSTRA GÖTALANDS LÄN | 21275
Klostervägen 15 | 556048-0674 | Helsingborgshem AB | 1 ägare | 12 | 15 | Sol | Sol | HBG | SE4 | 2018-02-01 - 2018-02-01 | 1 | Ja | Ja | Nej |  |  |  | HELSINGBORG | HELSINGBORG | SKÅNE LÄN | 21276
Klostervägen Teknik | 556048-0674 | Helsingborgshem AB | 1 ägare | 25 | 25 | Sol | Sol | HBG | SE4 | 2018-03-01 - 2018-03-01 | 1 | Ja | Ja | Nej |  |  |  | Helsingborgshem | HELSINGBORG | SKÅNE LÄN | 21277
Privatperson | Privatperson | Privatperson | 1 ägare | 20 | 21 | Sol | Sol | UPO | SE3 | 2017-07-25 - 2017-07-25 | 1 | Ja | Nej | Nej |  |  |  | UPPSALA | UPPSALA | UPPSALA LÄN | 21278
Privatperson | Privatperson | Privatperson | 1 ägare | 12 | 16.2 | Sol | Sol | NVS | SE4 | 2019-07-17 - 2019-07-17 | 1 | Nej | Ja | Nej |  |  |  | FLENINGE | HELSINGBORG | SKÅNE LÄN | 21279
Privatperson | Privatperson | Privatperson | 1 ägare | 9 | 10.2 | Sol | Sol | GBG | SE3 | 2019-08-30 - 2019-08-30 | 1 | Nej | Ja | Nej |  |  |  | VÄSTRA FRÖLUNDA | GÖTEBORG | VÄSTRA GÖTALANDS LÄN | 21280
Privatperson | Privatperson | Privatperson | 1 ägare | 10 | 10 | Sol | Sol | ORT | SE3 | 2019-04-12 - 2019-04-12 | 1 | Nej | Ja | Nej |  |  |  | VAREKIL | SAKNAS | SAKNAS | 21281
Närlundavägen 11 | 556048-0674 | Helsingborgshem AB | 1 ägare | 14 | 15 | Sol | Sol | HBG | SE4 | 2016-12-01 - 2016-12-01 | 1 | Ja | Ja | Nej |  |  |  | Helsingborg | HELSINGBORG | SKÅNE LÄN | 21283
Privatperson | Privatperson | Privatperson | 1 ägare | 10 | 10.4 | Sol | Sol | GBG | SE3 | 2019-08-30 - 2019-08-30 | 1 | Nej | Ja | Nej |  |  |  | Torslanda | GÖTEBORG | VÄSTRA GÖTALANDS LÄN | 21284
Privatperson | Privatperson | Privatperson | 1 ägare | 9 | 11.1 | Sol | Sol | GBG | SE3 | 2019-08-22 - 2019-08-22 | 1 | Nej | Ja | Nej |  |  |  | TORSLANDA | GÖTEBORG | VÄSTRA GÖTALANDS LÄN | 21285
Närlundavägen 13 | 556048-0674 | Helsingborgshem AB | 1 ägare | 14 | 15 | Sol | Sol | HBG | SE4 | 2016-12-01 - 2016-12-01 | 1 | Ja | Ja | Nej |  |  |  | Helsingborg | HELSINGBORG | SKÅNE LÄN | 21286
Närlundavägen 15 | 556048-0674 | Helsingborgshem AB | 1 ägare | 14 | 15 | Sol | Sol | HBG | SE4 | 2016-12-01 - 2016-12-01 | 1 | Ja | Ja | Nej |  |  |  | Helsingborg | HELSINGBORG | SKÅNE LÄN | 21287
Trosa - Överåda 3:1 (Åda Gård) | 556078-0859 | Åda Gods AB | 1 ägare | 97 | 101.7 | Sol | Sol | IKN | SE3 | 2019-08-15 - 2019-08-15 | 1 | Nej | Ja | Nej |  |  |  | Trosa | TROSA | SÖDERMANLANDS LÄN | 21288
Närlundavägen 17 | 556048-0674 | Helsingborgshem AB | 1 ägare | 14 | 15 | Sol | Sol | HBG | SE4 | 2016-12-01 - 2016-12-01 | 1 | Ja | Ja | Nej |  |  |  | Helsingborg | HELSINGBORG | SKÅNE LÄN | 21289
Tyringegatan 358 | 556048-0674 | Helsingborgshem AB | 1 ägare | 14 | 15 | Sol | Sol | HBG | SE4 | 2017-06-22 - 2017-06-22 | 1 | Ja | Ja | Nej |  |  |  | Helsingborg | HELSINGBORG | SKÅNE LÄN | 21290
Tyringegatan 45 | 556048-0674 | Helsingborgshem AB | 1 ägare | 14 | 15 | Sol | Sol | HBG | SE4 | 2017-06-01 - 2017-06-01 | 1 | Ja | Ja | Nej |  |  |  | Helsingborg | HELSINGBORG | SKÅNE LÄN | 21291
Privatperson | Privatperson | Privatperson | 1 ägare | 16 | 19.2 | Sol | Sol | IKN | SE3 | 2019-08-01 - 2019-08-01 | 1 | Nej | Ja | Nej |  |  |  | Ljungsbro | LINKÖPING | ÖSTERGÖTLANDS LÄN | 21292
Privatperson | Privatperson | Privatperson | 1 ägare | 8 | 8 | Sol | Sol | SKL | SE4 | 2019-08-21 - 2019-08-21 | 1 | Ja | Ja | Nej |  |  |  | FJÄLKINGE | KRISTIANSTAD | SKÅNE LÄN | 21302
Liebäckskroken 8 | 556048-0674 | Helsingborgshem AB | 1 ägare | 22 | 23 | Sol | Sol | HBG | SE4 | 2016-01-07 - 2016-01-07 | 1 | Ja | Ja | Nej |  |  |  | Helsingborg | HELSINGBORG | SKÅNE LÄN | 21304
Privatperson | Privatperson | Privatperson | 1 ägare | 11 | 12.2 | Sol | Sol | OCK | SE3 | 2019-06-11 - 2019-06-11 | 1 | Nej | Ja | Nej |  |  |  | Öckerö | ÖCKERÖ | VÄSTRA GÖTALANDS LÄN | 21311
Privatperson | Privatperson | Privatperson | 1 ägare | 10 | 13.3 | Sol | Sol | UPS | SE3 | 2019-08-19 - 2019-08-19 | 1 | Ja | Ja | Nej |  |  |  | JÄRFÄLLA | JÄRFÄLLA | STOCKHOLMS LÄN | 21315
Bataljonen Förrådsgatan 4 | 769619-0268 | HSB Bostadsrättsförening Bataljonen i Örebro | 1 ägare | 45 | 52 | Sol | Sol | NRL | SE3 | 2019-07-25 - 2019-07-25 | 2 | Ja | Ja | Nej |  |  |  | ÖREBRO | ÖREBRO | ÖREBRO LÄN | 21317
Bataljonen Lägerhyddsgatan 9 | 769619-0268 | HSB Bostadsrättsförening Bataljonen i Örebro | 1 ägare | 38 | 42.3 | Sol | Sol | NRL | SE3 | 2019-07-25 - 2019-07-25 | 2 | Ja | Ja | Nej |  |  |  | ÖREBRO | ÖREBRO | ÖREBRO LÄN | 21318
Bataljonen Lägerhyddsgatan 7 | 769619-0268 | HSB Bostadsrättsförening Bataljonen i Örebro | 1 ägare | 34 | 40 | Sol | Sol | NRL | SE3 | 2019-07-25 - 2019-07-25 | 2 | Ja | Ja | Nej |  |  |  | ÖREBRO | ÖREBRO | ÖREBRO LÄN | 21320
Bataljonen Vallare Walls gatan 7-9 | 769619-0268 | HSB Bostadsrättsförening Bataljonen i Örebro | 1 ägare | 38 | 40 | Sol | Sol | NRL | SE3 | 2019-07-25 - 2019-07-25 | 2 | Ja | Ja | Nej |  |  |  | ÖREBRO | ÖREBRO | ÖREBRO LÄN | 21321
Privatperson | Privatperson | Privatperson | 1 ägare | 15 | 15 | Sol | Sol | JNK | SE3 | 2019-07-17 - 2019-07-17 | 1 | Ja | Ja | Nej |  |  |  | Aneby | ANEBY | JÖNKÖPINGS LÄN | 21324
Privatperson | Privatperson | Privatperson | 1 ägare | 8 | 8 | Sol | Sol | VXO | SE4 | 2019-06-26 - 2019-06-26 | 1 | Ja | Ja | Nej |  |  |  | Växjö | VÄXJÖ | KRONOBERGS LÄN | 21328
Privatperson | Privatperson | Privatperson | 1 ägare | 17 | 17 | Sol | Sol | IKN | SE4 | 2019-09-01 - 2019-09-01 | 1 | Ja | Ja | Nej |  |  |  | FALKENBERG | FALKENBERG | HALLANDS LÄN | 21331
Privatperson | Privatperson | Privatperson | 1 ägare | 18 | 18 | Sol | Sol | IKN | SE4 | 2019-08-28 - 2019-08-28 | 1 | Ja | Ja | Nej |  |  |  | Fagerhult | KALMAR | KALMAR LÄN | 21335
Privatperson | Privatperson | Privatperson | 1 ägare | 15 | 14.6 | Sol | Sol | IKN | SE3 | 2019-08-14 - 2019-08-14 | 1 | Ja | Ja | Nej |  |  |  | ÖREBRO | ÖREBRO | ÖREBRO LÄN | 21337
Privatperson | Privatperson | Privatperson | 1 ägare | 8 | 8.4 | Sol | Sol | IKN | SE4 | 2019-08-27 - 2019-08-27 | 1 | Nej | Ja | Nej |  |  |  | ÅSEDA | UPPVIDINGE | KRONOBERGS LÄN | 21339
Privatperson | Privatperson | Privatperson | 1 ägare | 15 | 15 | Sol | Sol | IKN | SE4 | 2019-09-05 - 2019-09-05 | 1 | Ja | Ja | Nej |  |  |  | VITTARYD | LJUNGBY | KRONOBERGS LÄN | 21340
Privatperson | Privatperson | Privatperson | 1 ägare | 15 | 15 | Sol | Sol | IKN | SE4 | 2019-09-05 - 2019-09-05 | 1 | Ja | Ja | Nej |  |  |  | Vittaryd | LJUNGBY | KRONOBERGS LÄN | 21341
Privatperson | Privatperson | Privatperson | 1 ägare | 35 | 35 | Sol | Sol | IKN | SE4 | 2019-09-05 - 2019-09-05 | 1 | Nej | Ja | Nej |  |  |  | VÄRNAMO | VÄRNAMO | JÖNKÖPINGS LÄN | 21342
Privatperson | Privatperson | Privatperson | 1 ägare | 14 | 13.5 | Sol | Sol | IKN | SE4 | 2019-07-26 - 2019-07-26 | 1 | Nej | Ja | Nej |  |  |  | ERINGSBODA | RONNEBY | BLEKINGE LÄN | 21343
Privatperson | Privatperson | Privatperson | 1 ägare | 12 | 12 | Sol | Sol | IKN | SE3 | 2019-08-15 - 2019-08-15 | 1 | Nej | Ja | Nej |  |  |  | HOLSBYBRUNN | VETLANDA | JÖNKÖPINGS LÄN | 21348
Privatperson | Privatperson | Privatperson | 1 ägare | 6 | 6 | Sol | Sol | IKN | SE4 | 2019-08-02 - 2019-08-02 | 1 | Nej | Ja | Nej |  |  |  | Hamneda | LJUNGBY | KRONOBERGS LÄN | 21350
Privatperson | Privatperson | Privatperson | 1 ägare | 13 | 13.2 | Sol | Sol | IKN | SE3 | 2019-08-14 - 2019-08-14 | 1 | Ja | Ja | Nej |  |  |  | SKÖVDE | SKÖVDE | VÄSTRA GÖTALANDS LÄN | 21355
Privatperson | Privatperson | Privatperson | 1 ägare | 22 | 22 | Sol | Sol | IKN | SE3 | 2019-07-25 - 2019-07-25 | 1 | Ja | Ja | Nej |  |  |  | Hedesunda | GÄVLE | GÄVLEBORGS LÄN | 21357
734017410000004320 | 556194-2953 | Sjöbacka Trading Aktiebolag | 1 ägare | 55 | 55 | Sol | Sol | IKN | SE3 | 2019-08-01 - 2019-08-01 | 1 | Ja | Ja | Nej |  |  |  | STRÄNGNÄS | STRÄNGNÄS | SÖDERMANLANDS LÄN | 21361
734017410000009844 | 724000-0591 | HSB bostadsrättsförening Maskinisten i Motala | 1 ägare | 43 | 43 | Sol | Sol | IKN | SE3 | 2019-08-31 - 2019-08-31 | 1 | Nej | Ja | Nej |  |  |  | Motala | MOTALA | ÖSTERGÖTLANDS LÄN | 21363
Privatperson | Privatperson | Privatperson | 1 ägare | 14 | 14 | Sol | Sol | IKN | SE3 | 2019-07-04 - 2019-07-04 | 1 | Ja | Ja | Nej |  |  |  | HOLSBYBRUNN | VETLANDA | JÖNKÖPINGS LÄN | 21364
Privatperson | Privatperson | Privatperson | 1 ägare | 17 | 17 | Sol | Sol | IKN | SE3 | 2019-08-09 - 2019-08-09 | 1 | Nej | Ja | Nej |  |  |  | VAGGERYD | JÖNKÖPING | JÖNKÖPINGS LÄN | 21366
Privatperson | Privatperson | Privatperson | 1 ägare | 9 | 8.5 | Sol | Sol | IKN | SE3 | 2019-06-13 - 2019-06-13 | 1 | Ja | Ja | Nej |  |  |  | BOR | JÖNKÖPING | JÖNKÖPINGS LÄN | 21367
734017410000002791 | 556293-8430 | ALFAB SERVICE AKTIEBOLAG | 1 ägare | 227 | 226.5 | Sol | Sol | IKN | SE3 | 2018-07-06 - 2018-07-06 | 1 | Ja | Ja | Nej |  |  |  | VÄSTERÅS | VÄSTERÅS | VÄSTMANLANDS LÄN | 21370
Privatperson | Privatperson | Privatperson | 1 ägare | 22 | 21.6 | Sol | Sol | IKN | SE3 | 2019-06-01 - 2019-06-01 | 1 | Ja | Ja | Nej |  |  |  | SKARA | SKARA | VÄSTRA GÖTALANDS LÄN | 21371
Privatperson | Privatperson | Privatperson | 1 ägare | 8 | 8.3 | Sol | Sol | SKL | SE4 | 2019-09-05 - 2019-09-05 | 1 | Nej | Ja | Nej |  |  |  | Önnestad | KRISTIANSTAD | SKÅNE LÄN | 21372
Privatperson | Privatperson | Privatperson | 1 ägare | 22 | 20 | Sol | Sol | SGS | SE3 | 2019-08-30 - 2019-08-30 | 1 | Nej | Ja | Nej |  |  |  | STRÄNGNÄS | STRÄNGNÄS | SÖDERMANLANDS LÄN | 21374
Privatperson | Privatperson | Privatperson | 1 ägare | 12 | 14.4 | Sol | Sol | SKV | SE4 | 2019-08-23 - 2019-08-23 | 1 | Nej | Ja | Nej |  |  |  | BJÄRRED | LOMMA | SKÅNE LÄN | 21375
Ringstorpsvägen 26 | 556048-0674 | Helsingborgshem AB | 1 ägare | 12 | 13.4 | Sol | Sol | HBG | SE4 | 2015-09-09 - 2015-09-09 | 1 | Ja | Ja | Nej |  |  |  | Helsingborg | HELSINGBORG | SKÅNE LÄN | 21377
Ringstorpsvägen 28 | 556048-0674 | Helsingborgshem AB | 1 ägare | 12 | 14 | Sol | Sol | HBG | SE4 | 2015-09-09 - 2015-09-09 | 1 | Ja | Ja | Nej |  |  |  | Helsingborg | HELSINGBORG | SKÅNE LÄN | 21378
Ringstorpsvägen 30 | 556048-0674 | Helsingborgshem AB | 1 ägare | 14 | 15 | Sol | Sol | HBG | SE4 | 2015-09-09 - 2015-09-09 | 1 | Ja | Ja | Nej |  |  |  | Helsingborg | HELSINGBORG | SKÅNE LÄN | 21379
Brunnbäcksgatan 17 | 556048-0674 | Helsingborgshem AB | 1 ägare | 18 | 20 | Sol | Sol | HBG | SE4 | 2018-09-26 - 2018-09-26 | 1 | Ja | Ja | Nej |  |  |  | Helsingborg | HELSINGBORG | SKÅNE LÄN | 21380
Privatperson | Privatperson | Privatperson | 1 ägare | 16 | 17.6 | Sol | Sol | ORT | SE3 | 2019-08-14 - 2019-08-14 | 1 | Nej | Ja | Nej |  |  |  | Höviksnäs | TJÖRN | VÄSTRA GÖTALANDS LÄN | 21382
Privatperson | Privatperson | Privatperson | 1 ägare | 7 | 8.8 | Sol | Sol | FLN | SE3 | 2018-11-20 - 2018-11-20 | 1 | Nej | Ja | Nej |  |  |  | Sundborn | FALUN | DALARNAS LÄN | 21383
Privatperson | Privatperson | Privatperson | 1 ägare | 12 | 12.5 | Sol | Sol | ORV | SE3 | 2019-07-01 - 2019-07-01 | 1 | Ja | Ja | Nej |  |  |  | Lyr | ORUST | VÄSTRA GÖTALANDS LÄN | 21385
Privatperson | Privatperson | Privatperson | 1 ägare | 9 | 10.9 | Sol | Sol | MMO | SE4 | 2019-08-16 - 2019-08-16 | 1 | Ja | Ja | Nej |  |  |  | LIMHAMN | MALMÖ | SKÅNE LÄN | 21390
Tingsnäs | 556099-9244 | Morastrand Aktiebolag | 1 ägare | 38 | 42.6 | Sol | Sol | IKN | SE3 | 2019-06-15 - 2019-06-15 | 2 | Ja | Ja | Nej |  |  |  | MORA | MORA | DALARNAS LÄN | 21395
Privatperson | Privatperson | Privatperson | 1 ägare | 19 | 17 | Sol | Sol | TRH | SE3 | 2019-08-19 - 2019-08-19 | 1 | Nej | Ja | Nej |  |  |  | TROLLHÄTTAN | TROLLHÄTTAN | VÄSTRA GÖTALANDS LÄN | 21396
Privatperson | Privatperson | Privatperson | 1 ägare | 5 | 6 | Sol | Sol | MLG | SE3 | 2019-07-10 - 2019-07-10 | 1 | Nej | Ja | Nej |  |  |  | Malungsfors | MALUNG-SÄLEN | DALARNAS LÄN | 21398
734012530000031586 | 556587-4467 | Dick Eriksson Mekaniska AB | 1 ägare | 44 | 49 | Sol | Sol | IKN | SE3 | 2018-10-08 - 2018-10-08 | 1 | Nej | Ja | Nej |  |  |  | Rimbo | NORRTÄLJE | STOCKHOLMS LÄN | 21399
734012530000029040 | 769623-7051 | Bostadsrättsföreningen Danska vägen i Lunden | 1 ägare | 26 | 39.6 | Sol | Sol | IKN | SE3 | 2018-06-29 - 2018-06-29 | 1 | Nej | Ja | Nej |  |  |  | Göteborg | GÖTEBORG | VÄSTRA GÖTALANDS LÄN | 21401
Privatperson | Privatperson | Privatperson | 1 ägare | 13 | 12.4 | Sol | Sol | TBY | SE3 | 2019-09-09 - 2019-09-09 | 1 | Nej | Ja | Nej |  |  |  | Täby | TÄBY | STOCKHOLMS LÄN | 21409
Privatperson | Privatperson | Privatperson | 1 ägare | 10 | 11.1 | Sol | Sol | HOG | SE4 | 2019-08-07 - 2019-08-07 | 1 | Nej | Ja | Nej |  |  |  | MJÖHULT | HÖGANÄS | SKÅNE LÄN | 21413
Privatperson | Privatperson | Privatperson | 1 ägare | 9 | 10.2 | Sol | Sol | TUM | SE3 | 2019-09-10 - 2019-09-10 | 1 | Nej | Ja | Nej |  |  |  | Tullinge | BOTKYRKA | STOCKHOLMS LÄN | 21415
Privatperson | Privatperson | Privatperson | 1 ägare | 10 | 10.7 | Sol | Sol | HOG | SE4 | 2019-08-16 - 2019-08-16 | 1 | Ja | Ja | Nej |  |  |  | LERBERGET | HÖGANÄS | SKÅNE LÄN | 21417
Privatperson | Privatperson | Privatperson | 1 ägare | 13 | 16.5 | Sol | Sol | NBL | SE3 | 2019-09-06 - 2019-09-06 | 1 | Ja | Ja | Nej |  |  |  | STRÖMSTAD | STRÖMSTAD | VÄSTRA GÖTALANDS LÄN | 21418
Privatperson | Privatperson | Privatperson | 1 ägare | 15 | 16 | Sol | Sol | UPP | SE3 | 2018-09-24 - 2018-09-24 | 1 | Nej | Ja | Nej |  |  |  | UPPSALA | UPPSALA | UPPSALA LÄN | 21419
Haghultavägen 25 | 252000-0122 | Värmdö Församling | 1 ägare | 23 | 24.5 | Sol | Sol | VMD | SE3 | 2019-07-04 - 2019-07-04 | 3 | Nej | Ja | Nej |  |  |  | VÄRMDÖ | VÄRMDÖ | STOCKHOLMS LÄN | 21421
Privatperson | Privatperson | Privatperson | 1 ägare | 29 | 32.7 | Sol | Sol | IKN | SE3 | 2019-04-25 - 2019-04-25 | 1 | Nej | Ja | Nej |  |  |  | KVÄNUM | VARA | VÄSTRA GÖTALANDS LÄN | 21425
Norrbygårds solpark | 556582-3548 | Norrbygard Solar Energy AB | 1 ägare | 200 | 200 | Sol | Sol | UPO | SE3 | 2018-11-28 - 2018-11-28 | 1 | Ja | Ja | Nej |  |  |  | Hallstavik | NORRTÄLJE | STOCKHOLMS LÄN | 21427
Privatperson | Privatperson | Privatperson | 1 ägare | 32 | 37 | Sol | Sol | IKN | SE3 | 2019-05-14 - 2019-05-14 | 1 | Ja | Ja | Nej |  |  |  | Vikbolandet | NORRKÖPING | ÖSTERGÖTLANDS LÄN | 21428
Privatperson | Privatperson | Privatperson | 1 ägare | 11 | 11 | Sol | Sol | GBG | SE3 | 2019-08-22 - 2019-08-22 | 1 | Nej | Ja | Nej |  |  |  | Torslanda | GÖTEBORG | VÄSTRA GÖTALANDS LÄN | 21430
Privatperson | Privatperson | Privatperson | 1 ägare | 23 | 25.7 | Sol | Sol | OGO | SE3 | 2019-09-06 - 2019-09-06 | 1 | Ja | Ja | Nej |  |  |  | Loftahammar | VÄSTERVIK | KALMAR LÄN | 21433
Kölängsvägen Solkraft inmatning | 556663-1577 | Kommunfastigheter i Knivsta AB | 1 ägare | 15 | 16.8 | Sol | Sol | UPO | SE3 | 2019-05-17 - 2019-05-17 | 1 | Ja | Ja | Nej |  |  |  | KNIVSTA | KNIVSTA | UPPSALA LÄN | 21436
Privatperson | Privatperson | Privatperson | 1 ägare | 10 | 10.7 | Sol | Sol | LRM | SE3 | 2019-09-04 - 2019-09-04 | 1 | Nej | Ja | Nej |  |  |  | FLODA | LERUM | VÄSTRA GÖTALANDS LÄN | 21437
Privatperson | Privatperson | Privatperson | 1 ägare | 41 | 40.5 | Sol | Sol | NRL | SE3 | 2019-09-10 - 2019-09-10 | 1 | Ja | Nej | Nej |  |  |  | Örebro | ÖREBRO | ÖREBRO LÄN | 21438
Solpaneler Stänkskärmen 20 | 769620-9746 | Bostadsrättsföreningen Stänkskärmen 20 | 1 ägare | 18 | 18.3 | Sol | Sol | STH | SE3 | 2019-08-21 - 2019-08-21 | 1 | Ja | Ja | Nej |  |  |  | Älvsjö | STOCKHOLM | STOCKHOLMS LÄN | 21440
Privatperson | Privatperson | Privatperson | 1 ägare | 11 | 10 | Sol | Sol | SKL | SE4 | 2019-02-15 - 2019-02-15 | 1 | Nej | Ja | Nej |  |  |  | Bjärnum | HÄSSLEHOLM | SKÅNE LÄN | 21443
100% Proffs Bandhagen | 556257-7626 | Nordic Income Fund DistReal 1 AB | 1 ägare | 112 | 107.5 | Sol | Sol | IKN | SE3 | 2019-08-30 - 2019-08-30 | 6 | Ja | Ja | Nej |  |  |  | BANDHAGEN | STOCKHOLM | STOCKHOLMS LÄN | 21449
Grafitvägen 3 Solkraft | 556296-8908 | TERAB AB | 1 ägare | 93 | 93.2 | Sol | Sol | DAD | SE3 | 2019-09-12 - 2019-09-12 | 1 | Ja | Ja | Nej |  |  |  | Trollhättan | TROLLHÄTTAN | VÄSTRA GÖTALANDS LÄN | 21454
Privatperson | Privatperson | Privatperson | 1 ägare | 10 | 10 | Sol | Sol | VBS | SE3 | 2019-09-13 - 2019-09-13 | 1 | Nej | Ja | Nej |  |  |  | Veddige | VARBERG | HALLANDS LÄN | 21462
Privatperson | Privatperson | Privatperson | 1 ägare | 9 | 9.6 | Sol | Sol | NRL | SE3 | 2019-09-03 - 2019-09-03 | 1 | Ja | Ja | Nej |  |  |  | Odensbacken | ÖREBRO | ÖREBRO LÄN | 21469
Privatperson | Privatperson | Privatperson | 1 ägare | 4 | 5.5 | Sol | Sol | RSK | SE3 | 2019-09-18 - 2019-09-18 | 1 | Nej | Ja | Nej |  |  |  | Blidö | NORRTÄLJE | STOCKHOLMS LÄN | 21472
Privatperson | Privatperson | Privatperson | 1 ägare | 9 | 9.5 | Sol | Sol | GBG | SE3 | 2019-09-05 - 2019-09-05 | 1 | Nej | Ja | Nej |  |  |  | TORSLANDA | GÖTEBORG | VÄSTRA GÖTALANDS LÄN | 21474
Privatperson | Privatperson | Privatperson | 1 ägare | 18 | 21.6 | Sol | Sol | JML | SE2 | 2019-08-22 - 2019-08-22 | 1 | Nej | Ja | Nej |  |  |  | Östersund | ÖSTERSUND | JÄMTLANDS LÄN | 21475
Privatperson | Privatperson | Privatperson | 1 ägare | 9 | 9.7 | Sol | Sol | HLD | SE4 | 2018-07-18 - 2018-07-18 | 1 | Ja | Ja | Nej |  |  |  | Steninge | HALMSTAD | HALLANDS LÄN | 21480
Privatperson | Privatperson | Privatperson | 1 ägare | 10 | 10 | Sol | Sol | ALS | SE3 | 2019-08-27 - 2019-08-27 | 1 | Ja | Ja | Nej |  |  |  | Alingsås | ALINGSÅS | VÄSTRA GÖTALANDS LÄN | 21481
Bröcklingberget vindkraftpark | 556907-6887 | FP Lux Wind Bröcklingberget AB | 1 ägare | 158900 | 46200 | Vind | Landbaserad | ANE | SE2 | 2020-04-23 - 2020-06-18 | 11 | Ja | Ja | Ja | 2020-05-06 | 2025-05-05 | 100 | Bräcke | BRÄCKE | JÄMTLANDS LÄN | 21482
BBT-WTG005 | 556907-6887 | FP Lux Wind Bröcklingberget AB | 1 ägare | 14455 | 4200 | Vind | Landbaserad | IKN | SE2 | 2020-04-23 - 2020-04-23 | 1 | Nej | Ja | Nej | 2020-04-24 | 2023-12-31 | 100 | Bräcke | BRÄCKE | JÄMTLANDS LÄN | 21483
BBT-WTG007 | 556907-6887 | FP Lux Wind Bröcklingberget AB | 1 ägare | 14455 | 4200 | Vind | Landbaserad | IKN | SE2 | 2020-06-03 - 2020-06-03 | 1 | Nej | Ja | Nej | 2020-06-04 | 2023-12-31 | 100 | Bräcke | BRÄCKE | JÄMTLANDS LÄN | 21484
BBT-WTG011 | 556907-6887 | FP Lux Wind Bröcklingberget AB | 1 ägare | 14455 | 4200 | Vind | Landbaserad | IKN | SE2 | 2020-05-26 - 2020-05-26 | 1 | Nej | Ja | Nej | 2020-05-26 | 2023-12-31 | 100 | Bräcke | BRÄCKE | JÄMTLANDS LÄN | 21485
Privatperson | Privatperson | Privatperson | 1 ägare | 9 | 11 | Sol | Sol | HAL | SE2 | 2019-07-03 - 2019-07-03 | 1 | Ja | Ja | Nej |  |  |  | Vallsta | BOLLNÄS | GÄVLEBORGS LÄN | 21487
Privatperson | Privatperson | Privatperson | 1 ägare | 4 | 6.9 | Sol | Sol | HAL | SE2 | 2019-07-16 - 2019-07-16 | 1 | Nej | Ja | Nej |  |  |  | Bjuråker | HUDIKSVALL | GÄVLEBORGS LÄN | 21492
Jacobsbergs Säteri | 556726-8312 | JKAB Aktiebolag | 1 ägare | 165 | 155 | Sol | Sol | IKN | SE3 | 2019-09-06 - 2019-09-06 | 6 | Ja | Ja | Nej |  |  |  | BJÖRNLUNDA | GNESTA | SÖDERMANLANDS LÄN | 21493
Privatperson | Privatperson | Privatperson | 1 ägare | 12 | 22 | Sol | Sol | EBN | SE2 | 2019-04-02 - 2019-04-02 | 1 | Ja | Ja | Nej |  |  |  | Edsbyn | OVANÅKER | GÄVLEBORGS LÄN | 21494
Eddan 341:2/Vikingavägen 18B | 556050-4341 | Lunds Kommuns Fastighets AB | 1 ägare | 26 | 25.5 | Sol | Sol | IKN | SE4 | 2018-01-29 - 2018-01-29 | 1 | Ja | Ja | Nej |  |  |  | LUND | LUND | SKÅNE LÄN | 21495
Edvin Anderssons väg 2 | 556236-3563 | Matts Olsheds Bygg Aktiebolag | 1 ägare | 17 | 18 | Sol | Sol | SKV | SE4 | 2019-07-19 - 2019-07-19 | 1 | Nej | Ja | Nej |  |  |  | LÖDDEKÖPINGE | KÄVLINGE | SKÅNE LÄN | 21496
Privatperson | Privatperson | Privatperson | 1 ägare | 12 | 12 | Sol | Sol | OLD | SE4 | 2019-09-10 - 2019-09-10 | 1 | Nej | Ja | Nej |  |  |  | MÖRBYLÅNGA | MÖRBYLÅNGA | KALMAR LÄN | 21497
Privatperson | Privatperson | Privatperson | 1 ägare | 8 | 10 | Sol | Sol | EBN | SE2 | 2019-08-09 - 2019-08-09 | 1 | Ja | Ja | Nej |  |  |  | Edsbyn | OVANÅKER | GÄVLEBORGS LÄN | 21498
Privatperson | Privatperson | Privatperson | 1 ägare | 13 | 13 | Sol | Sol | SMS | SE4 | 2019-09-11 - 2019-09-11 | 1 | Ja | Ja | Nej |  |  |  | Värnamo | VÄRNAMO | JÖNKÖPINGS LÄN | 21507
Privatperson | Privatperson | Privatperson | 1 ägare | 11 | 11.4 | Sol | Sol | SKL | SE4 | 2019-08-16 - 2019-08-16 | 1 | Ja | Ja | Nej |  |  |  | TOMELILLA | TOMELILLA | SKÅNE LÄN | 21509
Privatperson | Privatperson | Privatperson | 1 ägare | 15 | 16 | Sol | Sol | NHA | SE3 | 2018-11-05 - 2018-11-05 | 1 | Ja | Ja | Nej |  |  |  | Åsa | KUNGSBACKA | HALLANDS LÄN | 21515
Åliden | 556856-7589 | Åliden Vind AB | 1 ägare | 159900 | 46800 | Vind | Landbaserad | UMN | SE2 | 2020-01-01 - 2020-01-01 | 12 | Ja | Ja | Ja | 2021-12-22 | 2026-12-21 | 100 | Trehörningsjö | ÖRNSKÖLDSVIK | VÄSTERNORRLANDS LÄN | 21516
Privatperson | Privatperson | Privatperson | 1 ägare | 12 | 13 | Sol | Sol | GBG | SE3 | 2019-09-09 - 2019-09-09 | 1 | Nej | Ja | Nej |  |  |  | Göteborg | GÖTEBORG | VÄSTRA GÖTALANDS LÄN | 21517
Privatperson | Privatperson | Privatperson | 1 ägare | 13 | 13.8 | Sol | Sol | NHA | SE3 | 2019-07-08 - 2019-07-08 | 1 | Nej | Ja | Nej |  |  |  | Särö | KUNGSBACKA | HALLANDS LÄN | 21519
Björnstedt Peter | 556714-2426 | PS Elektriska AB | 1 ägare | 25 | 26 | Sol | Sol | UPV | SE3 | 2019-10-11 - 2019-10-11 | 1 | Ja | Ja | Nej |  |  |  | Grillby | ENKÖPING | UPPSALA LÄN | 21520
Privatperson | Privatperson | Privatperson | 1 ägare | 11 | 12.4 | Sol | Sol | GBG | SE3 | 2019-08-30 - 2019-08-30 | 1 | Nej | Ja | Nej |  |  |  | VÄSTRA FRÖLUNDA | GÖTEBORG | VÄSTRA GÖTALANDS LÄN | 21522
Privatperson | Privatperson | Privatperson | 1 ägare | 16 | 16.1 | Sol | Sol | SKV | SE4 | 2019-08-01 - 2019-08-01 | 1 | Nej | Ja | Nej |  |  |  | LÖDDERKÖPING | KÄVLINGE | SKÅNE LÄN | 21524
734012530000054059 | 556355-6082 | Västkustägg i Halmstad Aktiebolag | 1 ägare | 160 | 160 | Sol | Sol | IKN | SE4 | 2019-09-16 - 2019-09-16 | 2 | Ja | Ja | Nej |  |  |  | Eldsberga | HALMSTAD | HALLANDS LÄN | 21527
Privatperson | Privatperson | Privatperson | 1 ägare | 10 | 12.7 | Sol | Sol | NHA | SE3 | 2019-09-14 - 2019-09-14 | 1 | Ja | Ja | Nej |  |  |  | Vallda | KUNGSBACKA | HALLANDS LÄN | 21528
Privatperson | Privatperson | Privatperson | 1 ägare | 8 | 7.4 | Sol | Sol | SKL | SE4 | 2019-07-30 - 2019-07-30 | 1 | Nej | Ja | Nej |  |  |  | TOMELILLA | TOMELILLA | SKÅNE LÄN | 21534
Privatperson | Privatperson | Privatperson | 1 ägare | 11 | 11 | Sol | Sol | ING | SE3 | 2019-08-21 - 2019-08-21 | 1 | Nej | Ja | Nej |  |  |  | Ingarö | VÄRMDÖ | STOCKHOLMS LÄN | 21535
Privatperson | Privatperson | Privatperson | 1 ägare | 11 | 10 | Sol | Sol | UPP | SE3 | 2019-03-11 - 2019-03-11 | 1 | Ja | Nej | Nej |  |  |  | UPPSALA | UPPSALA | UPPSALA LÄN | 21536
Åhus Grönt 1 | 556565-6559 | ÅHUS GRÖNT AKTIEBOLAG | 1 ägare | 182 | 128 | Sol | Sol | IKN | SE4 | 2019-09-03 - 2019-09-03 | 1 | Ja | Ja | Nej |  |  |  | ÅHUS | KRISTIANSTAD | SKÅNE LÄN | 21546
Åhus Grönt 2 | 556565-6559 | ÅHUS GRÖNT AKTIEBOLAG | 1 ägare | 128 | 182 | Sol | Sol | IKN | SE4 | 2019-07-01 - 2019-07-01 | 1 | Ja | Ja | Nej |  |  |  | ÅHUS | KRISTIANSTAD | SKÅNE LÄN | 21547
Åhus Grönt 3 | 556565-6559 | ÅHUS GRÖNT AKTIEBOLAG | 1 ägare | 215 | 215 | Sol | Sol | IKN | SE4 | 2019-09-10 - 2019-09-10 | 1 | Ja | Ja | Nej |  |  |  | ÅHUS | KRISTIANSTAD | SKÅNE LÄN | 21548
Privatperson | Privatperson | Privatperson | 1 ägare | 9 | 10.6 | Sol | Sol | NHA | SE3 | 2019-09-14 - 2019-09-14 | 1 | Nej | Ja | Nej |  |  |  | Askim | GÖTEBORG | VÄSTRA GÖTALANDS LÄN | 21549
Privatperson | Privatperson | Privatperson | 1 ägare | 10 | 11.7 | Sol | Sol | PTE | SE3 | 2019-09-18 - 2019-09-18 | 1 | Nej | Ja | Nej |  |  |  | Sävedalen | PARTILLE | VÄSTRA GÖTALANDS LÄN | 21551
Privatperson | Privatperson | Privatperson | 1 ägare | 10 | 10.3 | Sol | Sol | UPP | SE3 | 2019-11-11 - 2019-11-11 | 1 | Nej | Ja | Nej |  |  |  | UPPSALA | UPPSALA | UPPSALA LÄN | 21553
Privatperson | Privatperson | Privatperson | 1 ägare | 10 | 9.9 | Sol | Sol | KST | SE3 | 2019-08-19 - 2019-08-19 | 1 | Nej | Ja | Nej |  |  |  | Karlstad | KARLSTAD | VÄRMLANDS LÄN | 21554
Privatperson | Privatperson | Privatperson | 1 ägare | 28 | 30 | Sol | Sol | SHD | SE3 | 2019-09-05 - 2019-09-05 | 1 | Ja | Ja | Nej |  |  |  | Töllsjö | BOLLEBYGD | VÄSTRA GÖTALANDS LÄN | 21556
Privatperson | Privatperson | Privatperson | 1 ägare | 12 | 15 | Sol | Sol | NHA | SE3 | 2019-09-10 - 2019-09-10 | 1 | Ja | Ja | Nej |  |  |  | Lindome | MÖLNDAL | VÄSTRA GÖTALANDS LÄN | 21561
Privatperson | Privatperson | Privatperson | 1 ägare | 8 | 8.9 | Sol | Sol | UPS | SE3 | 2019-09-02 - 2019-09-02 | 1 | Nej | Ja | Nej |  |  |  | Järfälla | JÄRFÄLLA | STOCKHOLMS LÄN | 21566
Privatperson | Privatperson | Privatperson | 1 ägare | 10 | 12.9 | Sol | Sol | RSJ | SE4 | 2019-08-06 - 2019-08-06 | 1 | Ja | Ja | Nej |  |  |  | HÖRBY | HÖRBY | SKÅNE LÄN | 21569
Privatperson | Privatperson | Privatperson | 1 ägare | 28 | 28 | Sol | Sol | IKN | SE4 | 2019-09-11 - 2019-09-11 | 1 | Ja | Nej | Nej |  |  |  | BJÄRRED | LOMMA | SKÅNE LÄN | 21570
Privatperson | Privatperson | Privatperson | 1 ägare | 10 | 11.7 | Sol | Sol | UMA | SE2 | 2019-07-11 - 2019-07-11 | 1 | Nej | Ja | Nej |  |  |  | Sävar | UMEÅ | VÄSTERBOTTENS LÄN | 21572
Privatperson | Privatperson | Privatperson | 1 ägare | 9 | 9 | Sol | Sol | SMS | SE4 | 2019-09-12 - 2019-09-12 | 1 | Ja | Ja | Nej |  |  |  | Värnamo | VÄRNAMO | JÖNKÖPINGS LÄN | 21573
Privatperson | Privatperson | Privatperson | 1 ägare | 9 | 9.6 | Sol | Sol | SFP | SE4 | 2019-06-19 - 2019-06-19 | 1 | Ja | Ja | Nej |  |  |  | STAFFANSTORP | STAFFANSTORP | SKÅNE LÄN | 21574
Privatperson | Privatperson | Privatperson | 1 ägare | 10 | 10.6 | Sol | Sol | OXD | SE3 | 2019-07-26 - 2019-07-26 | 1 | Nej | Ja | Nej |  |  |  | Oxelösund | OXELÖSUND | SÖDERMANLANDS LÄN | 21578
734012530000027909 | 556682-8298 | Oiger Sigma AB | 1 ägare | 40 | 44 | Sol | Sol | IKN | SE3 | 2019-06-01 - 2019-06-01 | 1 | Nej | Ja | Nej |  |  |  | Västerås | VÄSTERÅS | VÄSTMANLANDS LÄN | 21579
Privatperson | Privatperson | Privatperson | 1 ägare | 12 | 11.9 | Sol | Sol | YST | SE4 | 2019-09-11 - 2019-09-11 | 1 | Nej | Ja | Nej |  |  |  | ystad | YSTAD | SKÅNE LÄN | 21582
Privatperson | Privatperson | Privatperson | 1 ägare | 4 | 3.6 | Sol | Sol | UHN | SE3 | 2019-09-27 - 2019-09-27 | 1 | Nej | Ja | Nej |  |  |  | Ulricehamn | ULRICEHAMN | VÄSTRA GÖTALANDS LÄN | 21583
Privatperson | Privatperson | Privatperson | 1 ägare | 17 | 16 | Sol | Sol | GTL | SE3 | 2019-08-31 - 2019-08-31 | 1 | Ja | Ja | Nej |  |  |  | VISBY | GOTLAND | GOTLANDS LÄN | 21584
Privatperson | Privatperson | Privatperson | 1 ägare | 7 | 7.1 | Sol | Sol | IKN | SE3 | 2019-08-19 - 2019-08-19 | 1 | Ja | Ja | Nej |  |  |  | Vetlanda | VETLANDA | JÖNKÖPINGS LÄN | 21587
Privatperson | Privatperson | Privatperson | 1 ägare | 23 | 23 | Sol | Sol | IKN | SE3 | 2019-09-10 - 2019-09-10 | 1 | Nej | Ja | Nej |  |  |  | Bollebygd | BOLLEBYGD | VÄSTRA GÖTALANDS LÄN | 21589
Privatperson | Privatperson | Privatperson | 1 ägare | 7 | 7 | Sol | Sol | IKN | SE4 | 2019-06-04 - 2019-06-04 | 1 | Nej | Ja | Nej |  |  |  | Simlångsdalen | HALMSTAD | HALLANDS LÄN | 21590
Privatperson | Privatperson | Privatperson | 1 ägare | 10 | 10 | Sol | Sol | IKN | SE4 | 2019-08-16 - 2019-08-16 | 1 | Ja | Ja | Nej |  |  |  | Moheda | ALVESTA | KRONOBERGS LÄN | 21592
Privatperson | Privatperson | Privatperson | 1 ägare | 9 | 8.5 | Sol | Sol | IKN | SE4 | 2018-07-01 - 2018-07-01 | 1 | Nej | Ja | Nej |  |  |  | Eringsboda | RONNEBY | BLEKINGE LÄN | 21596
Privatperson | Privatperson | Privatperson | 1 ägare | 9 | 8.5 | Sol | Sol | IKN | SE4 | 2017-07-01 - 2017-07-01 | 1 | Nej | Ja | Nej |  |  |  | Eringsboda | RONNEBY | BLEKINGE LÄN | 21597
Privatperson | Privatperson | Privatperson | 1 ägare | 5 | 6 | Sol | Sol | KHB | SE3 | 2019-09-20 - 2019-09-20 | 1 | Nej | Ja | Nej |  |  |  | KATRINEHOLM | KATRINEHOLM | SÖDERMANLANDS LÄN | 21598
Privatperson | Privatperson | Privatperson | 1 ägare | 9 | 9.4 | Sol | Sol | SYM | SE3 | 2019-09-02 - 2019-09-02 | 1 | Ja | Nej | Nej |  |  |  | STALLARHOLMEN | STRÄNGNÄS | SÖDERMANLANDS LÄN | 21602
Privatperson | Privatperson | Privatperson | 1 ägare | 6 | 7.7 | Sol | Sol | TRH | SE3 | 2019-09-10 - 2019-09-10 | 1 | Ja | Ja | Nej |  |  |  | TROLLHÄTTAN | TROLLHÄTTAN | VÄSTRA GÖTALANDS LÄN | 21605
Privatperson | Privatperson | Privatperson | 1 ägare | 11 | 11.5 | Sol | Sol | VAR | SE3 | 2019-09-19 - 2019-09-19 | 1 | Nej | Ja | Nej |  |  |  | STORA LEVENE | VARA | VÄSTRA GÖTALANDS LÄN | 21607
Privatperson | Privatperson | Privatperson | 1 ägare | 17 | 18.6 | Sol | Sol | VAL | SE3 | 2019-09-23 - 2020-07-23 | 2 | Nej | Ja | Nej |  |  |  | Brunskog | ARVIKA | VÄRMLANDS LÄN | 21609
Privatperson | Privatperson | Privatperson | 1 ägare | 11 | 11.2 | Sol | Sol | GBG | SE3 | 2018-09-14 - 2018-09-14 | 1 | Nej | Ja | Nej |  |  |  | GÖTEBORG | GÖTEBORG | VÄSTRA GÖTALANDS LÄN | 21612
Privatperson | Privatperson | Privatperson | 1 ägare | 9 | 10 | Sol | Sol | IKN | SE2 | 2018-10-29 - 2018-10-29 | 1 | Nej | Ja | Nej |  |  |  | Gnarp | NORDANSTIG | GÄVLEBORGS LÄN | 21614
734012530000031371 | 556284-1089 | HÖGSKOLEFASTIGHETER I JÖNKÖPING AKTIEBOLAG | 1 ägare | 62 | 65 | Sol | Sol | IKN | SE3 | 2019-02-01 - 2019-02-01 | 1 | Nej | Ja | Nej |  |  |  | Jönköping | JÖNKÖPING | JÖNKÖPINGS LÄN | 21618
Privatperson | Privatperson | Privatperson | 1 ägare | 39 | 42 | Sol | Sol | IKN | SE2 | 2019-03-22 - 2020-08-01 | 2 | Nej | Ja | Nej |  |  |  | Bjurholm | BJURHOLM | VÄSTERBOTTENS LÄN | 21620
Privatperson | Privatperson | Privatperson | 1 ägare | 10 | 12.5 | Sol | Sol | VLS | SE3 | 2019-01-14 - 2019-01-14 | 1 | Nej | Ja | Nej |  |  |  | VÄSTERÅS | VÄSTERÅS | VÄSTMANLANDS LÄN | 21623
734012530000037861 | 866600-0651 | IDROTTSFÖRENINGEN HAGEN | 1 ägare | 30 | 33 | Sol | Sol | IKN | SE3 | 2019-08-07 - 2019-08-07 | 1 | Nej | Ja | Nej |  |  |  | Skövde | SKÖVDE | VÄSTRA GÖTALANDS LÄN | 21624
734017410000006782 | 556412-8261 | SICKELSJÖ SÄTERI AKTIEBOLAG | 1 ägare | 66 | 65.5 | Sol | Sol | IKN | SE3 | 2019-06-10 - 2019-06-10 | 1 | Ja | Ja | Nej |  |  |  | ARBOGA | ARBOGA | VÄSTMANLANDS LÄN | 21630
734017410000004481 | 556064-7405 | CENTEX EL-GROSS MÄLARDALEN AKTIEBOLAG | 1 ägare | 70 | 70 | Sol | Sol | IKN | SE3 | 2018-10-11 - 2018-10-11 | 1 | Ja | Ja | Nej |  |  |  | KÖPING | KÖPING | VÄSTMANLANDS LÄN | 21631
Privatperson | Privatperson | Privatperson | 1 ägare | 14 | 14 | Sol | Sol | IKN | SE3 | 2019-09-20 - 2019-09-20 | 1 | Ja | Ja | Nej |  |  |  | Lidköping | LIDKÖPING | VÄSTRA GÖTALANDS LÄN | 21633
Privatperson | Privatperson | Privatperson | 1 ägare | 500 | 490 | Sol | Sol | GBN | SE3 | 2019-09-21 - 2019-09-21 | 1 | Ja | Ja | Nej |  |  |  | TIDAN | SKÖVDE | VÄSTRA GÖTALANDS LÄN | 21634
Privatperson | Privatperson | Privatperson | 1 ägare | 6 | 7 | Sol | Sol | PTE | SE3 | 2019-09-11 - 2019-09-11 | 1 | Nej | Ja | Nej |  |  |  | ÖJERSJÖ | PARTILLE | VÄSTRA GÖTALANDS LÄN | 21636
Privatperson | Privatperson | Privatperson | 1 ägare | 9 | 9 | Sol | Sol | BKE | SE3 | 2018-11-19 - 2018-11-19 | 1 | Nej | Ja | Nej |  |  |  | SJÖVIK | LERUM | VÄSTRA GÖTALANDS LÄN | 21641
Privatperson | Privatperson | Privatperson | 1 ägare | 60 | 67.5 | Sol | Sol | SYM | SE3 | 2019-08-27 - 2019-08-27 | 3 | Ja | Ja | Nej |  |  |  | STALLARHOLMEN | STRÄNGNÄS | SÖDERMANLANDS LÄN | 21643
Hasta 1 | 556477-7828 | HASTA AKTIEBOLAG | 1 ägare | 130 | 156 | Sol | Sol | IKN | SE3 | 2019-08-21 - 2019-08-21 | 1 | Ja | Ja | Nej |  |  |  | Köping | KÖPING | VÄSTMANLANDS LÄN | 21644
Privatperson | Privatperson | Privatperson | 1 ägare | 9 | 9 | Sol | Sol | HRA | SE3 | 2019-10-01 - 2019-10-01 | 1 | Ja | Ja | Nej |  |  |  | Hindås | LERUM | VÄSTRA GÖTALANDS LÄN | 21647
Privatperson | Privatperson | Privatperson | 1 ägare | 6 | 7 | Sol | Sol | SMN | SE3 | 2019-09-05 - 2019-09-05 | 1 | Nej | Ja | Nej |  |  |  | GAMLEBY | VÄSTERVIK | KALMAR LÄN | 21650
Privatperson | Privatperson | Privatperson | 1 ägare | 13 | 13.1 | Sol | Sol | LNK | SE3 | 2019-09-19 - 2019-09-19 | 1 | Nej | Ja | Nej |  |  |  | Linköping | LINKÖPING | ÖSTERGÖTLANDS LÄN | 21651
Privatperson | Privatperson | Privatperson | 1 ägare | 15 | 14.7 | Sol | Sol | SKL | SE4 | 2019-09-04 - 2019-09-04 | 1 | Nej | Ja | Nej |  |  |  | Vellinge | VELLINGE | SKÅNE LÄN | 21654
Nygatan 55 | 559043-2281 | PE Fastigheter Tätort AB | 1 ägare | 3 | 5.5 | Sol | Sol | FBG | SE4 | 2019-09-19 - 2019-09-19 | 1 | Ja | Ja | Nej |  |  |  | Falkenberg | FALKENBERG | HALLANDS LÄN | 21656
Privatperson | Privatperson | Privatperson | 1 ägare | 18 | 17.5 | Sol | Sol | VAL | SE3 | 2019-09-10 - 2019-09-10 | 1 | Ja | Ja | Nej |  |  |  | TÖCKSFORS | ÅRJÄNG | VÄRMLANDS LÄN | 21658
Stenkullen | 556293-3324 | STIG OCH SONJA ENGSTRÖM SE REKLAM AKTIEBOLAG | 1 ägare | 12 | 13.8 | Sol | Sol | LRM | SE3 | 2019-08-14 - 2019-08-14 | 1 | Ja | Ja | Nej |  |  |  | Stenkullen | LERUM | VÄSTRA GÖTALANDS LÄN | 21661
Privatperson | Privatperson | Privatperson | 1 ägare | 15 | 15 | Sol | Sol | IKN | SE3 | 2019-09-04 - 2019-09-04 | 1 | Ja | Ja | Nej |  |  |  | Järnforsen | HULTSFRED | KALMAR LÄN | 21662
Privatperson | Privatperson | Privatperson | 1 ägare | 9 | 8 | Sol | Sol | HBG | SE4 | 2019-08-29 - 2019-08-29 | 1 | Ja | Ja | Nej |  |  |  | Helsingborg | HELSINGBORG | SKÅNE LÄN | 21666
Privatperson | Privatperson | Privatperson | 1 ägare | 8 | 8.4 | Sol | Sol | NHA | SE3 | 2019-09-16 - 2019-09-16 | 1 | Nej | Ja | Nej |  |  |  | Fjärås | KUNGSBACKA | HALLANDS LÄN | 21669
Privatperson | Privatperson | Privatperson | 1 ägare | 10 | 10 | Sol | Sol | FBG | SE4 | 2019-08-14 - 2019-08-14 | 1 | Ja | Ja | Nej |  |  |  | Falkenberg | FALKENBERG | HALLANDS LÄN | 21670
Privatperson | Privatperson | Privatperson | 1 ägare | 7 | 7.1 | Sol | Sol | SKV | SE4 | 2019-08-22 - 2019-08-22 | 1 | Ja | Ja | Nej |  |  |  | ASMUNDTORP | LANDSKRONA | SKÅNE LÄN | 21674
Privatperson | Privatperson | Privatperson | 1 ägare | 12 | 12 | Sol | Sol | UPV | SE3 | 2019-08-06 - 2019-08-06 | 1 | Nej | Ja | Nej |  |  |  | ÖRSUNDSBRO | ENKÖPING | UPPSALA LÄN | 21676
Privatperson | Privatperson | Privatperson | 1 ägare | 14 | 16.2 | Sol | Sol | HLJ | SE3 | 2019-09-29 - 2019-09-29 | 1 | Ja | Ja | Nej |  |  |  | Herrljunga | HERRLJUNGA | VÄSTRA GÖTALANDS LÄN | 21678
Brunnbäcksgatan 19 | 556048-0674 | Helsingborgshem AB | 1 ägare | 18 | 20 | Sol | Sol | HBG | SE4 | 2018-09-01 - 2018-09-01 | 1 | Ja | Ja | Nej |  |  |  | Helsingborg | HELSINGBORG | SKÅNE LÄN | 21679
Brunnbäcksgatan 29 | 556048-0674 | Helsingborgshem AB | 1 ägare | 9 | 10 | Sol | Sol | HBG | SE4 | 2018-12-01 - 2018-12-01 | 1 | Ja | Ja | Nej |  |  |  | Helsingborg | HELSINGBORG | SKÅNE LÄN | 21680
CLD-WTGL01 | 559137-8897 | Cloud Snurran AB | 1 ägare | 15357 | 4300 | Vind | Landbaserad | IKN | SE2 | 2019-11-28 - 2019-11-28 | 1 | Ja | Ja | Ja | 2019-12-02 | 2024-12-01 | 100 | Överturingen | ÅNGE | VÄSTERNORRLANDS LÄN | 21681
Brunnbäcksgatan 21 | 556048-0674 | Helsingborgshem AB | 1 ägare | 12 | 14 | Sol | Sol | HBG | SE4 | 2018-11-10 - 2018-11-10 | 1 | Ja | Ja | Nej |  |  |  | Helsingborg | HELSINGBORG | SKÅNE LÄN | 21683
Brunnbäcksgatan 23 | 556048-0674 | Helsingborgshem AB | 1 ägare | 10 | 11 | Sol | Sol | HBG | SE4 | 2018-11-01 - 2018-11-01 | 1 | Ja | Ja | Nej |  |  |  | Helsingborg | HELSINGBORG | SKÅNE LÄN | 21684
Brunnbäcksgatan 25 | 556048-0674 | Helsingborgshem AB | 1 ägare | 13 | 14 | Sol | Sol | HBG | SE4 | 2018-11-01 - 2018-11-01 | 1 | Ja | Ja | Nej |  |  |  | Helsingborg | HELSINGBORG | SKÅNE LÄN | 21685
Brunnbäcksgatan 27 | 556048-0674 | Helsingborgshem AB | 1 ägare | 10 | 11 | Sol | Sol | HBG | SE4 | 2018-11-01 - 2018-11-01 | 1 | Ja | Ja | Nej |  |  |  | Helsingborg | HELSINGBORG | SKÅNE LÄN | 21686
734012530000041394 | 769608-0444 | BOSTADSRÄTTSFÖRENINGEN TUNÅSEN, UPPSALA | 1 ägare | 39 | 43 | Sol | Sol | IKN | SE3 | 2019-08-14 - 2019-08-14 | 1 | Nej | Ja | Nej |  |  |  | Uppsala | UPPSALA | UPPSALA LÄN | 21688
Privatperson | Privatperson | Privatperson | 1 ägare | 12 | 11.8 | Sol | Sol | GTL | SE3 | 2019-06-25 - 2019-06-25 | 1 | Nej | Ja | Nej |  |  |  | Visby | GOTLAND | GOTLANDS LÄN | 21689
Privatperson | Privatperson | Privatperson | 1 ägare | 8 | 8 | Sol | Sol | JML | SE2 | 2019-09-25 - 2019-09-25 | 1 | Nej | Ja | Nej |  |  |  | Östersund | ÖSTERSUND | JÄMTLANDS LÄN | 21690
Coop Piteå | 797000-0944 | Coop Norrbotten ekonomisk förening | 1 ägare | 74 | 86 | Sol | Sol | IKN | SE1 | 2019-09-25 - 2019-09-25 | 1 | Ja | Nej | Nej |  |  |  | Piteå | PITEÅ | NORRBOTTENS LÄN | 21693
Privatperson | Privatperson | Privatperson | 1 ägare | 62 | 69 | Sol | Sol | IKN | SE2 | 2019-05-16 - 2019-05-16 | 1 | Ja | Ja | Nej |  |  |  | NÄLDEN | KROKOM | JÄMTLANDS LÄN | 21702
Privatperson | Privatperson | Privatperson | 1 ägare | 10 | 9.2 | Sol | Sol | NHA | SE3 | 2019-09-16 - 2019-09-16 | 1 | Ja | Ja | Nej |  |  |  | Kullavik | KUNGSBACKA | HALLANDS LÄN | 21709
Privatperson | Privatperson | Privatperson | 1 ägare | 12 | 12.1 | Sol | Sol | BGO | SE3 | 2019-10-17 - 2019-10-17 | 1 | Nej | Ja | Nej |  |  |  | Ängelsberg | FAGERSTA | VÄSTMANLANDS LÄN | 21710
Privatperson | Privatperson | Privatperson | 1 ägare | 57 | 64 | Sol | Sol | IKN | SE2 | 2019-07-12 - 2019-07-12 | 1 | Nej | Ja | Nej |  |  |  | Gnarp | NORDANSTIG | GÄVLEBORGS LÄN | 21712
Privatperson | Privatperson | Privatperson | 1 ägare | 8 | 10.3 | Sol | Sol | LRM | SE3 | 2019-09-13 - 2019-09-13 | 1 | Ja | Ja | Nej |  |  |  | FLODA | LERUM | VÄSTRA GÖTALANDS LÄN | 21713
Getingboet | 559060-2545 | FB JannaJ AB | 1 ägare | 55 | 50.8 | Sol | Sol | ORT | SE3 | 2019-08-09 - 2019-08-09 | 1 | Ja | Nej | Nej |  |  |  | Skärhamn | TJÖRN | VÄSTRA GÖTALANDS LÄN | 21714
734012530000041554 | 556807-9593 | AR Pedagogen Park AB | 1 ägare | 110 | 129.6 | Sol | Sol | IKN | SE3 | 2019-07-04 - 2019-07-04 | 1 | Ja | Ja | Nej |  |  |  | Mölndal | MÖLNDAL | VÄSTRA GÖTALANDS LÄN | 21715
Privatperson | Privatperson | Privatperson | 1 ägare | 11 | 23 | Sol | Sol | SKL | SE4 | 2019-09-02 - 2019-09-02 | 1 | Ja | Ja | Nej |  |  |  | Hörup | YSTAD | SKÅNE LÄN | 21717
Privatperson | Privatperson | Privatperson | 1 ägare | 13 | 26.4 | Sol | Sol | VAG | SE3 | 2019-07-19 - 2019-07-19 | 1 | Ja | Ja | Nej |  |  |  | Trosa | TROSA | SÖDERMANLANDS LÄN | 21722
Privatperson | Privatperson | Privatperson | 1 ägare | 15 | 15 | Sol | Sol | NBL | SE3 | 2019-10-04 - 2019-10-04 | 1 | Ja | Ja | Nej |  |  |  | Tanumshede | TANUM | VÄSTRA GÖTALANDS LÄN | 21725
Privatperson | Privatperson | Privatperson | 1 ägare | 16 | 15.1 | Sol | Sol | GTL | SE3 | 2019-11-28 - 2019-11-28 | 1 | Nej | Ja | Nej |  |  |  | VISBY | GOTLAND | GOTLANDS LÄN | 21731
Privatperson | Privatperson | Privatperson | 1 ägare | 10 | 9.5 | Sol | Sol | DAD | SE3 | 2019-09-06 - 2019-09-06 | 1 | Ja | Ja | Nej |  |  |  | SÄFFLE | SÄFFLE | VÄRMLANDS LÄN | 21733
Nässjo - Vipan | 556911-2567 | Swede Solar AB | 1 ägare | 70 | 70.1 | Sol | Sol | IKN | SE3 | 2019-06-13 - 2019-06-13 | 1 | Ja | Ja | Nej |  |  |  | Nässjö | NÄSSJÖ | JÖNKÖPINGS LÄN | 21735
Nässjö - Ingsberg | 556911-2567 | Swede Solar AB | 1 ägare | 90 | 94 | Sol | Sol | IKN | SE3 | 2019-07-24 - 2019-07-24 | 1 | Ja | Ja | Nej |  |  |  | Nässjö | NÄSSJÖ | JÖNKÖPINGS LÄN | 21736
Nässjö - Åker 1 | 556911-2567 | Swede Solar AB | 1 ägare | 90 | 100.8 | Sol | Sol | IKN | SE3 | 2019-09-16 - 2019-09-16 | 1 | Ja | Ja | Nej |  |  |  | Nässjö | NÄSSJÖ | JÖNKÖPINGS LÄN | 21737
Nässjö - Väpnaren | 556911-2567 | Swede Solar AB | 1 ägare | 50 | 58.4 | Sol | Sol | IKN | SE3 | 2019-07-24 - 2019-07-24 | 1 | Ja | Ja | Nej |  |  |  | Nässjö | NÄSSJÖ | JÖNKÖPINGS LÄN | 21738
Nässjö - Skansen 3 | 556911-2567 | Swede Solar AB | 1 ägare | 95 | 109 | Sol | Sol | IKN | SE3 | 2019-08-20 - 2019-08-20 | 1 | Ja | Ja | Nej |  |  |  | Nässjö | NÄSSJÖ | JÖNKÖPINGS LÄN | 21739
Nässjö - Bodafors Herden 13 | 556911-2567 | Swede Solar AB | 1 ägare | 100 | 114 | Sol | Sol | IKN | SE3 | 2019-09-27 - 2019-09-27 | 1 | Ja | Ja | Nej |  |  |  | Bodafors | NÄSSJÖ | JÖNKÖPINGS LÄN | 21740
Nässjö - Bodafors Skolan 11 | 556911-2567 | Swede Solar AB | 1 ägare | 105 | 118 | Sol | Sol | IKN | SE3 | 2019-09-29 - 2019-09-29 | 1 | Ja | Ja | Nej |  |  |  | Bodafors | NÄSSJÖ | JÖNKÖPINGS LÄN | 21741
Privatperson | Privatperson | Privatperson | 1 ägare | 9 | 8.8 | Sol | Sol | ING | SE3 | 2019-08-07 - 2019-08-07 | 1 | Ja | Ja | Nej |  |  |  | INGARÖ | VÄRMDÖ | STOCKHOLMS LÄN | 21742
MPA Tunbytorp 1 | 559179-1172 | MPA Tunbytorp 1 AB | 1 ägare | 41 | 45.6 | Sol | Sol | IKN | SE3 | 2019-09-01 - 2019-09-01 | 1 | Nej | Ja | Nej |  |  |  | Västerås | VÄSTERÅS | VÄSTMANLANDS LÄN | 21743
Privatperson | Privatperson | Privatperson | 1 ägare | 7 | 10 | Sol | Sol | GBG | SE3 | 2019-09-11 - 2019-09-11 | 1 | Ja | Ja | Nej |  |  |  | Gunnilse | GÖTEBORG | VÄSTRA GÖTALANDS LÄN | 21744
Ringshult 201 | 560673-7137 |  | 1 ägare | 10 | 12 | Sol | Sol | SMS | SE4 | 2019-09-26 - 2019-09-26 | 1 | Nej | Ja | Nej |  |  |  | UNNARYD | HYLTE | HALLANDS LÄN | 21750
Skärblackavägen | 556029-4588 | OK Detaljhandel AB | 1 ägare | 20 | 20 | Sol | Sol | IKN | SE3 | 2019-02-08 - 2019-02-08 | 1 | Nej | Ja | Nej |  |  |  | NORRKÖPING | NORRKÖPING | ÖSTERGÖTLANDS LÄN | 21755
Transportgatan Bäckebol | 556029-4588 | OK Detaljhandel AB | 1 ägare | 40 | 40 | Sol | Sol | IKN | SE3 | 2019-06-26 - 2019-06-26 | 1 | Nej | Ja | Nej |  |  |  | HISINGS BACKA | GÖTEBORG | VÄSTRA GÖTALANDS LÄN | 21756
Stigshöjden STI-WTG001-003 | 559128-7023 | Oakmont Vindkraft AB | 1 ägare | 31050 | 10800 | Vind | Landbaserad | ALL | SE2 | 2019-08-03 - 2019-08-03 | 3 | Ja | Ja | Ja | 2019-11-11 | 2024-11-10 | 100 | UNDROM | ÖRNSKÖLDSVIK | VÄSTERNORRLANDS LÄN | 21757
Stigshöjden STI-WTG004-006 | 559128-7023 | Oakmont Vindkraft AB | 1 ägare | 31050 | 10800 | Vind | Landbaserad | ALL | SE2 | 2019-08-03 - 2019-08-12 | 3 | Ja | Ja | Ja | 2019-11-11 | 2024-11-10 | 100 | UNDROM | ÖRNSKÖLDSVIK | VÄSTERNORRLANDS LÄN | 21758
Privatperson | Privatperson | Privatperson | 1 ägare | 7 | 8 | Sol | Sol | UPO | SE3 | 2019-10-12 - 2019-10-12 | 1 | Ja | Ja | Nej |  |  |  | Rimbo | NORRTÄLJE | STOCKHOLMS LÄN | 21760
Privatperson | Privatperson | Privatperson | 1 ägare | 7 | 7 | Sol | Sol | ING | SE3 | 2019-10-14 - 2019-10-14 | 1 | Nej | Ja | Nej |  |  |  | Ingarö | VÄRMDÖ | STOCKHOLMS LÄN | 21763
Privatperson | Privatperson | Privatperson | 1 ägare | 16 | 16.6 | Sol | Sol | SKL | SE4 | 2019-07-17 - 2019-07-17 | 1 | Ja | Ja | Nej |  |  |  | VELLINGE | VELLINGE | SKÅNE LÄN | 21768
Privatperson | Privatperson | Privatperson | 1 ägare | 8 | 8 | Sol | Sol | SGD | SE3 | 2018-07-05 - 2018-07-05 | 1 | Ja | Ja | Nej |  |  |  | UCKLUM | STENUNGSUND | VÄSTRA GÖTALANDS LÄN | 21771
Privatperson | Privatperson | Privatperson | 1 ägare | 11 | 11 | Sol | Sol | GBN | SE3 | 2019-09-11 - 2019-09-11 | 1 | Nej | Ja | Nej |  |  |  | Karlsborg | KARLSBORG | VÄSTRA GÖTALANDS LÄN | 21772
Privatperson | Privatperson | Privatperson | 1 ägare | 7 | 7.7 | Sol | Sol | SKL | SE4 | 2019-07-30 - 2019-07-30 | 1 | Nej | Ja | Nej |  |  |  | Nybrostrand | YSTAD | SKÅNE LÄN | 21773
Privatperson | Privatperson | Privatperson | 1 ägare | 11 | 13 | Sol | Sol | GBG | SE3 | 2019-09-19 - 2019-09-19 | 1 | Nej | Ja | Nej |  |  |  | Torslanda | GÖTEBORG | VÄSTRA GÖTALANDS LÄN | 21781
Privatperson | Privatperson | Privatperson | 1 ägare | 7 | 7.2 | Sol | Sol | UPV | SE3 | 2019-09-27 - 2019-09-27 | 1 | Nej | Ja | Nej |  |  |  | Enköping | ENKÖPING | UPPSALA LÄN | 21783
Privatperson | Privatperson | Privatperson | 1 ägare | 21 | 23.7 | Sol | Sol | SKL | SE4 | 2019-07-15 - 2019-07-15 | 1 | Ja | Ja | Nej |  |  |  | KVIDINGE | ÅSTORP | SKÅNE LÄN | 21784
Privatperson | Privatperson | Privatperson | 1 ägare | 8 | 9 | Sol | Sol | GBG | SE3 | 2019-09-27 - 2019-09-27 | 1 | Ja | Nej | Nej |  |  |  | OLOFSTORP | GÖTEBORG | VÄSTRA GÖTALANDS LÄN | 21785
Privatperson | Privatperson | Privatperson | 1 ägare | 14 | 13.8 | Sol | Sol | OCK | SE3 | 2016-09-16 - 2016-09-16 | 1 | Nej | Ja | Nej |  |  |  | Öckerö | ÖCKERÖ | VÄSTRA GÖTALANDS LÄN | 21786
Privatperson | Privatperson | Privatperson | 1 ägare | 10 | 12 | Sol | Sol | SDT | SE3 | 2019-07-22 - 2019-07-22 | 2 | Nej | Ja | Nej |  |  |  | Mölnbo | SÖDERTÄLJE | STOCKHOLMS LÄN | 21791
Privatperson | Privatperson | Privatperson | 1 ägare | 17 | 19.2 | Sol | Sol | IKN | SE4 | 2019-09-05 - 2019-09-05 | 1 | Nej | Ja | Nej |  |  |  | Tingsryd | TINGSRYD | KRONOBERGS LÄN | 21792
Privatperson | Privatperson | Privatperson | 1 ägare | 9 | 10.6 | Sol | Sol | DAD | SE3 | 2019-10-03 - 2019-10-03 | 1 | Nej | Ja | Nej |  |  |  | Ånimskog | ÅMÅL | VÄSTRA GÖTALANDS LÄN | 21794
Privatperson | Privatperson | Privatperson | 1 ägare | 9 | 17.3 | Sol | Sol | TBY | SE3 | 2019-08-30 - 2019-08-30 | 1 | Nej | Ja | Nej |  |  |  | Täby | TÄBY | STOCKHOLMS LÄN | 21796
Privatperson | Privatperson | Privatperson | 1 ägare | 8 | 8.7 | Sol | Sol | NHA | SE3 | 2019-09-02 - 2019-09-02 | 1 | Nej | Ja | Nej |  |  |  | Fjärås | KUNGSBACKA | HALLANDS LÄN | 21799
Privatperson | Privatperson | Privatperson | 1 ägare | 7 | 8.6 | Sol | Sol | MMO | SE4 | 2019-09-04 - 2019-09-04 | 1 | Nej | Ja | Nej |  |  |  | Arlöv | BURLÖV | SKÅNE LÄN | 21801
Privatperson | Privatperson | Privatperson | 1 ägare | 10 | 10.2 | Sol | Sol | DAD | SE3 | 2019-09-30 - 2019-09-30 | 1 | Ja | Ja | Nej |  |  |  | Vargön | VÄNERSBORG | VÄSTRA GÖTALANDS LÄN | 21804
Privatperson | Privatperson | Privatperson | 1 ägare | 3 | 3 | Sol | Sol | HDG | SE3 | 2019-08-26 - 2019-08-26 | 1 | Ja | Ja | Nej |  |  |  | HUDDINGE | HUDDINGE | STOCKHOLMS LÄN | 21805
Privatperson | Privatperson | Privatperson | 1 ägare | 12 | 12 | Sol | Sol | NHA | SE3 | 2019-10-03 - 2019-10-03 | 1 | Nej | Ja | Nej |  |  |  | Vallda | KUNGSBACKA | HALLANDS LÄN | 21807
Privatperson | Privatperson | Privatperson | 1 ägare | 15 | 16.2 | Sol | Sol | GIV | SE3 | 2019-09-18 - 2019-09-18 | 1 | Ja | Ja | Nej |  |  |  | Gislaved | GISLAVED | JÖNKÖPINGS LÄN | 21809
Privatperson | Privatperson | Privatperson | 1 ägare | 19 | 20.3 | Sol | Sol | NRL | SE3 | 2019-07-15 - 2019-07-15 | 1 | Ja | Ja | Nej |  |  |  | Vretstorp | ASKERSUND | ÖREBRO LÄN | 21811
Stafsjö Gård | 556384-5535 | STAFSJÖ LANTBRUK AKTIEBOLAG | 1 ägare | 110 | 118 | Sol | Sol | IKN | SE4 | 2017-03-01 - 2017-03-01 | 1 | Ja | Ja | Nej |  |  |  | Falkenberg | FALKENBERG | HALLANDS LÄN | 21813
Privatperson | Privatperson | Privatperson | 1 ägare | 17 | 17 | Sol | Sol | JML | SE2 | 2019-06-04 - 2019-06-04 | 1 | Ja | Nej | Nej |  |  |  | OVIKEN | BERG | JÄMTLANDS LÄN | 21819
Falu lasarett solceller hus 001-10 | 232100-0180 | REGION DALARNA | 1 ägare | 99 | 138 | Sol | Sol | FLN | SE3 | 2019-07-05 - 2019-07-05 | 1 | Ja | Ja | Nej |  |  |  | FALUN | FALUN | DALARNAS LÄN | 21820
Lundaslättens Drift | 556723-3977 | Lundaslättens Drift AB | 1 ägare | 38 | 37 | Sol | Sol | IKN | SE4 | 2019-09-27 - 2019-09-27 | 1 | Ja | Ja | Nej |  |  |  | Lund | LUND | SKÅNE LÄN | 21822
Privatperson | Privatperson | Privatperson | 1 ägare | 36 | 36 | Sol | Sol | OGO | SE3 | 2019-09-25 - 2019-09-25 | 1 | Ja | Ja | Nej |  |  |  | Norrköping | NORRKÖPING | ÖSTERGÖTLANDS LÄN | 21826
Privatperson | Privatperson | Privatperson | 1 ägare | 5 | 4.8 | Sol | Sol | LDK | SE3 | 2019-09-09 - 2019-09-09 | 1 | Nej | Ja | Nej |  |  |  | LIDKÖPING | LIDKÖPING | VÄSTRA GÖTALANDS LÄN | 21828
734017410000007444 | 556103-0551 | Bisslinge Förvaltning Aktiebolag | 1 ägare | 98 | 98 | Sol | Sol | IKN | SE3 | 2019-09-16 - 2019-09-16 | 1 | Ja | Ja | Nej |  |  |  | Sollentuna | SOLLENTUNA | STOCKHOLMS LÄN | 21829
Privatperson | Privatperson | Privatperson | 1 ägare | 15 | 15 | Sol | Sol | IKN | SE3 | 2019-08-01 - 2019-08-01 | 1 | Nej | Ja | Nej |  |  |  | Göteborg | GÖTEBORG | VÄSTRA GÖTALANDS LÄN | 21831
Privatperson | Privatperson | Privatperson | 1 ägare | 8 | 8 | Sol | Sol | IKN | SE3 | 2019-09-10 - 2019-09-10 | 1 | Ja | Ja | Nej |  |  |  | Hökerum | ULRICEHAMN | VÄSTRA GÖTALANDS LÄN | 21832
Privatperson | Privatperson | Privatperson | 1 ägare | 12 | 12 | Sol | Sol | IKN | SE3 | 2019-09-05 - 2019-09-05 | 1 | Ja | Ja | Nej |  |  |  | Mariestad | MARIESTAD | VÄSTRA GÖTALANDS LÄN | 21835
Privatperson | Privatperson | Privatperson | 1 ägare | 6 | 5.5 | Sol | Sol | IKN | SE4 | 2019-10-02 - 2019-10-02 | 1 | Nej | Ja | Nej |  |  |  | Skruv | LESSEBO | KRONOBERGS LÄN | 21836
734017410000006461 | 556408-7921 | Sala Sotningsdistrikt Aktiebolag | 1 ägare | 26 | 25.8 | Sol | Sol | IKN | SE3 | 2019-02-26 - 2019-02-26 | 1 | Ja | Ja | Nej |  |  |  | Sala | SALA | VÄSTMANLANDS LÄN | 21837
Privatperson | Privatperson | Privatperson | 1 ägare | 14 | 13.7 | Sol | Sol | IKN | SE3 | 2019-09-17 - 2019-09-17 | 1 | Nej | Ja | Nej |  |  |  | Motala | MOTALA | ÖSTERGÖTLANDS LÄN | 21840
Privatperson | Privatperson | Privatperson | 1 ägare | 10 | 10 | Sol | Sol | IKN | SE3 | 2019-07-05 - 2019-07-05 | 1 | Ja | Ja | Nej |  |  |  | Tierp | TIERP | UPPSALA LÄN | 21842
Privatperson | Privatperson | Privatperson | 1 ägare | 9 | 10.3 | Sol | Sol | BRS | SE3 | 2019-09-09 - 2019-09-09 | 1 | Nej | Ja | Nej |  |  |  | Borås | BORÅS | VÄSTRA GÖTALANDS LÄN | 21852
Privatperson | Privatperson | Privatperson | 1 ägare | 10 | 10 | Sol | Sol | ALL | SE2 | 2019-09-13 - 2019-09-13 | 1 | Ja | Ja | Nej |  |  |  | NORASTRÖM | KRAMFORS | VÄSTERNORRLANDS LÄN | 21856
Privatperson | Privatperson | Privatperson | 1 ägare | 12 | 12 | Sol | Sol | GTL | SE3 | 2019-10-01 - 2019-10-01 | 1 | Ja | Ja | Nej |  |  |  | Visby | GOTLAND | GOTLANDS LÄN | 21857
Privatperson | Privatperson | Privatperson | 1 ägare | 8 | 16 | Sol | Sol | HDG | SE3 | 2019-10-09 - 2019-10-09 | 1 | Ja | Ja | Nej |  |  |  | Huddinge | HUDDINGE | STOCKHOLMS LÄN | 21859
Privatperson | Privatperson | Privatperson | 1 ägare | 13 | 14.4 | Sol | Sol | KPN | SE4 | 2019-09-23 - 2019-09-23 | 1 | Nej | Ja | Nej |  |  |  | HÖÖR | HÖÖR | SKÅNE LÄN | 21867
Privatperson | Privatperson | Privatperson | 1 ägare | 8 | 8.1 | Sol | Sol | OLD | SE4 | 2019-04-25 - 2019-04-25 | 1 | Nej | Ja | Nej |  |  |  | BORGHOLM | BORGHOLM | KALMAR LÄN | 21870
Privatperson | Privatperson | Privatperson | 1 ägare | 10 | 11.4 | Sol | Sol | SFP | SE4 | 2019-10-07 - 2019-10-07 | 1 | Nej | Ja | Nej |  |  |  | STAFFANSTORP | STAFFANSTORP | SKÅNE LÄN | 21873
Privatperson | Privatperson | Privatperson | 1 ägare | 8 | 8.8 | Sol | Sol | LUN | SE4 | 2019-07-26 - 2019-07-26 | 1 | Nej | Ja | Nej |  |  |  | BJÄRRED | LOMMA | SKÅNE LÄN | 21874
Privatperson | Privatperson | Privatperson | 1 ägare | 7 | 10.7 | Sol | Sol | BJR | SE4 | 2019-09-23 - 2019-09-23 | 1 | Nej | Ja | Nej |  |  |  | FÖRSLÖV | BÅSTAD | SKÅNE LÄN | 21875
Privatperson | Privatperson | Privatperson | 1 ägare | 6 | 11 | Sol | Sol | HBO | SE3 | 2017-02-13 - 2017-02-13 | 1 | Nej | Ja | Nej |  |  |  | Habo | HABO | JÖNKÖPINGS LÄN | 21878
Parkvägen 33 | 556517-9156 | Stadskronan Fastigheter AB | 1 ägare | 7 | 14.4 | Sol | Sol | TBY | SE3 | 2019-08-08 - 2019-08-08 | 1 | Ja | Ja | Nej |  |  |  | Täby | TÄBY | STOCKHOLMS LÄN | 21880
Privatperson | Privatperson | Privatperson | 1 ägare | 11 | 11.3 | Sol | Sol | UPO | SE3 | 2018-12-21 - 2018-12-21 | 1 | Nej | Ja | Nej |  |  |  | KNIVSTA | KNIVSTA | UPPSALA LÄN | 21883
Privatperson | Privatperson | Privatperson | 1 ägare | 7 | 7.3 | Sol | Sol | FBN | SE3 | 2018-09-12 - 2018-09-12 | 1 | Nej | Ja | Nej |  |  |  | Blidsberg | FALKÖPING | VÄSTRA GÖTALANDS LÄN | 21884
Privatperson | Privatperson | Privatperson | 1 ägare | 11 | 10.5 | Sol | Sol | GTL | SE3 | 2019-10-02 - 2019-10-02 | 1 | Nej | Ja | Nej |  |  |  | BURGSVIK | GOTLAND | GOTLANDS LÄN | 21885
Privatperson | Privatperson | Privatperson | 1 ägare | 34 | 34.4 | Sol | Sol | IKN | SE3 | 2019-01-17 - 2019-01-17 | 1 | Ja | Ja | Nej |  |  |  | Västerås | VÄSTERÅS | VÄSTMANLANDS LÄN | 21887
Privatperson | Privatperson | Privatperson | 1 ägare | 84 | 84 | Sol | Sol | IKN | SE3 | 2019-10-09 - 2019-10-09 | 1 | Ja | Ja | Nej |  |  |  | BREDARYD | GISLAVED | JÖNKÖPINGS LÄN | 21888
Privatperson | Privatperson | Privatperson | 1 ägare | 84 | 84 | Sol | Sol | IKN | SE3 | 2019-10-05 - 2019-10-05 | 1 | Ja | Ja | Nej |  |  |  | BREDARYD | GISLAVED | JÖNKÖPINGS LÄN | 21889
734017410000008298 | 769629-0399 | Bostadsrättsföreningen Eskimån 4 | 1 ägare | 17 | 17 | Sol | Sol | IKN | SE3 | 2019-09-25 - 2019-09-25 | 1 | Ja | Ja | Nej |  |  |  | Linköping | LINKÖPING | ÖSTERGÖTLANDS LÄN | 21896
Privatperson | Privatperson | Privatperson | 1 ägare | 68 | 68 | Sol | Sol | IKN | SE3 | 2018-09-01 - 2018-09-01 | 1 | Ja | Ja | Nej |  |  |  | Sala | SALA | VÄSTMANLANDS LÄN | 21897
734017410000003422 | 769622-1022 | Bostadsrättsföreningen Norra Djurgårdsstaden | 1 ägare | 52 | 52 | Sol | Sol | IKN | SE3 | 2019-10-07 - 2019-10-07 | 1 | Nej | Ja | Nej |  |  |  | STOCKHOLM | STOCKHOLM | STOCKHOLMS LÄN | 21898
Börje Skäggesta Solkraft | 556847-3770 | Skäggesta Bostad AB | 1 ägare | 38 | 38.9 | Sol | Sol | UPP | SE3 | 2019-08-09 - 2019-08-09 | 1 | Ja | Ja | Nej |  |  |  | Uppsala | UPPSALA | UPPSALA LÄN | 21899
Privatperson | Privatperson | Privatperson | 1 ägare | 7 | 7 | Sol | Sol | SKL | SE4 | 2019-04-23 - 2019-04-23 | 1 | Nej | Ja | Nej |  |  |  | Västra kärrstorp | SVEDALA | SKÅNE LÄN | 21900
Privatperson | Privatperson | Privatperson | 1 ägare | 16 | 16 | Sol | Sol | KBA | SE3 | 2019-01-25 - 2019-01-25 | 1 | Nej | Ja | Nej |  |  |  | Kungsbacka | SAKNAS | SAKNAS | 21901
Privatperson | Privatperson | Privatperson | 1 ägare | 9 | 9.1 | Sol | Sol | ORV | SE3 | 2019-10-04 - 2019-10-04 | 1 | Ja | Ja | Nej |  |  |  | HÄLLEVIKSSTRAND | ORUST | VÄSTRA GÖTALANDS LÄN | 21903
Privatperson | Privatperson | Privatperson | 1 ägare | 16 | 15.6 | Sol | Sol | ORT | SE3 | 2019-09-27 - 2019-09-27 | 1 | Nej | Ja | Nej |  |  |  | SVANESUND | ORUST | VÄSTRA GÖTALANDS LÄN | 21905
Privatperson | Privatperson | Privatperson | 1 ägare | 18 | 20 | Sol | Sol | GIV | SE3 | 2019-10-01 - 2019-10-01 | 1 | Ja | Ja | Nej |  |  |  | Gislaved | GISLAVED | JÖNKÖPINGS LÄN | 21906
Privatperson | Privatperson | Privatperson | 1 ägare | 10 | 10.5 | Sol | Sol | NRL | SE3 | 2019-10-18 - 2019-10-18 | 1 | Nej | Ja | Nej |  |  |  | Glanshammar | ÖREBRO | ÖREBRO LÄN | 21908
Privatperson | Privatperson | Privatperson | 1 ägare | 10 | 10 | Sol | Sol | SOT | SE3 | 2019-11-10 - 2019-11-10 | 1 | Nej | Ja | Nej |  |  |  | Sollentuna | SOLLENTUNA | STOCKHOLMS LÄN | 21909
Alby 1:16 | 559020-6735 | Alby 4 Fastigheter AB | 1 ägare | 154 | 160.1 | Sol | Sol | IKN | SE3 | 2020-03-20 - 2020-03-20 | 1 | Ja | Ja | Nej |  |  |  | Haninge | HANINGE | STOCKHOLMS LÄN | 21910
Privatperson | Privatperson | Privatperson | 1 ägare | 10 | 11.5 | Sol | Sol | GBG | SE3 | 2019-09-10 - 2019-09-10 | 1 | Nej | Ja | Nej |  |  |  | Angered | GÖTEBORG | VÄSTRA GÖTALANDS LÄN | 21911
Gustaf Dale´ns gata 7 | 556680-2293 | Enecopia Invest AB | 1 ägare | 40 | 57.7 | Sol | Sol | EKG | SE3 | 2019-05-16 - 2019-05-16 | 1 | Nej | Ja | Nej |  |  |  | Enköping | ENKÖPING | UPPSALA LÄN | 21917
Mjölby Kyrkogård | 252004-7479 | Folkungabygdens Pastorat | 1 ägare | 37 | 37.5 | Sol | Sol | MBY | SE3 | 2019-07-02 - 2019-07-02 | 2 | Ja | Ja | Nej |  |  |  | MJÖLBY | MJÖLBY | ÖSTERGÖTLANDS LÄN | 21918
Privatperson | Privatperson | Privatperson | 1 ägare | 6 | 7 | Sol | Sol | UMA | SE2 | 2018-11-01 - 2018-11-01 | 1 | Nej | Ja | Nej |  |  |  | UMEÅ | UMEÅ | VÄSTERBOTTENS LÄN | 21919
Privatperson | Privatperson | Privatperson | 1 ägare | 15 | 14 | Sol | Sol | BKE | SE3 | 2019-10-14 - 2019-10-14 | 1 | Ja | Ja | Nej |  |  |  | GRÅBO | ALE | VÄSTRA GÖTALANDS LÄN | 21920
Privatperson | Privatperson | Privatperson | 1 ägare | 5 | 5.4 | Sol | Sol | UPP | SE3 | 2019-10-08 - 2019-10-08 | 1 | Nej | Ja | Nej |  |  |  | UPPSALA | UPPSALA | UPPSALA LÄN | 21922
Privatperson | Privatperson | Privatperson | 1 ägare | 11 | 12.6 | Sol | Sol | VAN | SE3 | 2018-12-20 - 2018-12-20 | 1 | Ja | Ja | Nej |  |  |  | boxholm | BOXHOLM | ÖSTERGÖTLANDS LÄN | 21923
Privatperson | Privatperson | Privatperson | 1 ägare | 49 | 45 | Sol | Sol | IKN | SE3 | 2019-09-20 - 2019-09-20 | 1 | Nej | Ja | Nej |  |  |  | Ekshärad | HAGFORS | VÄRMLANDS LÄN | 21929
Zinkgruvan Vindpark 2 | 559145-8202 | CEE Vindkraft Zinkgruvan AB | 1 ägare | 125000 | 41800 | Vind | Landbaserad | VFO | SE3 | 2019-01-31 - 2019-01-31 | 11 | Ja | Ja | Ja | 2019-10-14 | 2024-09-12 | 100 | Zinkgruvan | ASKERSUND | ÖREBRO LÄN | 21931
Privatperson | Privatperson | Privatperson | 1 ägare | 20 | 20.1 | Sol | Sol | NBL | SE3 | 2019-10-08 - 2019-10-08 | 1 | Nej | Ja | Nej |  |  |  | tanumshede | TANUM | VÄSTRA GÖTALANDS LÄN | 21932
734012530000012455 | 725000-3501 | Bostadsrättsföreningen Sandstugan | 1 ägare | 69 | 77 | Sol | Sol | IKN | SE3 | 2018-10-28 - 2018-10-28 | 1 | Ja | Ja | Nej |  |  |  | NORRKÖPING | NORRKÖPING | ÖSTERGÖTLANDS LÄN | 21933
734012530000008502 | 725000-3501 | Bostadsrättsföreningen Sandstugan | 1 ägare | 66 | 73 | Sol | Sol | IKN | SE3 | 2018-10-28 - 2018-10-28 | 1 | Ja | Ja | Nej |  |  |  | Norrköping | NORRKÖPING | ÖSTERGÖTLANDS LÄN | 21934
Privatperson | Privatperson | Privatperson | 1 ägare | 12 | 11 | Sol | Sol | UPO | SE3 | 2019-08-13 - 2019-08-13 | 1 | Nej | Ja | Nej |  |  |  | Knivsta | KNIVSTA | UPPSALA LÄN | 21936
Åskälens Vindkraftpark 1 | 556765-6128 | Åskälen Vindkraft AB | 1 ägare | 69750 | 21600 | Vind | Landbaserad | ASK | SE2 | 2019-12-18 - 2019-12-28 | 6 | Ja | Ja | Ja | 2020-03-19 | 2025-03-18 | 100 | Hammerdal | STRÖMSUND | JÄMTLANDS LÄN | 21938
Privatperson | Privatperson | Privatperson | 1 ägare | 8 | 8.4 | Sol | Sol | UPP | SE3 | 2019-10-08 - 2019-10-08 | 1 | Nej | Ja | Nej |  |  |  | UPPSALA | UPPSALA | UPPSALA LÄN | 21940
Privatperson | Privatperson | Privatperson | 1 ägare | 14 | 16.1 | Sol | Sol | YST | SE4 | 2019-09-23 - 2019-09-23 | 1 | Nej | Ja | Nej |  |  |  | YSTAD | YSTAD | SKÅNE LÄN | 21941
Privatperson | Privatperson | Privatperson | 1 ägare | 11 | 11 | Sol | Sol | HLD | SE4 | 2018-11-01 - 2018-11-01 | 1 | Ja | Ja | Nej |  |  |  | Halmstad | HALMSTAD | HALLANDS LÄN | 21942
Privatperson | Privatperson | Privatperson | 1 ägare | 14 | 15.6 | Sol | Sol | SMS | SE4 | 2018-09-24 - 2018-09-24 | 1 | Nej | Ja | Nej |  |  |  | RYDAHOLM | ALVESTA | KRONOBERGS LÄN | 21945
Privatperson | Privatperson | Privatperson | 1 ägare | 15 | 15.4 | Sol | Sol | OHM | SE3 | 2019-10-11 - 2019-10-11 | 1 | Ja | Ja | Nej |  |  |  | ÖSTHAMMAR | ÖSTHAMMAR | UPPSALA LÄN | 21946
Privatperson | Privatperson | Privatperson | 1 ägare | 9 | 9 | Sol | Sol | SGS | SE3 | 2019-10-09 - 2019-10-09 | 1 | Nej | Ja | Nej |  |  |  | Eskilstuna | ESKILSTUNA | SÖDERMANLANDS LÄN | 21951
Privatperson | Privatperson | Privatperson | 1 ägare | 11 | 11 | Sol | Sol | ALS | SE3 | 2019-10-10 - 2019-10-10 | 1 | Nej | Ja | Nej |  |  |  | Alingsås | ALINGSÅS | VÄSTRA GÖTALANDS LÄN | 21954
Privatperson | Privatperson | Privatperson | 1 ägare | 12 | 12.2 | Sol | Sol | SKL | SE4 | 2018-10-24 - 2018-10-24 | 1 | Nej | Ja | Nej |  |  |  | Gärds Köpinge | KRISTIANSTAD | SKÅNE LÄN | 21955
Privatperson | Privatperson | Privatperson | 1 ägare | 12 | 10 | Sol | Sol | FLN | SE3 | 2019-10-08 - 2019-10-08 | 1 | Ja | Ja | Nej |  |  |  | Falun | FALUN | DALARNAS LÄN | 21956
Privatperson | Privatperson | Privatperson | 1 ägare | 7 | 8.3 | Sol | Sol | VLS | SE3 | 2017-10-17 - 2017-10-17 | 1 | Nej | Ja | Nej |  |  |  | Västerås | VÄSTERÅS | VÄSTMANLANDS LÄN | 21958
Privatperson | Privatperson | Privatperson | 1 ägare | 11 | 17 | Sol | Sol | JML | SE2 | 2019-08-21 - 2019-08-21 | 1 | Nej | Ja | Nej |  |  |  | ÖSTERSUND | ÖSTERSUND | JÄMTLANDS LÄN | 21959
Privatperson | Privatperson | Privatperson | 1 ägare | 12 | 13.6 | Sol | Sol | SKD | SE3 | 2019-10-04 - 2019-10-04 | 1 | Nej | Ja | Nej |  |  |  | SKÖVDE | SKÖVDE | VÄSTRA GÖTALANDS LÄN | 21966
735999138000767480 | 556666-2952 | ÖFG Drift AB | 1 ägare | 70 | 75 | Sol | Sol | MLG | SE3 | 2019-05-14 - 2019-05-14 | 1 | Ja | Nej | Nej |  |  |  | FRÖSÖN | ÖSTERSUND | JÄMTLANDS LÄN | 21969
Privatperson | Privatperson | Privatperson | 1 ägare | 10 | 10.7 | Sol | Sol | KUV | SE3 | 2017-12-19 - 2017-12-19 | 1 | Ja | Ja | Nej |  |  |  | JÖRLANDA | STENUNGSUND | VÄSTRA GÖTALANDS LÄN | 21970
Privatperson | Privatperson | Privatperson | 1 ägare | 10 | 9.8 | Sol | Sol | KUV | SE3 | 2019-08-16 - 2019-08-16 | 1 | Ja | Ja | Nej |  |  |  | JÖRLANDA | STENUNGSUND | VÄSTRA GÖTALANDS LÄN | 21972
Privatperson | Privatperson | Privatperson | 1 ägare | 15 | 14 | Sol | Sol | KUV | SE3 | 2019-08-16 - 2019-08-16 | 1 | Ja | Ja | Nej |  |  |  | JÖRLANDA | STENUNGSUND | VÄSTRA GÖTALANDS LÄN | 21973
Privatperson | Privatperson | Privatperson | 1 ägare | 22 | 23.4 | Sol | Sol | KUV | SE3 | 2019-04-29 - 2019-04-29 | 1 | Ja | Ja | Nej |  |  |  | JÖRLANDA | STENUNGSUND | VÄSTRA GÖTALANDS LÄN | 21974
Privatperson | Privatperson | Privatperson | 1 ägare | 32 | 35.5 | Sol | Sol | IKN | SE3 | 2019-07-05 - 2019-07-05 | 1 | Nej | Ja | Nej |  |  |  | Enköping | ENKÖPING | UPPSALA LÄN | 21977
Privatperson | Privatperson | Privatperson | 1 ägare | 28 | 31.1 | Sol | Sol | IKN | SE3 | 2019-07-05 - 2019-07-05 | 1 | Nej | Ja | Nej |  |  |  | Enköping | ENKÖPING | UPPSALA LÄN | 21979
734012530000048249 | 556305-2496 | ÅKERBY LANTBRUK AKTIEBOLAG | 1 ägare | 67 | 74 | Sol | Sol | IKN | SE3 | 2019-07-04 - 2019-07-04 | 1 | Nej | Ja | Nej |  |  |  | Motala | MOTALA | ÖSTERGÖTLANDS LÄN | 21983
Privatperson | Privatperson | Privatperson | 1 ägare | 10 | 10 | Sol | Sol | VAN | SE3 | 2019-07-01 - 2019-07-01 | 1 | Nej | Ja | Nej |  |  |  | Motala | MOTALA | ÖSTERGÖTLANDS LÄN | 21997
734012530000048232 | 556305-2496 | ÅKERBY LANTBRUK AKTIEBOLAG | 1 ägare | 60 | 67 | Sol | Sol | IKN | SE3 | 2019-08-07 - 2019-08-07 | 1 | Nej | Ja | Nej |  |  |  | motala | MOTALA | ÖSTERGÖTLANDS LÄN | 22001
Privatperson | Privatperson | Privatperson | 1 ägare | 29 | 32 | Sol | Sol | IKN | SE3 | 2019-08-14 - 2019-08-14 | 1 | Nej | Ja | Nej |  |  |  | Eksjö | EKSJÖ | JÖNKÖPINGS LÄN | 22003
Privatperson | Privatperson | Privatperson | 1 ägare | 36 | 40.2 | Sol | Sol | IKN | SE3 | 2019-07-24 - 2019-07-24 | 1 | Nej | Ja | Nej |  |  |  | Säve | GÖTEBORG | VÄSTRA GÖTALANDS LÄN | 22010
Privatperson | Privatperson | Privatperson | 1 ägare | 44 | 48.3 | Sol | Sol | IKN | SE4 | 2019-08-13 - 2019-08-13 | 1 | Nej | Ja | Nej |  |  |  | Färlöv | KRISTIANSTAD | SKÅNE LÄN | 22019
Privatperson | Privatperson | Privatperson | 1 ägare | 32 | 35 | Sol | Sol | IKN | SE3 | 2019-08-07 - 2019-08-07 | 1 | Nej | Ja | Nej |  |  |  | Ljungsbro | LINKÖPING | ÖSTERGÖTLANDS LÄN | 22021
Privatperson | Privatperson | Privatperson | 1 ägare | 36 | 43.1 | Sol | Sol | IKN | SE3 | 2019-09-05 - 2019-09-05 | 1 | Nej | Ja | Nej |  |  |  | Märsta | SIGTUNA | STOCKHOLMS LÄN | 22024
734012530000045224 | 556420-3072 | Neaktiva 2 AB | 1 ägare | 228 | 254.1 | Sol | Sol | IKN | SE3 | 2018-06-13 - 2018-06-13 | 1 | Ja | Ja | Nej |  |  |  | Mölnlycke | HÄRRYDA | VÄSTRA GÖTALANDS LÄN | 22025
734012530000046153 | 556393-9742 | HALFFARA PRODUKTION AKTIEBOLAG | 1 ägare | 57 | 63 | Sol | Sol | IKN | SE3 | 2019-07-08 - 2019-07-08 | 1 | Nej | Ja | Nej |  |  |  | Mariestad | MARIESTAD | VÄSTRA GÖTALANDS LÄN | 22028
Privatperson | Privatperson | Privatperson | 1 ägare | 9 | 8.9 | Sol | Sol | KUV | SE3 | 2019-06-19 - 2019-06-19 | 1 | Nej | Ja | Nej |  |  |  | Ytterby | KUNGÄLV | VÄSTRA GÖTALANDS LÄN | 22033
Privatperson | Privatperson | Privatperson | 1 ägare | 11 | 12 | Sol | Sol | UPP | SE3 | 2019-10-14 - 2019-10-14 | 1 | Nej | Ja | Nej |  |  |  | Uppsala | UPPSALA | UPPSALA LÄN | 22034
Brännliden Vindpark 1-5 | 559157-3422 | Brännliden Vind AB | 1 ägare | 79000 | 21000 | Vind | Landbaserad | BLN | SE1 | 2019-12-03 - 2020-03-24 | 5 | Ja | Ja | Ja | 2019-12-20 | 2024-12-19 | 100 | Jörn | SKELLEFTEÅ | VÄSTERBOTTENS LÄN | 22035
Privatperson | Privatperson | Privatperson | 1 ägare | 12 | 12.1 | Sol | Sol | SKP | SE4 | 2019-09-25 - 2019-09-25 | 1 | Nej | Ja | Nej |  |  |  | SKURUP | SKURUP | SKÅNE LÄN | 22039
734012530000048263 | 556364-5026 | KÅREHATT AKTIEBOLAG | 1 ägare | 66 | 73 | Sol | Sol | IKN | SE3 | 2019-08-23 - 2019-08-23 | 1 | Nej | Ja | Nej |  |  |  | Linköping | ÅTVIDABERG | ÖSTERGÖTLANDS LÄN | 22044
Privatperson | Privatperson | Privatperson | 1 ägare | 27 | 20 | Sol | Sol | LHM | SE4 | 2019-09-19 - 2019-09-19 | 1 | Nej | Ja | Nej |  |  |  | LAHOLM | LAHOLM | HALLANDS LÄN | 22046
Privatperson | Privatperson | Privatperson | 1 ägare | 15 | 14.4 | Sol | Sol | SKL | SE4 | 2019-06-27 - 2019-06-27 | 1 | Nej | Ja | Nej |  |  |  | BRANTEVIK | SIMRISHAMN | SKÅNE LÄN | 22047
Privatperson | Privatperson | Privatperson | 1 ägare | 50 | 55 | Sol | Sol | IKN | SE3 | 2019-06-03 - 2019-06-03 | 1 | Nej | Ja | Nej |  |  |  | Varberg | VARBERG | HALLANDS LÄN | 22056
Privatperson | Privatperson | Privatperson | 1 ägare | 45 | 49.5 | Sol | Sol | IKN | SE3 | 2019-06-24 - 2019-06-24 | 1 | Nej | Ja | Nej |  |  |  | Lundsbrunn | GÖTENE | VÄSTRA GÖTALANDS LÄN | 22060
Privatperson | Privatperson | Privatperson | 1 ägare | 31 | 34.7 | Sol | Sol | IKN | SE3 | 2019-07-29 - 2019-07-29 | 1 | Nej | Ja | Nej |  |  |  | Skänninge | MJÖLBY | ÖSTERGÖTLANDS LÄN | 22062
Privatperson | Privatperson | Privatperson | 1 ägare | 13 | 14.5 | Sol | Sol | IKN | SE3 | 2019-09-04 - 2019-09-04 | 1 | Nej | Ja | Nej |  |  |  | ÅBY | NORRKÖPING | ÖSTERGÖTLANDS LÄN | 22063
Privatperson | Privatperson | Privatperson | 1 ägare | 16 | 17.6 | Sol | Sol | IKN | SE4 | 2019-10-07 - 2019-10-07 | 1 | Ja | Nej | Nej |  |  |  | Lammhult | ALVESTA | KRONOBERGS LÄN | 22065
734012530000042919 | 556114-2091 | AKTIEBOLAGET BREMORA | 1 ägare | 73 | 81 | Sol | Sol | IKN | SE3 | 2019-07-26 - 2019-07-26 | 1 | Nej | Ja | Nej |  |  |  | Huskvarna | JÖNKÖPING | JÖNKÖPINGS LÄN | 22071
734012530000046528 | 556824-2274 | Nyman Fastigheter i Söderbärke AB | 1 ägare | 31 | 34.7 | Sol | Sol | IKN | SE3 | 2019-07-29 - 2019-07-29 | 1 | Nej | Ja | Nej |  |  |  | Söderbärke | SMEDJEBACKEN | DALARNAS LÄN | 22074
Privatperson | Privatperson | Privatperson | 1 ägare | 7 | 9.6 | Sol | Sol | VBL | SE3 | 2019-09-04 - 2019-09-04 | 1 | Nej | Ja | Nej |  |  |  | LUDVIKA | LUDVIKA | DALARNAS LÄN | 22080
Privatperson | Privatperson | Privatperson | 1 ägare | 12 | 13.6 | Sol | Sol | IKN | SE3 | 2019-07-31 - 2019-07-31 | 1 | Nej | Ja | Nej |  |  |  | Söderköping | SÖDERKÖPING | ÖSTERGÖTLANDS LÄN | 22084
734012530000046740 | 556885-1587 | JDA Fastigheter i Vetlanda AB | 1 ägare | 81 | 90.4 | Sol | Sol | IKN | SE3 | 2019-06-27 - 2019-06-27 | 1 | Nej | Ja | Nej |  |  |  | Vetlanda | VETLANDA | JÖNKÖPINGS LÄN | 22090
Privatperson | Privatperson | Privatperson | 1 ägare | 43 | 47.5 | Sol | Sol | IKN | SE3 | 2019-06-26 - 2019-06-26 | 1 | Nej | Ja | Nej |  |  |  | Uppsala | UPPSALA | UPPSALA LÄN | 22092
734012530000047259 | 769608-4198 | BOSTADSRÄTTSFÖRENINGEN STURE VÄSTERVIK | 1 ägare | 51 | 56.4 | Sol | Sol | IKN | SE3 | 2019-08-11 - 2019-08-11 | 1 | Nej | Ja | Nej |  |  |  | Västervik | VÄSTERVIK | KALMAR LÄN | 22096
734012530000046610 | 819000-5366 | Studiefrämjandet Sörmland | 1 ägare | 33 | 36.9 | Sol | Sol | IKN | SE3 | 2019-08-10 - 2019-08-10 | 1 | Nej | Ja | Nej |  |  |  | Eskilstuna | ESKILSTUNA | SÖDERMANLANDS LÄN | 22099
Privatperson | Privatperson | Privatperson | 1 ägare | 7 | 6.8 | Sol | Sol | NBL | SE3 | 2019-08-13 - 2019-08-13 | 1 | Nej | Ja | Nej |  |  |  | Resö | TANUM | VÄSTRA GÖTALANDS LÄN | 22101
Privatperson | Privatperson | Privatperson | 1 ägare | 8 | 7.6 | Sol | Sol | GBN | SE3 | 2018-05-28 - 2018-05-28 | 1 | Ja | Ja | Nej |  |  |  | Lerdala | SKÖVDE | VÄSTRA GÖTALANDS LÄN | 22102
Privatperson | Privatperson | Privatperson | 1 ägare | 8 | 8.3 | Sol | Sol | HRA | SE3 | 2019-10-21 - 2019-10-21 | 1 | Nej | Ja | Nej |  |  |  | Mölnlycke | HÄRRYDA | VÄSTRA GÖTALANDS LÄN | 22103
Privatperson | Privatperson | Privatperson | 1 ägare | 13 | 13 | Sol | Sol | SKL | SE4 | 2019-11-05 - 2019-11-05 | 1 | Ja | Nej | Nej |  |  |  | Vittsjö. | HÄSSLEHOLM | SKÅNE LÄN | 22104
Privatperson | Privatperson | Privatperson | 1 ägare | 10 | 10.1 | Sol | Sol | BKE | SE3 | 2019-12-06 - 2019-12-06 | 1 | Nej | Ja | Nej |  |  |  | SJÖVIK | LERUM | VÄSTRA GÖTALANDS LÄN | 22106
Privatperson | Privatperson | Privatperson | 1 ägare | 6 | 11.9 | Sol | Sol | IKN | SE3 | 2019-10-01 - 2019-10-01 | 1 | Nej | Ja | Nej |  |  |  | Mörkö | SÖDERTÄLJE | STOCKHOLMS LÄN | 22107
Privatperson | Privatperson | Privatperson | 1 ägare | 10 | 11.4 | Sol | Sol | NHA | SE3 | 2019-10-14 - 2019-10-14 | 1 | Nej | Ja | Nej |  |  |  | STRÅVALLA | VARBERG | HALLANDS LÄN | 22108
Privatperson | Privatperson | Privatperson | 1 ägare | 45 | 50 | Sol | Sol | IKN | SE4 | 2019-06-14 - 2019-06-14 | 1 | Nej | Ja | Nej |  |  |  | Ängelholm | ÄNGELHOLM | SKÅNE LÄN | 22115
Vallby | 556436-7281 | Ledsjö Vind AB | 1 ägare | 7000 | 2350 | Vind | Landbaserad | SKN | SE4 | 2019-11-01 - 2019-11-01 | 1 | Ja | Ja | Nej |  |  |  | Dalby | LUND | SKÅNE LÄN | 22119
Åskälens Vindkraftpark 2 | 556765-6128 | Åskälen Vindkraft AB | 1 ägare | 93000 | 28800 | Vind | Landbaserad | ASK | SE2 | 2019-11-30 - 2019-12-27 | 8 | Ja | Ja | Ja | 2020-03-19 | 2025-03-18 | 100 | Hammerdal | STRÖMSUND | JÄMTLANDS LÄN | 22123
Åskälens Vindkraftpark 3 | 556765-6128 | Åskälen Vindkraft AB | 1 ägare | 81375 | 25200 | Vind | Landbaserad | ASK | SE2 | 2019-12-20 - 2019-12-29 | 7 | Ja | Ja | Ja | 2020-03-19 | 2025-03-18 | 100 | Hammerdal | STRÖMSUND | JÄMTLANDS LÄN | 22124
Åskälens Vindkraftpark 4 | 556765-6128 | Åskälen Vindkraft AB | 1 ägare | 58125 | 18000 | Vind | Landbaserad | ASK | SE2 | 2019-11-22 - 2019-11-26 | 5 | Ja | Ja | Ja | 2020-03-19 | 2025-03-18 | 100 | Hammerdal | STRÖMSUND | JÄMTLANDS LÄN | 22125
Privatperson | Privatperson | Privatperson | 1 ägare | 10 | 11.2 | Sol | Sol | YST | SE4 | 2019-10-14 - 2019-10-14 | 1 | Ja | Ja | Nej |  |  |  | Ystad | YSTAD | SKÅNE LÄN | 22126
Privatperson | Privatperson | Privatperson | 1 ägare | 10 | 12 | Sol | Sol | HRA | SE3 | 2019-08-23 - 2019-08-23 | 1 | Nej | Ja | Nej |  |  |  | Landvetter | HÄRRYDA | VÄSTRA GÖTALANDS LÄN | 22127
Åskälens Vindkraftpark 5 | 556765-6128 | Åskälen Vindkraft AB | 1 ägare | 58125 | 18000 | Vind | Landbaserad | ASK | SE2 | 2019-11-23 - 2019-12-06 | 5 | Ja | Ja | Ja | 2020-03-19 | 2025-03-18 | 100 | Hammerdal | STRÖMSUND | JÄMTLANDS LÄN | 22129
Åskälens Vindkraftpark 6 | 556765-6128 | Åskälen Vindkraft AB | 1 ägare | 46500 | 14400 | Vind | Landbaserad | ASK | SE2 | 2019-12-06 - 2019-12-06 | 4 | Ja | Ja | Ja | 2020-03-19 | 2025-03-18 | 100 | Hammerdal | STRÖMSUND | JÄMTLANDS LÄN | 22130
Åskälens Vindkraftpark 7 | 556765-6128 | Åskälen Vindkraft AB | 1 ägare | 104625 | 32400 | Vind | Landbaserad | ASK | SE2 | 2020-02-11 - 2020-03-04 | 9 | Ja | Ja | Ja | 2020-03-19 | 2025-03-18 | 100 | Hammerdal | STRÖMSUND | JÄMTLANDS LÄN | 22131
Åskälens Vindkraftpark 8 | 556765-6128 | Åskälen Vindkraft AB | 1 ägare | 93000 | 28800 | Vind | Landbaserad | ASK | SE2 | 2019-11-26 - 2019-11-30 | 8 | Ja | Ja | Ja | 2020-03-19 | 2025-03-18 | 100 | Hammerdal | STRÖMSUND | JÄMTLANDS LÄN | 22133
Åskälens Vindkraftpark 9 | 556765-6128 | Åskälen Vindkraft AB | 1 ägare | 104625 | 32400 | Vind | Landbaserad | ASK | SE2 | 2019-11-23 - 2019-12-05 | 9 | Ja | Ja | Ja | 2020-03-19 | 2025-03-18 | 100 | Hammerdal | STRÖMSUND | JÄMTLANDS LÄN | 22134
Åskälens Vindkraftpark 10 | 556765-6128 | Åskälen Vindkraft AB | 1 ägare | 93000 | 28800 | Vind | Landbaserad | ASK | SE2 | 2019-12-31 - 2020-02-13 | 8 | Ja | Ja | Ja | 2020-03-19 | 2025-03-18 | 100 | Häggenås | ÖSTERSUND | JÄMTLANDS LÄN | 22137
Privatperson | Privatperson | Privatperson | 1 ägare | 7 | 6.8 | Sol | Sol | GBG | SE3 | 2019-10-11 - 2019-10-11 | 1 | Nej | Ja | Nej |  |  |  | VÄSTRA FRÖLUNDA | GÖTEBORG | VÄSTRA GÖTALANDS LÄN | 22138
Åskälens Vindkraftpark 11 | 556765-6128 | Åskälen Vindkraft AB | 1 ägare | 46500 | 14400 | Vind | Landbaserad | ASK | SE2 | 2019-12-13 - 2019-12-14 | 4 | Ja | Ja | Ja | 2020-03-19 | 2025-03-18 | 100 | Häggenås | ÖSTERSUND | JÄMTLANDS LÄN | 22139
Åskälens vindkraftpark 12 | 556765-6128 | Åskälen Vindkraft AB | 1 ägare | 81375 | 25200 | Vind | Landbaserad | ASK | SE2 | 2019-12-09 - 2019-12-17 | 7 | Ja | Ja | Ja | 2020-03-19 | 2025-03-18 | 100 | Hammerdal | STRÖMSUND | JÄMTLANDS LÄN | 22140
BRF Västerängen 4 | 778000-7279 | Bostadsrättsföreningen Västerängen i Västerås | 1 ägare | 99 | 117 | Sol | Sol | IKN | SE3 | 2019-02-04 - 2019-02-04 | 1 | Nej | Ja | Nej |  |  |  | Västerås | VÄSTERÅS | VÄSTMANLANDS LÄN | 22148
BRF Västerängen 5 | 778000-7279 | Bostadsrättsföreningen Västerängen i Västerås | 1 ägare | 117 | 137 | Sol | Sol | IKN | SE3 | 2019-02-04 - 2019-02-04 | 1 | Nej | Ja | Nej |  |  |  | Västerås | VÄSTERÅS | VÄSTMANLANDS LÄN | 22149
BRF Västerängen 2 | 778000-7279 | Bostadsrättsföreningen Västerängen i Västerås | 1 ägare | 91 | 107 | Sol | Sol | IKN | SE3 | 2019-02-04 - 2019-02-04 | 1 | Nej | Ja | Nej |  |  |  | Västerås | VÄSTERÅS | VÄSTMANLANDS LÄN | 22150
BRF Västerängen 3 | 778000-7279 | Bostadsrättsföreningen Västerängen i Västerås | 1 ägare | 89 | 105 | Sol | Sol | IKN | SE3 | 2019-02-04 - 2019-02-04 | 1 | Nej | Ja | Nej |  |  |  | Västerås | VÄSTERÅS | VÄSTMANLANDS LÄN | 22151
BRF Västerängen 1 | 778000-7279 | Bostadsrättsföreningen Västerängen i Västerås | 1 ägare | 115 | 135 | Sol | Sol | IKN | SE3 | 2019-02-04 - 2019-02-04 | 1 | Nej | Ja | Nej |  |  |  | Västerås | VÄSTERÅS | VÄSTMANLANDS LÄN | 22152
34-2-SC01-EL | 556042-3039 | AKTIEBOLAGET SKÖVDEBOSTÄDER | 1 ägare | 4 | 4.5 | Sol | Sol | SKD | SE3 | 2016-06-01 - 2016-06-01 | 1 | Ja | Ja | Nej |  |  |  | SKÖVDE | SKÖVDE | VÄSTRA GÖTALANDS LÄN | 22154
734012530000043640 | 916414-6293 | HB KVARNBERGETS MARIN, ARKÖSUND | 1 ägare | 45 | 50 | Sol | Sol | IKN | SE3 | 2019-09-03 - 2019-09-03 | 1 | Nej | Ja | Nej |  |  |  | Vikbolandet | NORRKÖPING | ÖSTERGÖTLANDS LÄN | 22159
Privatperson | Privatperson | Privatperson | 1 ägare | 7 | 6.4 | Sol | Sol | NVS | SE4 | 2017-07-19 - 2017-07-19 | 1 | Nej | Ja | Nej |  |  |  | Kattarp | HELSINGBORG | SKÅNE LÄN | 22160
Privatperson | Privatperson | Privatperson | 1 ägare | 116 | 129 | Sol | Sol | IKN | SE4 | 2019-09-27 - 2019-09-27 | 1 | Ja | Ja | Nej |  |  |  | Vassmolösa | KALMAR | KALMAR LÄN | 22164
Privatperson | Privatperson | Privatperson | 1 ägare | 9 | 10 | Sol | Sol | NHA | SE3 | 2017-10-25 - 2017-10-25 | 1 | Nej | Ja | Nej |  |  |  | Kullavik | KUNGSBACKA | HALLANDS LÄN | 22168
1749050119035 | 722000-1221 | HSB BRF Tennsoldaten i Linköping | 1 ägare | 51 | 57.4 | Sol | Sol | IKN | SE3 | 2019-06-18 - 2019-06-18 | 1 | Ja | Ja | Nej |  |  |  | Linköping | LINKÖPING | ÖSTERGÖTLANDS LÄN | 22173
734012530000031425 | 556615-5072 | Hyreshem Malmö AB | 1 ägare | 32 | 36 | Sol | Sol | IKN | SE4 | 2018-12-20 - 2018-12-20 | 1 | Ja | Ja | Nej |  |  |  | BUNKEFLOSTRAND | MALMÖ | SKÅNE LÄN | 22175
734012530000042513 | 722000-1189 | HSB Bostadsrättsförening Takpannan iLinköping | 1 ägare | 38 | 42 | Sol | Sol | IKN | SE3 | 2019-08-01 - 2019-08-01 | 1 | Ja | Ja | Nej |  |  |  | LINKÖPING | LINKÖPING | ÖSTERGÖTLANDS LÄN | 22177
734012530000042544 | 722000-1189 | HSB Bostadsrättsförening Takpannan iLinköping | 1 ägare | 48 | 53 | Sol | Sol | IKN | SE3 | 2019-08-01 - 2019-08-01 | 1 | Ja | Ja | Nej |  |  |  | LINKÖPING | LINKÖPING | ÖSTERGÖTLANDS LÄN | 22178
734012530000048126 | 722000-1189 | HSB Bostadsrättsförening Takpannan iLinköping | 1 ägare | 41 | 45 | Sol | Sol | IKN | SE3 | 2019-08-01 - 2019-08-01 | 1 | Ja | Ja | Nej |  |  |  | LINKÖPING | LINKÖPING | ÖSTERGÖTLANDS LÄN | 22179
734012530000042568 | 722000-1189 | HSB Bostadsrättsförening Takpannan iLinköping | 1 ägare | 38 | 42 | Sol | Sol | IKN | SE3 | 2019-08-01 - 2019-08-01 | 1 | Ja | Ja | Nej |  |  |  | LINKÖPING | LINKÖPING | ÖSTERGÖTLANDS LÄN | 22180
734012530000042582 | 722000-1189 | HSB Bostadsrättsförening Takpannan iLinköping | 1 ägare | 30 | 33 | Sol | Sol | IKN | SE3 | 2019-08-01 - 2019-08-01 | 1 | Ja | Ja | Nej |  |  |  | LINKÖPING | LINKÖPING | ÖSTERGÖTLANDS LÄN | 22181
734012530000050778 | 722000-1189 | HSB Bostadsrättsförening Takpannan iLinköping | 1 ägare | 47 | 52 | Sol | Sol | IKN | SE3 | 2019-08-01 - 2019-08-01 | 1 | Ja | Ja | Nej |  |  |  | LINKÖPING | LINKÖPING | ÖSTERGÖTLANDS LÄN | 22182
Solviksskolan | 556049-7140 | Ludvika kommunfastigheter Aktiebolag | 1 ägare | 87 | 104 | Sol | Sol | IKN | SE3 | 2019-09-01 - 2019-09-01 | 1 | Ja | Nej | Nej |  |  |  | LUDVIKA | LUDVIKA | DALARNAS LÄN | 22187
Privatperson | Privatperson | Privatperson | 1 ägare | 11 | 13 | Sol | Sol | SKV | SE4 | 2018-09-26 - 2018-09-26 | 1 | Nej | Ja | Nej |  |  |  | KÅGERÖD | SVALÖV | SKÅNE LÄN | 22190
Privatperson | Privatperson | Privatperson | 1 ägare | 114 | 121.6 | Sol | Sol | IKN | SE4 | 2019-07-29 - 2019-07-29 | 4 | Ja | Ja | Nej |  |  |  | TOMMARP | SIMRISHAMN | SKÅNE LÄN | 22194
Prispallen 1 | 556534-2291 | Bilbörsen i Linköping AB | 1 ägare | 43 | 50.4 | Sol | Sol | IKN | SE3 | 2019-10-02 - 2019-10-02 | 1 | Ja | Ja | Nej |  |  |  | Linköping | LINKÖPING | ÖSTERGÖTLANDS LÄN | 22195
Privatperson | Privatperson | Privatperson | 1 ägare | 8 | 8.5 | Sol | Sol | BLE | SE4 | 2019-06-14 - 2019-06-14 | 1 | Nej | Ja | Nej |  |  |  | Ramdala | KARLSKRONA | BLEKINGE LÄN | 22196
Privatperson | Privatperson | Privatperson | 1 ägare | 5 | 10.8 | Sol | Sol | STH | SE3 | 2019-08-09 - 2019-08-09 | 1 | Nej | Ja | Nej |  |  |  | Älvsjö | STOCKHOLM | STOCKHOLMS LÄN | 22197
Privatperson | Privatperson | Privatperson | 1 ägare | 12 | 12 | Sol | Sol | SKL | SE4 | 2019-10-11 - 2019-10-11 | 1 | Ja | Ja | Nej |  |  |  | Velling | VELLINGE | SKÅNE LÄN | 22199
Privatperson | Privatperson | Privatperson | 1 ägare | 11 | 12 | Sol | Sol | HSD | SE2 | 2019-09-13 - 2019-09-13 | 1 | Ja | Ja | Nej |  |  |  | HÄRNÖSAND | HÄRNÖSAND | VÄSTERNORRLANDS LÄN | 22202
Privatperson | Privatperson | Privatperson | 1 ägare | 13 | 14.1 | Sol | Sol | UPN | SE3 | 2019-10-15 - 2019-10-15 | 1 | Ja | Ja | Nej |  |  |  | Örbyhus | TIERP | UPPSALA LÄN | 22204
34-4-SC01-EL | 556042-3039 | AKTIEBOLAGET SKÖVDEBOSTÄDER | 1 ägare | 1 | 2.7 | Sol | Sol | SKD | SE3 | 2016-07-01 - 2016-07-01 | 1 | Ja | Ja | Nej |  |  |  | Skövde | SKÖVDE | VÄSTRA GÖTALANDS LÄN | 22207
34-6-SC01-EL | 556042-3039 | AKTIEBOLAGET SKÖVDEBOSTÄDER | 1 ägare | 5 | 5.7 | Sol | Sol | SKD | SE3 | 2016-09-01 - 2016-09-01 | 1 | Ja | Ja | Nej |  |  |  | Skövde | SKÖVDE | VÄSTRA GÖTALANDS LÄN | 22208
Radiovägen 29 | 556692-9344 | Tykoflex AB | 1 ägare | 136 | 145.2 | Sol | Sol | TYR | SE3 | 2019-07-18 - 2019-07-18 | 1 | Ja | Ja | Nej |  |  |  | Tyresö | TYRESÖ | STOCKHOLMS LÄN | 22209
34-8-SC01-EL | 556042-3039 | AKTIEBOLAGET SKÖVDEBOSTÄDER | 1 ägare | 1 | 2.7 | Sol | Sol | SKD | SE3 | 2017-05-01 - 2017-05-01 | 1 | Ja | Ja | Nej |  |  |  | Skövde | SKÖVDE | VÄSTRA GÖTALANDS LÄN | 22211
34-10-SC01-EL | 556042-3039 | AKTIEBOLAGET SKÖVDEBOSTÄDER | 1 ägare | 5 | 5.7 | Sol | Sol | SKD | SE3 | 2017-06-01 - 2017-06-01 | 1 | Ja | Ja | Nej |  |  |  | Skövde | SKÖVDE | VÄSTRA GÖTALANDS LÄN | 22212
34-12-SC01-EL | 556042-3039 | AKTIEBOLAGET SKÖVDEBOSTÄDER | 1 ägare | 5 | 6 | Sol | Sol | SKD | SE3 | 2017-07-01 - 2017-07-01 | 1 | Ja | Ja | Nej |  |  |  | Skövde | SKÖVDE | VÄSTRA GÖTALANDS LÄN | 22213
34-11-SC01-EL | 556042-3039 | AKTIEBOLAGET SKÖVDEBOSTÄDER | 1 ägare | 4 | 4.5 | Sol | Sol | SKD | SE3 | 2017-09-01 - 2017-09-01 | 1 | Ja | Ja | Nej |  |  |  | Skövde | SKÖVDE | VÄSTRA GÖTALANDS LÄN | 22214
Privatperson | Privatperson | Privatperson | 1 ägare | 8 | 8.1 | Sol | Sol | LJD | SE2 | 2019-10-15 - 2019-10-15 | 1 | Nej | Ja | Nej |  |  |  | LJUSDAL | LJUSDAL | GÄVLEBORGS LÄN | 22216
Privatperson | Privatperson | Privatperson | 1 ägare | 6 | 6 | Sol | Sol | RBY | SE4 | 2019-10-07 - 2019-10-07 | 1 | Nej | Ja | Nej |  |  |  | RONNEBY | RONNEBY | BLEKINGE LÄN | 22220
Privatperson | Privatperson | Privatperson | 1 ägare | 12 | 13.2 | Sol | Sol | UPN | SE3 | 2018-07-02 - 2018-07-02 | 1 | Nej | Ja | Nej |  |  |  | Hållnäs | TIERP | UPPSALA LÄN | 22224
Privatperson | Privatperson | Privatperson | 1 ägare | 9 | 9 | Sol | Sol | KUV | SE3 | 2019-10-01 - 2019-10-01 | 1 | Nej | Ja | Nej |  |  |  | KUNGÄLV | KUNGÄLV | VÄSTRA GÖTALANDS LÄN | 22225
Privatperson | Privatperson | Privatperson | 1 ägare | 10 | 10.7 | Sol | Sol | UPP | SE3 | 2019-10-09 - 2019-10-09 | 1 | Nej | Ja | Nej |  |  |  | UPPSALA | UPPSALA | UPPSALA LÄN | 22226
Privatperson | Privatperson | Privatperson | 1 ägare | 12 | 11.7 | Sol | Sol | OCK | SE3 | 2019-10-16 - 2019-10-16 | 1 | Nej | Ja | Nej |  |  |  | HÖNÖ | ÖCKERÖ | VÄSTRA GÖTALANDS LÄN | 22227
Ådö Säteri | 556816-7489 | Ådö Säteri AB | 1 ägare | 61 | 52.5 | Sol | Sol | IKN | SE3 | 2019-10-14 - 2019-10-14 | 3 | Ja | Ja | Nej |  |  |  | BRO | UPPLANDS-BRO | STOCKHOLMS LÄN | 22228
Privatperson | Privatperson | Privatperson | 1 ägare | 14 | 17 | Sol | Sol | SDT | SE3 | 2019-10-01 - 2019-10-01 | 1 | Ja | Ja | Nej |  |  |  | järna | SÖDERTÄLJE | STOCKHOLMS LÄN | 22230
Privatperson | Privatperson | Privatperson | 1 ägare | 15 | 14.8 | Sol | Sol | NBL | SE3 | 2019-10-07 - 2019-10-07 | 1 | Ja | Ja | Nej |  |  |  | Dingle | MUNKEDAL | VÄSTRA GÖTALANDS LÄN | 22231
Måsebäck 2 | 556949-4270 | Exxit i Rydebäck Fastighets AB | 1 ägare | 39 | 37.5 | Sol | Sol | HBG | SE4 | 2019-01-09 - 2019-01-09 | 1 | Ja | Ja | Nej |  |  |  | Rydebäck | HELSINGBORG | SKÅNE LÄN | 22232
Privatperson | Privatperson | Privatperson | 1 ägare | 10 | 10.2 | Sol | Sol | OCK | SE3 | 2019-10-16 - 2019-10-16 | 1 | Nej | Ja | Nej |  |  |  | HÖNÖ | ÖCKERÖ | VÄSTRA GÖTALANDS LÄN | 22236
Privatperson | Privatperson | Privatperson | 1 ägare | 12 | 12.6 | Sol | Sol | UPP | SE3 | 2019-10-11 - 2019-10-11 | 1 | Ja | Ja | Nej |  |  |  | UPPSALA | UPPSALA | UPPSALA LÄN | 22240
Privatperson | Privatperson | Privatperson | 1 ägare | 7 | 7.8 | Sol | Sol | BLE | SE4 | 2018-11-01 - 2018-11-01 | 1 | Ja | Ja | Nej |  |  |  | Sturkö | KARLSKRONA | BLEKINGE LÄN | 22241
Varlabergsvägen 6 | 556192-1155 | GLEITMO TECHNIK AKTIEBOLAG | 1 ägare | 20 | 43 | Sol | Sol | NHA | SE3 | 2019-04-04 - 2019-04-04 | 1 | Ja | Ja | Nej |  |  |  | Kungsbacka | KUNGSBACKA | HALLANDS LÄN | 22242
Privatperson | Privatperson | Privatperson | 1 ägare | 6 | 5.8 | Sol | Sol | GBG | SE3 | 2018-04-18 - 2018-04-18 | 1 | Nej | Ja | Nej |  |  |  | GÖTEBORG | GÖTEBORG | VÄSTRA GÖTALANDS LÄN | 22243
Privatperson | Privatperson | Privatperson | 1 ägare | 8 | 8.7 | Sol | Sol | DAD | SE3 | 2019-09-30 - 2019-09-30 | 1 | Ja | Ja | Nej |  |  |  | DALSKOG | MELLERUD | VÄSTRA GÖTALANDS LÄN | 22244
Privatperson | Privatperson | Privatperson | 1 ägare | 9 | 9 | Sol | Sol | NHA | SE3 | 2019-10-14 - 2019-10-14 | 1 | Nej | Ja | Nej |  |  |  | FJÄRÅS | KUNGSBACKA | HALLANDS LÄN | 22248
Privatperson | Privatperson | Privatperson | 1 ägare | 12 | 11.8 | Sol | Sol | SKN | SE4 | 2019-10-18 - 2019-10-18 | 1 | Ja | Ja | Nej |  |  |  | STAFFANSTORP | STAFFANSTORP | SKÅNE LÄN | 22251
Privatperson | Privatperson | Privatperson | 1 ägare | 7 | 14.7 | Sol | Sol | STH | SE3 | 2019-10-04 - 2019-10-04 | 1 | Ja | Ja | Nej |  |  |  | Vällingby | STOCKHOLM | STOCKHOLMS LÄN | 22252
Spjutåsberget | 556526-3745 | HÄRNÖSAND ENERGI & MILJÖ AKTIEBOLAG | 1 ägare | 24000 | 7000 | Vind | Landbaserad | HSD | SE2 | 2020-04-08 - 2020-04-08 | 2 | Ja | Ja | Nej |  |  |  | HÄRNÖSAND | HÄRNÖSAND | VÄSTERNORRLANDS LÄN | 22253
Privatperson | Privatperson | Privatperson | 1 ägare | 8 | 7.8 | Sol | Sol | DAD | SE3 | 2019-11-28 - 2019-11-28 | 1 | Nej | Ja | Nej |  |  |  | Bengtsfors | BENGTSFORS | VÄSTRA GÖTALANDS LÄN | 22257
Privatperson | Privatperson | Privatperson | 1 ägare | 8 | 8.7 | Sol | Sol | VAL | SE3 | 2019-10-14 - 2019-10-14 | 1 | Ja | Ja | Nej |  |  |  | KIL | KIL | VÄRMLANDS LÄN | 22258
Privatperson | Privatperson | Privatperson | 1 ägare | 15 | 12.9 | Sol | Sol | FLN | SE3 | 2019-12-27 - 2019-12-27 | 1 | Ja | Ja | Nej |  |  |  | FALUN | FALUN | DALARNAS LÄN | 22260
Privatperson | Privatperson | Privatperson | 1 ägare | 5 | 11 | Sol | Sol | SMN | SE3 | 2017-07-01 - 2017-07-01 | 1 | Ja | Ja | Nej |  |  |  | Fårbo | OSKARSHAMN | KALMAR LÄN | 22261
Privatperson | Privatperson | Privatperson | 1 ägare | 6 | 5 | Sol | Sol | UPV | SE3 | 2019-09-18 - 2019-09-18 | 1 | Nej | Ja | Nej |  |  |  | ENKÖPING | ENKÖPING | UPPSALA LÄN | 22262
Privatperson | Privatperson | Privatperson | 1 ägare | 11 | 12.4 | Sol | Sol | SKL | SE4 | 2019-07-05 - 2019-07-05 | 1 | Ja | Ja | Nej |  |  |  | SKURUP | SKURUP | SKÅNE LÄN | 22263
Privatperson | Privatperson | Privatperson | 1 ägare | 4 | 7 | Sol | Sol | GBG | SE3 | 2019-09-13 - 2019-09-13 | 1 | Nej | Ja | Nej |  |  |  | Västra Frölunda | GÖTEBORG | VÄSTRA GÖTALANDS LÄN | 22264
Privatperson | Privatperson | Privatperson | 1 ägare | 17 | 17 | Sol | Sol | KUV | SE3 | 2019-09-05 - 2019-09-05 | 1 | Ja | Ja | Nej |  |  |  | HÅLTA | KUNGÄLV | VÄSTRA GÖTALANDS LÄN | 22266
Privatperson | Privatperson | Privatperson | 1 ägare | 6 | 5.7 | Sol | Sol | VAT | SE3 | 2019-10-23 - 2019-10-23 | 1 | Nej | Ja | Nej |  |  |  | Vallentuna | VALLENTUNA | STOCKHOLMS LÄN | 22267
Privatperson | Privatperson | Privatperson | 1 ägare | 9 | 10 | Sol | Sol | GIV | SE3 | 2019-10-18 - 2019-10-18 | 1 | Ja | Ja | Nej |  |  |  | Gislaved | GISLAVED | JÖNKÖPINGS LÄN | 22268
Privatperson | Privatperson | Privatperson | 1 ägare | 7 | 7.8 | Sol | Sol | VAL | SE3 | 2019-10-08 - 2019-10-08 | 1 | Nej | Ja | Nej |  |  |  | Brunskog | ARVIKA | VÄRMLANDS LÄN | 22274
Privatperson | Privatperson | Privatperson | 1 ägare | 13 | 12.2 | Sol | Sol | RBY | SE4 | 2019-12-02 - 2019-12-02 | 1 | Nej | Ja | Nej |  |  |  | Ronneby | RONNEBY | BLEKINGE LÄN | 22275
Privatperson | Privatperson | Privatperson | 1 ägare | 10 | 11.2 | Sol | Sol | NHA | SE3 | 2019-10-21 - 2019-10-21 | 1 | Nej | Ja | Nej |  |  |  | ONSALA | KUNGSBACKA | HALLANDS LÄN | 22279
Privatperson | Privatperson | Privatperson | 1 ägare | 36 | 37 | Sol | Sol | OGO | SE3 | 2019-09-09 - 2019-09-09 | 1 | Ja | Nej | Nej |  |  |  | Fastebo Nygärdet 1 | VALDEMARSVIK | ÖSTERGÖTLANDS LÄN | 22293
Sjölunda Äng, Portvaktsvägen 2Y | 559384-7667 | HSB Hyresfastigheter i Lidköping AB | 1 ägare | 15 | 17.9 | Sol | Sol | LDK | SE3 | 2019-10-16 - 2019-10-16 | 1 | Nej | Ja | Nej |  |  |  | LIDKÖPING | LIDKÖPING | VÄSTRA GÖTALANDS LÄN | 22294
Privatperson | Privatperson | Privatperson | 1 ägare | 23 | 22 | Sol | Sol | HOR | SE4 | 2019-08-01 - 2019-08-01 | 1 | Nej | Ja | Nej |  |  |  | HÖÖR | HÖÖR | SKÅNE LÄN | 22303
Privatperson | Privatperson | Privatperson | 1 ägare | 10 | 12.9 | Sol | Sol | SDT | SE3 | 2019-08-13 - 2019-08-13 | 1 | Ja | Ja | Nej |  |  |  | Järna | SÖDERTÄLJE | STOCKHOLMS LÄN | 22308
Privatperson | Privatperson | Privatperson | 1 ägare | 9 | 17 | Sol | Sol | SMS | SE4 | 2019-12-01 - 2019-12-01 | 1 | Ja | Ja | Nej |  |  |  | Borseryd | GISLAVED | JÖNKÖPINGS LÄN | 22311
Privatperson | Privatperson | Privatperson | 1 ägare | 5 | 6.6 | Sol | Sol | LNK | SE3 | 2019-10-19 - 2019-10-19 | 1 | Nej | Ja | Nej |  |  |  | LINKÖPING | LINKÖPING | ÖSTERGÖTLANDS LÄN | 22313
Privatperson | Privatperson | Privatperson | 1 ägare | 10 | 19.7 | Sol | Sol | IKN | SE3 | 2019-09-10 - 2019-09-10 | 1 | Nej | Ja | Nej |  |  |  | Stråssa | LINDESBERG | ÖREBRO LÄN | 22315
Privatperson | Privatperson | Privatperson | 1 ägare | 9 | 11.1 | Sol | Sol | RSJ | SE4 | 2019-10-07 - 2019-10-07 | 1 | Ja | Ja | Nej |  |  |  | ESLÖV | ESLÖV | SKÅNE LÄN | 22318
Privatperson | Privatperson | Privatperson | 1 ägare | 5 | 4.8 | Sol | Sol | UPV | SE3 | 2019-10-16 - 2019-10-16 | 1 | Nej | Ja | Nej |  |  |  | VÄSTERÅS | VÄSTERÅS | VÄSTMANLANDS LÄN | 22319
Privatperson | Privatperson | Privatperson | 1 ägare | 9 | 9.3 | Sol | Sol | SGS | SE3 | 2019-10-17 - 2019-10-17 | 1 | Nej | Ja | Nej |  |  |  | Eskilstuna | ESKILSTUNA | SÖDERMANLANDS LÄN | 22320
Privatperson | Privatperson | Privatperson | 1 ägare | 11 | 11.8 | Sol | Sol | UPP | SE3 | 2019-10-21 - 2019-10-21 | 1 | Nej | Ja | Nej |  |  |  | UPPSALA | UPPSALA | UPPSALA LÄN | 22322
Privatperson | Privatperson | Privatperson | 1 ägare | 10 | 11.1 | Sol | Sol | OGO | SE3 | 2019-10-14 - 2019-10-14 | 1 | Ja | Ja | Nej |  |  |  | RIMFORSA | KINDA | ÖSTERGÖTLANDS LÄN | 22323
Privatperson | Privatperson | Privatperson | 1 ägare | 10 | 10.5 | Sol | Sol | VVI | SE3 | 2019-10-29 - 2019-10-29 | 1 | Nej | Ja | Nej |  |  |  | Västervik | VÄSTERVIK | KALMAR LÄN | 22325
Privatperson | Privatperson | Privatperson | 1 ägare | 5 | 10 | Sol | Sol | DRV | SE3 | 2019-07-04 - 2019-07-04 | 1 | Ja | Ja | Nej |  |  |  | Tyresö | TYRESÖ | STOCKHOLMS LÄN | 22326
9-S1-SC02-EL | 556042-3039 | AKTIEBOLAGET SKÖVDEBOSTÄDER | 1 ägare | 11 | 13 | Sol | Sol | IKN | SE3 | 2018-01-01 - 2018-01-01 | 1 | Ja | Ja | Nej |  |  |  | Skövde | SKÖVDE | VÄSTRA GÖTALANDS LÄN | 22327
34-TH-SC01-EL | 556042-3039 | AKTIEBOLAGET SKÖVDEBOSTÄDER | 1 ägare | 77 | 88.5 | Sol | Sol | IKN | SE3 | 2017-10-01 - 2017-10-01 | 1 | Ja | Ja | Nej |  |  |  | Skövde | SKÖVDE | VÄSTRA GÖTALANDS LÄN | 22328
20-03-SC01-EL | 556042-3039 | AKTIEBOLAGET SKÖVDEBOSTÄDER | 1 ägare | 9 | 11 | Sol | Sol | IKN | SE3 | 2018-03-01 - 2018-03-01 | 1 | Ja | Ja | Nej |  |  |  | Skövde | SKÖVDE | VÄSTRA GÖTALANDS LÄN | 22329
35-5-SC01-EL | 556042-3039 | AKTIEBOLAGET SKÖVDEBOSTÄDER | 1 ägare | 7 | 9.5 | Sol | Sol | IKN | SE3 | 2018-05-01 - 2018-05-01 | 1 | Ja | Ja | Nej |  |  |  | Skövde | SKÖVDE | VÄSTRA GÖTALANDS LÄN | 22330
35-7-SC01-EL | 556042-3039 | AKTIEBOLAGET SKÖVDEBOSTÄDER | 1 ägare | 7 | 9.5 | Sol | Sol | IKN | SE3 | 2018-06-01 - 2018-06-01 | 1 | Ja | Ja | Nej |  |  |  | Skövde | SKÖVDE | VÄSTRA GÖTALANDS LÄN | 22331
36-13-SC01-EL | 556042-3039 | AKTIEBOLAGET SKÖVDEBOSTÄDER | 1 ägare | 11 | 12.6 | Sol | Sol | IKN | SE3 | 2019-05-01 - 2019-05-01 | 1 | Ja | Ja | Nej |  |  |  | Skövde | SKÖVDE | VÄSTRA GÖTALANDS LÄN | 22332
36-15-SC01-EL | 556042-3039 | AKTIEBOLAGET SKÖVDEBOSTÄDER | 1 ägare | 19 | 21.2 | Sol | Sol | IKN | SE3 | 2019-05-01 - 2019-05-01 | 1 | Ja | Ja | Nej |  |  |  | Skövde | SKÖVDE | VÄSTRA GÖTALANDS LÄN | 22333
36-11-SC01-EL | 556042-3039 | AKTIEBOLAGET SKÖVDEBOSTÄDER | 1 ägare | 19 | 21.5 | Sol | Sol | IKN | SE3 | 2019-12-01 - 2019-12-01 | 1 | Ja | Ja | Nej |  |  |  | SKÖVDE | SKÖVDE | VÄSTRA GÖTALANDS LÄN | 22334
36-9-SC01-EL | 556042-3039 | AKTIEBOLAGET SKÖVDEBOSTÄDER | 1 ägare | 12 | 13.5 | Sol | Sol | IKN | SE3 | 2019-12-01 - 2019-12-01 | 1 | Ja | Ja | Nej |  |  |  | Skövde | SKÖVDE | VÄSTRA GÖTALANDS LÄN | 22335
Privatperson | Privatperson | Privatperson | 1 ägare | 12 | 12 | Sol | Sol | GBG | SE3 | 2019-05-09 - 2019-05-09 | 1 | Ja | Ja | Nej |  |  |  | Säve | GÖTEBORG | VÄSTRA GÖTALANDS LÄN | 22336
Privatperson | Privatperson | Privatperson | 1 ägare | 11 | 11.6 | Sol | Sol | NHA | SE3 | 2019-10-18 - 2019-10-18 | 1 | Ja | Ja | Nej |  |  |  | Onsala | KUNGSBACKA | HALLANDS LÄN | 22339
Privatperson | Privatperson | Privatperson | 1 ägare | 7 | 8 | Sol | Sol | SUV | SE2 | 2019-11-26 - 2019-11-26 | 1 | Nej | Ja | Nej |  |  |  | Alnö | SUNDSVALL | VÄSTERNORRLANDS LÄN | 22341
Ätrafors 310 - 735999114011718062 | 559074-8892 | House4Earth AB | 1 ägare | 40 | 43.5 | Sol | Sol | HLD | SE4 | 2019-03-20 - 2019-03-20 | 1 | Ja | Ja | Nej |  |  |  | Vessigebro | FALKENBERG | HALLANDS LÄN | 22347
Privatperson | Privatperson | Privatperson | 1 ägare | 7 | 7.5 | Sol | Sol | LDG | SE3 | 2019-10-10 - 2019-10-10 | 1 | Ja | Ja | Nej |  |  |  | LIDINGÖ | LIDINGÖ | STOCKHOLMS LÄN | 22349
Privatperson | Privatperson | Privatperson | 1 ägare | 13 | 12.9 | Sol | Sol | SGD | SE3 | 2019-11-28 - 2019-11-28 | 1 | Ja | Nej | Nej |  |  |  | STENUNGSUND | STENUNGSUND | VÄSTRA GÖTALANDS LÄN | 22350
Privatperson | Privatperson | Privatperson | 1 ägare | 14 | 14 | Sol | Sol | SKL | SE4 | 2019-09-06 - 2019-09-06 | 1 | Nej | Ja | Nej |  |  |  | SKÅNE TRANÅS | TOMELILLA | SKÅNE LÄN | 22352
Södervägen 26 solkraft inmatning | 556663-1577 | Kommunfastigheter i Knivsta AB | 1 ägare | 227 | 253 | Sol | Sol | UPO | SE3 | 2019-09-25 - 2019-09-25 | 1 | Ja | Ja | Nej |  |  |  | KNIVSTA | KNIVSTA | UPPSALA LÄN | 22355
Köpmanbergsvägen 6 - Sol Småsk.prod | 556625-0790 | HLA HUDIK AB | 1 ägare | 68 | 75 | Sol | Sol | HDV | SE2 | 2018-09-27 - 2018-09-27 | 1 | Ja | Ja | Nej |  |  |  | Hudiksvall | HUDIKSVALL | GÄVLEBORGS LÄN | 22357
Köpmanbergsvägen 6 - Sol Mikro | 556625-0790 | HLA HUDIK AB | 1 ägare | 23 | 25 | Sol | Sol | HDV | SE2 | 2018-07-13 - 2018-07-13 | 1 | Ja | Ja | Nej |  |  |  | Hudiksvall | HUDIKSVALL | GÄVLEBORGS LÄN | 22358
Privatperson | Privatperson | Privatperson | 1 ägare | 42 | 84 | Sol | Sol | NRL | SE3 | 2018-10-01 - 2018-10-01 | 1 | Ja | Ja | Nej |  |  |  | Örebro | ÖREBRO | ÖREBRO LÄN | 22360
Privatperson | Privatperson | Privatperson | 1 ägare | 10 | 11.6 | Sol | Sol | EBN | SE2 | 2019-09-25 - 2019-09-25 | 1 | Ja | Ja | Nej |  |  |  | Edsbyn | OVANÅKER | GÄVLEBORGS LÄN | 22362
Privatperson | Privatperson | Privatperson | 1 ägare | 4 | 8 | Sol | Sol | IKN | SE3 | 2019-03-21 - 2019-03-21 | 1 | Nej | Ja | Nej |  |  |  | Trångsund | HUDDINGE | STOCKHOLMS LÄN | 22364
Privatperson | Privatperson | Privatperson | 1 ägare | 8 | 9.4 | Sol | Sol | EBN | SE2 | 2019-10-19 - 2019-10-19 | 1 | Ja | Ja | Nej |  |  |  | Edsbyn | OVANÅKER | GÄVLEBORGS LÄN | 22365
Privatperson | Privatperson | Privatperson | 1 ägare | 9 | 10 | Sol | Sol | EBN | SE2 | 2019-09-12 - 2019-09-12 | 1 | Nej | Ja | Nej |  |  |  | Edsbyn | OVANÅKER | GÄVLEBORGS LÄN | 22367
Privatperson | Privatperson | Privatperson | 1 ägare | 9 | 10 | Sol | Sol | EBN | SE2 | 2019-09-12 - 2019-09-12 | 1 | Ja | Ja | Nej |  |  |  | Edsbyn | OVANÅKER | GÄVLEBORGS LÄN | 22368
Privatperson | Privatperson | Privatperson | 1 ägare | 7 | 8 | Sol | Sol | EBN | SE2 | 2019-06-17 - 2019-06-17 | 1 | Ja | Ja | Nej |  |  |  | Edsbyn | OVANÅKER | GÄVLEBORGS LÄN | 22369
Privatperson | Privatperson | Privatperson | 1 ägare | 8 | 13.5 | Sol | Sol | MMO | SE4 | 2019-07-15 - 2019-07-15 | 1 | Ja | Ja | Nej |  |  |  | Malmö | MALMÖ | SKÅNE LÄN | 22371
Privatperson | Privatperson | Privatperson | 1 ägare | 9 | 10.2 | Sol | Sol | NHA | SE3 | 2019-08-01 - 2019-08-01 | 1 | Nej | Ja | Nej |  |  |  | Kullavik | KUNGSBACKA | HALLANDS LÄN | 22375
Privatperson | Privatperson | Privatperson | 1 ägare | 12 | 13.1 | Sol | Sol | RSJ | SE4 | 2019-07-02 - 2019-07-02 | 1 | Ja | Ja | Nej |  |  |  | LÖBERÖD | ESLÖV | SKÅNE LÄN | 22376
Privatperson | Privatperson | Privatperson | 1 ägare | 19 | 20.4 | Sol | Sol | SMB | SE3 | 2019-10-14 - 2019-10-14 | 1 | Ja | Ja | Nej |  |  |  | Smedjebacken | SMEDJEBACKEN | DALARNAS LÄN | 22379
Slageryds Vindbrukspark 1-3 | 559108-8132 | Slageryds Vindkraft AB | 1 ägare | 35650 | 11700 | Vind | Landbaserad | SMN | SE3 | 2020-06-26 - 2020-06-26 | 3 | Ja | Ja | Ja | 2019-12-17 | 2024-12-16 | 100 | Landsbro | VETLANDA | JÖNKÖPINGS LÄN | 22384
Slageryds Vindbrukspark 4-6 | 559108-8132 | Slageryds Vindkraft AB | 1 ägare | 35650 | 11700 | Vind | Landbaserad | SMN | SE3 | 2020-06-26 - 2020-06-26 | 3 | Ja | Ja | Ja | 2019-12-17 | 2024-12-16 | 100 | Landsbro | VETLANDA | JÖNKÖPINGS LÄN | 22385
Privatperson | Privatperson | Privatperson | 1 ägare | 8 | 8.8 | Sol | Sol | IKN | SE3 | 2018-12-04 - 2018-12-04 | 1 | Nej | Ja | Nej |  |  |  | Jönköping | JÖNKÖPING | JÖNKÖPINGS LÄN | 22386
Jönköpings Flygplats _1 | 556792-9905 | Jönköping Airport AB | 1 ägare | 206 | 213 | Sol | Sol | IKN | SE3 | 2018-12-11 - 2018-12-11 | 1 | Ja | Ja | Nej |  |  |  | Jönköping | JÖNKÖPING | JÖNKÖPINGS LÄN | 22389
Jönköpings Flygplats _2 | 556792-9905 | Jönköping Airport AB | 1 ägare | 206 | 213 | Sol | Sol | IKN | SE3 | 2018-12-11 - 2018-12-11 | 1 | Ja | Ja | Nej |  |  |  | Jönköping | JÖNKÖPING | JÖNKÖPINGS LÄN | 22390
Jönköpings Flygplats _3 | 556792-9905 | Jönköping Airport AB | 1 ägare | 206 | 213 | Sol | Sol | IKN | SE3 | 2018-12-11 - 2018-12-11 | 1 | Ja | Ja | Nej |  |  |  | Jönköping | JÖNKÖPING | JÖNKÖPINGS LÄN | 22391
Privatperson | Privatperson | Privatperson | 1 ägare | 10 | 19.1 | Sol | Sol | UPS | SE3 | 2019-10-04 - 2019-10-04 | 1 | Ja | Ja | Nej |  |  |  | Bro | UPPLANDS-BRO | STOCKHOLMS LÄN | 22392
Jönköpings Flygplats _4 | 556792-9905 | Jönköping Airport AB | 1 ägare | 206 | 213 | Sol | Sol | IKN | SE3 | 2018-12-11 - 2018-12-11 | 1 | Ja | Ja | Nej |  |  |  | Jönköping | JÖNKÖPING | JÖNKÖPINGS LÄN | 22393
Stora Vickleby | 556401-1665 | ALVLÖSA GÅRD AKTIEBOLAG | 1 ägare | 25 | 25 | Sol | Sol | OLD | SE4 | 2019-07-01 - 2019-07-01 | 2 | Ja | Ja | Nej |  |  |  | FÄRJESTADEN | MÖRBYLÅNGA | KALMAR LÄN | 22399
Kastlösa | 556401-1665 | ALVLÖSA GÅRD AKTIEBOLAG | 1 ägare | 87 | 90 | Sol | Sol | IKN | SE4 | 2019-06-17 - 2019-06-17 | 6 | Ja | Ja | Nej |  |  |  | MÖRBYLÅNGA | MÖRBYLÅNGA | KALMAR LÄN | 22400
Privatperson | Privatperson | Privatperson | 1 ägare | 20 | 24 | Sol | Sol | VAR | SE3 | 2019-07-10 - 2019-07-10 | 1 | Nej | Ja | Nej |  |  |  | VEDUM | VARA | VÄSTRA GÖTALANDS LÄN | 22402
Privatperson | Privatperson | Privatperson | 1 ägare | 6 | 8.5 | Sol | Sol | NBR | SE4 | 2019-10-07 - 2019-10-07 | 1 | Nej | Ja | Nej |  |  |  | Alsterbro | NYBRO | KALMAR LÄN | 22403
Privatperson | Privatperson | Privatperson | 1 ägare | 4 | 4.8 | Sol | Sol | NHA | SE3 | 2019-08-29 - 2019-08-29 | 1 | Ja | Ja | Nej |  |  |  | FJÄRÅS | KUNGSBACKA | HALLANDS LÄN | 22418
Privatperson | Privatperson | Privatperson | 1 ägare | 25 | 25 | Sol | Sol | RBY | SE4 | 2019-09-27 - 2019-09-27 | 1 | Ja | Ja | Nej |  |  |  | Ronneby | RONNEBY | BLEKINGE LÄN | 22420
Privatperson | Privatperson | Privatperson | 1 ägare | 6 | 6 | Sol | Sol | GBG | SE3 | 2019-08-01 - 2019-08-01 | 1 | Nej | Ja | Nej |  |  |  | GÖTEBORG | GÖTEBORG | VÄSTRA GÖTALANDS LÄN | 22422
Privatperson | Privatperson | Privatperson | 1 ägare | 8 | 8.3 | Sol | Sol | GBG | SE3 | 2019-10-28 - 2019-10-28 | 1 | Ja | Ja | Nej |  |  |  | TORSLANDA | GÖTEBORG | VÄSTRA GÖTALANDS LÄN | 22426
Privatperson | Privatperson | Privatperson | 1 ägare | 15 | 17 | Sol | Sol | TRH | SE3 | 2019-10-29 - 2019-10-29 | 1 | Ja | Nej | Nej |  |  |  | TROLLHÄTTAN | TROLLHÄTTAN | VÄSTRA GÖTALANDS LÄN | 22427
Privatperson | Privatperson | Privatperson | 1 ägare | 7 | 7 | Sol | Sol | PTE | SE3 | 2019-08-29 - 2019-08-29 | 1 | Nej | Ja | Nej |  |  |  | Partille | PARTILLE | VÄSTRA GÖTALANDS LÄN | 22428
Privatperson | Privatperson | Privatperson | 1 ägare | 7 | 7.2 | Sol | Sol | PTE | SE3 | 2019-10-28 - 2019-10-28 | 1 | Ja | Ja | Nej |  |  |  | ÖJERSJÖ | PARTILLE | VÄSTRA GÖTALANDS LÄN | 22429
Orrberget Nord | 559128-7023 | Oakmont Vindkraft AB | 1 ägare | 30712 | 14700 | Vind | Landbaserad | BRL | SE3 | 2019-11-30 - 2019-12-07 | 4 | Ja | Ja | Ja | 2019-12-10 | 2024-12-09 | 100 | TUNA-HÄSTBERG | SAKNAS | SAKNAS | 22431
Orrberget Syd | 559128-7023 | Oakmont Vindkraft AB | 1 ägare | 38390 | 18375 | Vind | Landbaserad | BRL | SE3 | 2019-11-05 - 2019-11-23 | 5 | Ja | Ja | Ja | 2019-12-10 | 2024-12-09 | 100 | TUNA-HÄSTBERG | BORLÄNGE | DALARNAS LÄN | 22432
Privatperson | Privatperson | Privatperson | 1 ägare | 58 | 58.4 | Sol | Sol | OGO | SE3 | 2019-10-01 - 2019-10-01 | 1 | Ja | Nej | Nej |  |  |  | KISA | KINDA | ÖSTERGÖTLANDS LÄN | 22433
Kartografen | 556046-8885 | Karlskogahem AB | 1 ägare | 35 | 39 | Sol | Sol | IKN | SE3 | 2019-10-17 - 2019-10-17 | 1 | Ja | Ja | Nej |  |  |  | KARLSKOGA | KARLSKOGA | ÖREBRO LÄN | 22436
Privatperson | Privatperson | Privatperson | 1 ägare | 10 | 12.3 | Sol | Sol | NHA | SE3 | 2019-10-28 - 2019-10-28 | 1 | Nej | Ja | Nej |  |  |  | Kullavik | KUNGSBACKA | HALLANDS LÄN | 22437
Privatperson | Privatperson | Privatperson | 1 ägare | 7 | 6.7 | Sol | Sol | VAL | SE3 | 2019-01-16 - 2019-01-16 | 1 | Nej | Ja | Nej |  |  |  | BORGVIK | GRUMS | VÄRMLANDS LÄN | 22442
Privatperson | Privatperson | Privatperson | 1 ägare | 9 | 18.3 | Sol | Sol | VLS | SE3 | 2019-09-02 - 2019-09-02 | 1 | Ja | Ja | Nej |  |  |  | Skultuna | VÄSTERÅS | VÄSTMANLANDS LÄN | 22443
Privatperson | Privatperson | Privatperson | 1 ägare | 29 | 32.6 | Sol | Sol | IKN | SE3 | 2019-08-08 - 2019-08-08 | 1 | Nej | Ja | Nej |  |  |  | Harbo | HEBY | VÄSTMANLANDS LÄN | 22446
734012530000050341 | 556907-8420 | Prästtorp Gård AB | 1 ägare | 72 | 80 | Sol | Sol | IKN | SE3 | 2019-09-03 - 2019-09-03 | 1 | Ja | Ja | Nej |  |  |  | Fornåsa | MOTALA | ÖSTERGÖTLANDS LÄN | 22447
734012530000048256 | 556907-8420 | Prästtorp Gård AB | 1 ägare | 90 | 99.7 | Sol | Sol | IKN | SE3 | 2019-08-13 - 2019-08-13 | 1 | Ja | Ja | Nej |  |  |  | Fornåsa | MOTALA | ÖSTERGÖTLANDS LÄN | 22448
Privatperson | Privatperson | Privatperson | 1 ägare | 35 | 39 | Sol | Sol | IKN | SE3 | 2019-09-20 - 2019-09-20 | 1 | Nej | Ja | Nej |  |  |  | Söderköping | SÖDERKÖPING | ÖSTERGÖTLANDS LÄN | 22456
Privatperson | Privatperson | Privatperson | 1 ägare | 20 | 20 | Sol | Sol | TOS | SE4 | 2019-10-18 - 2019-10-18 | 1 | Ja | Nej | Nej |  |  |  | KARLSKRONA | KARLSKRONA | BLEKINGE LÄN | 22458
Privatperson | Privatperson | Privatperson | 1 ägare | 10 | 12 | Sol | Sol | VBL | SE3 | 2019-06-28 - 2019-06-28 | 1 | Nej | Ja | Nej |  |  |  | SÖDERBÄRKE | SMEDJEBACKEN | DALARNAS LÄN | 22459
734012530000046115 | 556477-6317 | NSF V Orgelspelet AB | 1 ägare | 84 | 93.3 | Sol | Sol | IKN | SE3 | 2018-06-13 - 2018-06-13 | 1 | Nej | Ja | Nej |  |  |  | Sundbyberg | SUNDBYBERG | STOCKHOLMS LÄN | 22464
Privatperson | Privatperson | Privatperson | 1 ägare | 15 | 13.4 | Sol | Sol | SMS | SE4 | 2019-11-14 - 2019-11-14 | 1 | Ja | Ja | Nej |  |  |  | Växjö | VÄXJÖ | KRONOBERGS LÄN | 22465
Privatperson | Privatperson | Privatperson | 1 ägare | 13 | 14.4 | Sol | Sol | OCK | SE3 | 2019-09-16 - 2019-09-16 | 1 | Ja | Ja | Nej |  |  |  | HÖNÖ | ÖCKERÖ | VÄSTRA GÖTALANDS LÄN | 22467
Privatperson | Privatperson | Privatperson | 1 ägare | 15 | 15 | Sol | Sol | NHN | SE3 | 2019-11-01 - 2019-11-01 | 1 | Ja | Ja | Nej |  |  |  | SORUNDA | NYNÄSHAMN | STOCKHOLMS LÄN | 22471
Privatperson | Privatperson | Privatperson | 1 ägare | 13 | 13.5 | Sol | Sol | ORT | SE3 | 2019-11-01 - 2019-11-01 | 1 | Nej | Ja | Nej |  |  |  | VAREKIL | SAKNAS | SAKNAS | 22474
SUAB | 559058-3711 | Svenska Undervattensentreprenader Fastigheter AB | 1 ägare | 82 | 89.3 | Sol | Sol | SGS | SE3 | 2019-10-25 - 2019-10-25 | 5 | Ja | Ja | Nej |  |  |  | STRÄNGNÄS | STRÄNGNÄS | SÖDERMANLANDS LÄN | 22477
Privatperson | Privatperson | Privatperson | 1 ägare | 29 | 33 | Sol | Sol | SKL | SE4 | 2019-11-04 - 2019-11-04 | 1 | Ja | Ja | Nej |  |  |  | Degeberga | KRISTIANSTAD | SKÅNE LÄN | 22478
Privatperson | Privatperson | Privatperson | 3 ägare | 3000 | 840 | Vatten | Vatten | IKN | SE3 | 2019-08-20 - 2019-08-20 | 1 | Ja | Nej | Nej |  |  |  | FRITSLA | MARK | VÄSTRA GÖTALANDS LÄN | 22479
Privatperson | Privatperson | Privatperson | 1 ägare | 17 | 17.3 | Sol | Sol | HLD | SE4 | 2019-10-02 - 2019-10-02 | 1 | Nej | Ja | Nej |  |  |  | HÅCKSVIK | SVENLJUNGA | VÄSTRA GÖTALANDS LÄN | 22481
Privatperson | Privatperson | Privatperson | 1 ägare | 9 | 12.4 | Sol | Sol | HAL | SE2 | 2019-07-16 - 2019-07-16 | 1 | Ja | Ja | Nej |  |  |  | VIKSJÖFORS | OVANÅKER | GÄVLEBORGS LÄN | 22484
Privatperson | Privatperson | Privatperson | 1 ägare | 30 | 28.5 | Sol | Sol | IKN | SE4 | 2019-11-05 - 2019-11-05 | 1 | Ja | Nej | Nej |  |  |  | SÖDRA SANDBY | LUND | SKÅNE LÄN | 22487
Privatperson | Privatperson | Privatperson | 1 ägare | 10 | 17 | Sol | Sol | SKP | SE4 | 2019-03-30 - 2019-03-30 | 1 | Nej | Ja | Nej |  |  |  | SKURUP | SKURUP | SKÅNE LÄN | 22488
Privatperson | Privatperson | Privatperson | 1 ägare | 11 | 12.9 | Sol | Sol | MDL | SE3 | 2019-10-22 - 2019-10-22 | 1 | Nej | Ja | Nej |  |  |  | MÖLNDAL | MÖLNDAL | VÄSTRA GÖTALANDS LÄN | 22489
Privatperson | Privatperson | Privatperson | 1 ägare | 16 | 19 | Sol | Sol | NHA | SE3 | 2019-10-18 - 2019-10-18 | 1 | Ja | Ja | Nej |  |  |  | KÅLLERED | MÖLNDAL | VÄSTRA GÖTALANDS LÄN | 22492
Privatperson | Privatperson | Privatperson | 1 ägare | 7 | 7 | Sol | Sol | ORT | SE3 | 2019-11-08 - 2019-11-08 | 1 | Ja | Ja | Nej |  |  |  | MJÖRN | TJÖRN | VÄSTRA GÖTALANDS LÄN | 22507
Privatperson | Privatperson | Privatperson | 1 ägare | 78 | 80 | Sol | Sol | IKN | SE3 | 2019-10-30 - 2019-10-30 | 5 | Ja | Ja | Nej |  |  |  | MARIESTAD | TÖREBODA | VÄSTRA GÖTALANDS LÄN | 22515
Privatperson | Privatperson | Privatperson | 1 ägare | 13 | 12.4 | Sol | Sol | SKV | SE4 | 2019-10-24 - 2019-10-24 | 1 | Nej | Ja | Nej |  |  |  | LÖDDEKÖPINGE | KÄVLINGE | SKÅNE LÄN | 22522
Privatperson | Privatperson | Privatperson | 1 ägare | 5 | 5.8 | Sol | Sol | GIV | SE3 | 2019-10-30 - 2019-10-30 | 1 | Ja | Ja | Nej |  |  |  | Gislaved | GISLAVED | JÖNKÖPINGS LÄN | 22523
Rummet | 916696-2820 | Valdemarsviks Veterinärstation Handelsbolag | 1 ägare | 11 | 12.3 | Sol | Sol | OGO | SE3 | 2019-07-08 - 2019-07-08 | 1 | Nej | Ja | Nej |  |  |  | VALDEMARSVIK | VALDEMARSVIK | ÖSTERGÖTLANDS LÄN | 22524
Privatperson | Privatperson | Privatperson | 1 ägare | 7 | 7 | Sol | Sol | STH | SE3 | 2019-09-24 - 2019-09-24 | 1 | Ja | Ja | Nej |  |  |  | Enskede | STOCKHOLM | STOCKHOLMS LÄN | 22526
Privatperson | Privatperson | Privatperson | 1 ägare | 12 | 12.3 | Sol | Sol | SMS | SE4 | 2019-09-11 - 2019-09-11 | 1 | Nej | Ja | Nej |  |  |  | Växjö | VÄXJÖ | KRONOBERGS LÄN | 22527
Privatperson | Privatperson | Privatperson | 1 ägare | 14 | 14.2 | Sol | Sol | SMS | SE4 | 2019-06-14 - 2019-06-14 | 1 | Ja | Ja | Nej |  |  |  | HAGBY | KALMAR | KALMAR LÄN | 22530
Privatperson | Privatperson | Privatperson | 1 ägare | 6 | 5.7 | Sol | Sol | FBN | SE3 | 2019-09-11 - 2019-09-11 | 1 | Nej | Ja | Nej |  |  |  | Falköping | FALKÖPING | VÄSTRA GÖTALANDS LÄN | 22537
Brännliden Vindpark 6-10 | 559157-3422 | Brännliden Vind AB | 1 ägare | 79000 | 21000 | Vind | Landbaserad | BLN | SE1 | 2020-01-19 - 2020-03-15 | 5 | Ja | Ja | Ja | 2020-01-20 | 2025-01-19 | 100 | Jörn | SKELLEFTEÅ | VÄSTERBOTTENS LÄN | 22538
Tunnlandsvägen 8-12 | 769636-4087 | Bostadsrättsföreningen Blomstergången i Växjö | 1 ägare | 2 | 4.8 | Sol | Sol | VXO | SE4 | 2019-11-28 - 2019-11-28 | 1 | Ja | Ja | Nej |  |  |  | Växjö | VÄXJÖ | KRONOBERGS LÄN | 22543
Privatperson | Privatperson | Privatperson | 1 ägare | 12 | 13.2 | Sol | Sol | SMS | SE4 | 2019-05-02 - 2019-05-02 | 1 | Ja | Nej | Nej |  |  |  | ÅSEDA | UPPVIDINGE | KRONOBERGS LÄN | 22545
Privatperson | Privatperson | Privatperson | 1 ägare | 16 | 17.5 | Sol | Sol | GBG | SE3 | 2019-08-05 - 2019-08-05 | 1 | Nej | Ja | Nej |  |  |  | TORSLANDA | GÖTEBORG | VÄSTRA GÖTALANDS LÄN | 22546
Privatperson | Privatperson | Privatperson | 1 ägare | 14 | 14.4 | Sol | Sol | GBG | SE3 | 2019-08-01 - 2019-08-01 | 1 | Nej | Ja | Nej |  |  |  | TORSLANDA | GÖTEBORG | VÄSTRA GÖTALANDS LÄN | 22550
Adelas Väg 20 A-C | 769636-4087 | Bostadsrättsföreningen Blomstergången i Växjö | 1 ägare | 2 | 4.8 | Sol | Sol | VXO | SE4 | 2019-11-28 - 2019-11-28 | 1 | Ja | Ja | Nej |  |  |  | Växjö | VÄXJÖ | KRONOBERGS LÄN | 22551
Adelas Väg 22 A-D | 769636-4087 | Bostadsrättsföreningen Blomstergången i Växjö | 1 ägare | 3 | 6 | Sol | Sol | VXO | SE4 | 2019-11-28 - 2019-11-28 | 1 | Ja | Ja | Nej |  |  |  | Växjö | VÄXJÖ | KRONOBERGS LÄN | 22552
O0009022 Lyktan/Wallenberg | 556459-9156 | Akademiska Hus Aktiebolag | 1 ägare | 61 | 70.6 | Sol | Sol | IKN | SE3 | 2019-12-01 - 2019-12-01 | 1 | Ja | Ja | Nej |  |  |  | GÖTEBORG | GÖTEBORG | VÄSTRA GÖTALANDS LÄN | 22553
Rättarens Väg 1-9 | 769636-4087 | Bostadsrättsföreningen Blomstergången i Växjö | 1 ägare | 3 | 7.5 | Sol | Sol | VXO | SE4 | 2019-11-28 - 2019-11-28 | 1 | Ja | Ja | Nej |  |  |  | Växjö | VÄXJÖ | KRONOBERGS LÄN | 22554
O0007027 SB3 Norra Hallen | 556459-9156 | Akademiska Hus Aktiebolag | 1 ägare | 113 | 125 | Sol | Sol | IKN | SE3 | 2019-05-01 - 2019-05-01 | 1 | Ja | Ja | Nej |  |  |  | GÖTEBORG | GÖTEBORG | VÄSTRA GÖTALANDS LÄN | 22555
Tunnlandsvägen 2-6 | 769636-4087 | Bostadsrättsföreningen Blomstergången i Växjö | 1 ägare | 2 | 4.8 | Sol | Sol | VXO | SE4 | 2019-11-28 - 2019-11-28 | 1 | Ja | Ja | Nej |  |  |  | Växjö | VÄXJÖ | KRONOBERGS LÄN | 22556
O0007017 Biblioteket | 556459-9156 | Akademiska Hus Aktiebolag | 1 ägare | 32 | 37.5 | Sol | Sol | IKN | SE3 | 2019-05-01 - 2019-05-01 | 1 | Ja | Ja | Nej |  |  |  | GÖTEBORG | GÖTEBORG | VÄSTRA GÖTALANDS LÄN | 22557
Privatperson | Privatperson | Privatperson | 1 ägare | 11 | 12.8 | Sol | Sol | NRL | SE3 | 2019-11-04 - 2019-11-04 | 1 | Nej | Ja | Nej |  |  |  | ÖREBRO | ÖREBRO | ÖREBRO LÄN | 22558
O0007024 EDIT | 556459-9156 | Akademiska Hus Aktiebolag | 1 ägare | 59 | 73.4 | Sol | Sol | IKN | SE3 | 2019-06-01 - 2019-06-01 | 1 | Ja | Ja | Nej |  |  |  | GÖTEBORG | GÖTEBORG | VÄSTRA GÖTALANDS LÄN | 22559
O0009027 Humanisten | 556459-9156 | Akademiska Hus Aktiebolag | 1 ägare | 119 | 141.6 | Sol | Sol | IKN | SE3 | 2019-11-01 - 2019-11-01 | 1 | Ja | Ja | Nej |  |  |  | GÖTEBORG | GÖTEBORG | VÄSTRA GÖTALANDS LÄN | 22560
Privatperson | Privatperson | Privatperson | 1 ägare | 7 | 6.9 | Sol | Sol | STH | SE3 | 2019-11-01 - 2019-11-01 | 1 | Ja | Ja | Nej |  |  |  | Bromma | STOCKHOLM | STOCKHOLMS LÄN | 22564
Privatperson | Privatperson | Privatperson | 1 ägare | 10 | 11.3 | Sol | Sol | GBG | SE3 | 2019-11-09 - 2019-11-09 | 1 | Nej | Ja | Nej |  |  |  | VÄSTRA FRÖLUNDA | GÖTEBORG | VÄSTRA GÖTALANDS LÄN | 22566
Privatperson | Privatperson | Privatperson | 1 ägare | 11 | 14.2 | Sol | Sol | SKL | SE4 | 2019-11-08 - 2019-11-08 | 1 | Nej | Ja | Nej |  |  |  | HÖLLVIKEN | VELLINGE | SKÅNE LÄN | 22567
Privatperson | Privatperson | Privatperson | 1 ägare | 20 | 19.8 | Sol | Sol | IKN | SE2 | 2019-09-20 - 2019-09-20 | 1 | Ja | Ja | Nej |  |  |  | BERGVIK | SÖDERHAMN | GÄVLEBORGS LÄN | 22569
Privatperson | Privatperson | Privatperson | 1 ägare | 16 | 19 | Sol | Sol | VAL | SE3 | 2019-10-23 - 2019-10-23 | 1 | Nej | Ja | Nej |  |  |  | Forshaga | FORSHAGA | VÄRMLANDS LÄN | 22570
Privatperson | Privatperson | Privatperson | 1 ägare | 10 | 12.6 | Sol | Sol | HOG | SE4 | 2019-10-22 - 2019-10-22 | 1 | Nej | Ja | Nej |  |  |  | Strandbaden | HÖGANÄS | SKÅNE LÄN | 22571
Privatperson | Privatperson | Privatperson | 1 ägare | 7 | 8 | Sol | Sol | NBL | SE3 | 2018-12-11 - 2018-12-11 | 1 | Nej | Ja | Nej |  |  |  | Hunnebostrand | SOTENÄS | VÄSTRA GÖTALANDS LÄN | 22574
Lintex AB Solcellsanläggning 1 | 556295-1698 | Lintex AB | 1 ägare | 1116 | 1237.7 | Sol | Sol | IKN | SE4 | 2019-11-08 - 2019-11-08 | 1 | Ja | Ja | Nej |  |  |  | Nybro | NYBRO | KALMAR LÄN | 22576
Privatperson | Privatperson | Privatperson | 1 ägare | 12 | 13.2 | Sol | Sol | PTE | SE3 | 2019-10-01 - 2019-10-01 | 1 | Nej | Ja | Nej |  |  |  | ÖJERSJÖ | PARTILLE | VÄSTRA GÖTALANDS LÄN | 22581
Privatperson | Privatperson | Privatperson | 1 ägare | 9 | 10 | Sol | Sol | NBL | SE3 | 2019-10-18 - 2019-10-18 | 1 | Nej | Ja | Nej |  |  |  | HUNNEBOSTRAND | SOTENÄS | VÄSTRA GÖTALANDS LÄN | 22589
Privatperson | Privatperson | Privatperson | 1 ägare | 8 | 7.8 | Sol | Sol | MMO | SE4 | 2018-12-18 - 2018-12-18 | 1 | Nej | Ja | Nej |  |  |  | LIMHAMN | MALMÖ | SKÅNE LÄN | 22590
Privatperson | Privatperson | Privatperson | 1 ägare | 8 | 10.8 | Sol | Sol | SKL | SE4 | 2019-10-23 - 2019-10-23 | 1 | Nej | Ja | Nej |  |  |  | FJÄLKINGE | KRISTIANSTAD | SKÅNE LÄN | 22607
Privatperson | Privatperson | Privatperson | 1 ägare | 19 | 22 | Sol | Sol | EKO | SE3 | 2019-11-14 - 2019-11-14 | 1 | Ja | Ja | Nej |  |  |  | EKERÖ | EKERÖ | STOCKHOLMS LÄN | 22611
Privatperson | Privatperson | Privatperson | 1 ägare | 8 | 7.9 | Sol | Sol | NHA | SE3 | 2018-11-15 - 2018-11-15 | 1 | Nej | Ja | Nej |  |  |  | BUA | VARBERG | HALLANDS LÄN | 22612
ICA Kvantum Ystad | 556209-5280 | YSTAD VARUMARKNAD AKTIEBOLAG | 1 ägare | 240 | 254.8 | Sol | Sol | IKN | SE4 | 2019-11-04 - 2019-11-04 | 10 | Ja | Ja | Nej |  |  |  | YSTAD | YSTAD | SKÅNE LÄN | 22614
Privatperson | Privatperson | Privatperson | 1 ägare | 9 | 9.9 | Sol | Sol | NHA | SE3 | 2019-10-20 - 2019-10-20 | 1 | Nej | Ja | Nej |  |  |  | KULLAVIK | KUNGSBACKA | HALLANDS LÄN | 22615
Privatperson | Privatperson | Privatperson | 1 ägare | 10 | 11.4 | Sol | Sol | LRM | SE3 | 2019-07-12 - 2019-07-12 | 1 | Nej | Ja | Nej |  |  |  | FLODA | LERUM | VÄSTRA GÖTALANDS LÄN | 22617
Privatperson | Privatperson | Privatperson | 1 ägare | 11 | 13.2 | Sol | Sol | LRM | SE3 | 2019-09-16 - 2019-09-16 | 1 | Nej | Ja | Nej |  |  |  | GRÅBO | LERUM | VÄSTRA GÖTALANDS LÄN | 22620
Produktion Vinkeln 17 | 556257-8079 | AERO MATERIEL AKTIEBOLAG | 1 ägare | 49 | 48.5 | Sol | Sol | JNK | SE3 | 2019-11-14 - 2019-11-14 | 1 | Nej | Ja | Nej |  |  |  | Jönköping | JÖNKÖPING | JÖNKÖPINGS LÄN | 22621
Privatperson | Privatperson | Privatperson | 1 ägare | 5 | 5.4 | Sol | Sol | BRL | SE3 | 2019-10-21 - 2019-10-21 | 1 | Nej | Ja | Nej |  |  |  | BORLÄNGE | BORLÄNGE | DALARNAS LÄN | 22622
Privatperson | Privatperson | Privatperson | 1 ägare | 40 | 43 | Sol | Sol | NSB | SE3 | 2019-07-02 - 2023-07-01 | 2 | Nej | Ja | Nej |  |  |  | Nossebro | SAKNAS | SAKNAS | 22625
Privatperson | Privatperson | Privatperson | 1 ägare | 12 | 13.3 | Sol | Sol | SKL | SE4 | 2019-07-05 - 2019-07-05 | 1 | Ja | Ja | Nej |  |  |  | ÄNGELHOLM | ÄNGELHOLM | SKÅNE LÄN | 22627
Privatperson | Privatperson | Privatperson | 1 ägare | 7 | 7.4 | Sol | Sol | SMS | SE4 | 2019-11-18 - 2019-11-18 | 1 | Ja | Ja | Nej |  |  |  | KALMAR | KALMAR | KALMAR LÄN | 22628
Privatperson | Privatperson | Privatperson | 1 ägare | 3 | 5.4 | Sol | Sol | VLS | SE3 | 2019-11-12 - 2019-11-12 | 1 | Nej | Ja | Nej |  |  |  | VÄSTERÅS | VÄSTERÅS | VÄSTMANLANDS LÄN | 22629
734012530000030497 | 556544-3321 | Vinbergs Rör AB | 1 ägare | 32 | 35.4 | Sol | Sol | IKN | SE4 | 2019-06-12 - 2019-06-12 | 1 | Nej | Ja | Nej |  |  |  | Falkenberg | FALKENBERG | HALLANDS LÄN | 22639
734012530000046368 | 716402-5830 | Bostadsrättsföreningen Musköten i Norrköping | 1 ägare | 90 | 108 | Sol | Sol | IKN | SE3 | 2019-07-11 - 2019-07-11 | 1 | Nej | Ja | Nej |  |  |  | Norrköping | NORRKÖPING | ÖSTERGÖTLANDS LÄN | 22641
Privatperson | Privatperson | Privatperson | 1 ägare | 27 | 30.2 | Sol | Sol | IKN | SE3 | 2019-08-30 - 2019-08-30 | 1 | Nej | Ja | Nej |  |  |  | Vikingastad | LINKÖPING | ÖSTERGÖTLANDS LÄN | 22644
Privatperson | Privatperson | Privatperson | 1 ägare | 12 | 12 | Sol | Sol | MDL | SE3 | 2019-10-07 - 2019-10-07 | 1 | Nej | Ja | Nej |  |  |  | MÖLNDAL | MÖLNDAL | VÄSTRA GÖTALANDS LÄN | 22647
Privatperson | Privatperson | Privatperson | 1 ägare | 14 | 17.3 | Sol | Sol | SHD | SE3 | 2019-11-19 - 2019-11-19 | 1 | Nej | Ja | Nej |  |  |  | HULTAFORS | BOLLEBYGD | VÄSTRA GÖTALANDS LÄN | 22649
Privatperson | Privatperson | Privatperson | 1 ägare | 12 | 12.4 | Sol | Sol | ALV | SE4 | 2019-11-07 - 2019-11-07 | 1 | Nej | Ja | Nej |  |  |  | ALVESTA | ALVESTA | KRONOBERGS LÄN | 22650
Privatperson | Privatperson | Privatperson | 1 ägare | 8 | 8 | Sol | Sol | DFS | SE3 | 2019-08-14 - 2019-08-14 | 1 | Ja | Nej | Nej |  |  |  | Degerfors | DEGERFORS | ÖREBRO LÄN | 22651
Privatperson | Privatperson | Privatperson | 1 ägare | 11 | 12.6 | Sol | Sol | UPV | SE3 | 2019-10-02 - 2019-10-02 | 1 | Nej | Ja | Nej |  |  |  | ENKÖPING | ENKÖPING | UPPSALA LÄN | 22657
734012530000044098 | 556105-2233 | Holma Stångenäs Golf AB | 1 ägare | 97 | 108 | Sol | Sol | IKN | SE3 | 2019-08-19 - 2019-08-19 | 1 | Ja | Ja | Nej |  |  |  | Brastad | LYSEKIL | VÄSTRA GÖTALANDS LÄN | 22663
734012530000049659 | 556105-2233 | Holma Stångenäs Golf AB | 1 ägare | 24 | 27 | Sol | Sol | IKN | SE3 | 2019-11-06 - 2019-11-06 | 1 | Ja | Nej | Nej |  |  |  | Brastad | LYSEKIL | VÄSTRA GÖTALANDS LÄN | 22664
734012530000038011 | 749000-1752 | HSB Bostadsrättsförening Sandslätt iFalkenberg | 1 ägare | 37 | 41 | Sol | Sol | IKN | SE4 | 2019-05-14 - 2019-05-14 | 1 | Ja | Ja | Nej |  |  |  | Falkenberg | FALKENBERG | HALLANDS LÄN | 22665
734012530000039315 | 749000-1752 | HSB Bostadsrättsförening Sandslätt iFalkenberg | 1 ägare | 37 | 41 | Sol | Sol | IKN | SE4 | 2019-05-14 - 2019-05-14 | 1 | Ja | Ja | Nej |  |  |  | Falkenberg | FALKENBERG | HALLANDS LÄN | 22666
734012530000039377 | 749000-1752 | HSB Bostadsrättsförening Sandslätt iFalkenberg | 1 ägare | 31 | 34.2 | Sol | Sol | IKN | SE4 | 2019-05-14 - 2019-05-14 | 1 | Ja | Ja | Nej |  |  |  | Falkenberg | FALKENBERG | HALLANDS LÄN | 22667
734012530000039384 | 749000-1752 | HSB Bostadsrättsförening Sandslätt iFalkenberg | 1 ägare | 31 | 34.2 | Sol | Sol | IKN | SE4 | 2019-05-14 - 2019-05-14 | 1 | Ja | Ja | Nej |  |  |  | Falkenberg | FALKENBERG | HALLANDS LÄN | 22668
734012530000039452 | 749000-1752 | HSB Bostadsrättsförening Sandslätt iFalkenberg | 1 ägare | 25 | 27.3 | Sol | Sol | IKN | SE4 | 2019-05-14 - 2019-05-14 | 1 | Ja | Nej | Nej |  |  |  | FALKENBERG | FALKENBERG | HALLANDS LÄN | 22669
734012530000039476 | 749000-1752 | HSB Bostadsrättsförening Sandslätt iFalkenberg | 1 ägare | 21 | 22.8 | Sol | Sol | IKN | SE4 | 2019-05-14 - 2019-05-14 | 1 | Ja | Nej | Nej |  |  |  | Falkenberg | FALKENBERG | HALLANDS LÄN | 22670
734012530000039483 | 749000-1752 | HSB Bostadsrättsförening Sandslätt iFalkenberg | 1 ägare | 25 | 27.3 | Sol | Sol | IKN | SE4 | 2019-05-14 - 2019-05-14 | 1 | Ja | Nej | Nej |  |  |  | Falkenberg | FALKENBERG | HALLANDS LÄN | 22671
734012530000035751 | 749000-1752 | HSB Bostadsrättsförening Sandslätt iFalkenberg | 1 ägare | 21 | 22.8 | Sol | Sol | IKN | SE4 | 2019-05-14 - 2019-05-14 | 1 | Ja | Nej | Nej |  |  |  | Falkenberg | FALKENBERG | HALLANDS LÄN | 22672
734012530000051867 | 556482-4760 | RÅSBÄCKEN AKTIEBOLAG | 1 ägare | 72 | 80 | Sol | Sol | IKN | SE3 | 2019-10-09 - 2019-10-09 | 1 | Nej | Ja | Nej |  |  |  | Enstaberga | NYKÖPING | SÖDERMANLANDS LÄN | 22673
Privatperson | Privatperson | Privatperson | 1 ägare | 10 | 9 | Sol | Sol | PTE | SE3 | 2020-02-05 - 2020-02-05 | 1 | Nej | Ja | Nej |  |  |  | ÖJERSJÖ | PARTILLE | VÄSTRA GÖTALANDS LÄN | 22674
734012530000045644 | 556410-1474 | FORSTENA GÅRD AKTIEBOLAG | 1 ägare | 86 | 95 | Sol | Sol | IKN | SE3 | 2019-09-30 - 2019-09-30 | 1 | Nej | Ja | Nej |  |  |  | Västra Tunhem | VÄNERSBORG | VÄSTRA GÖTALANDS LÄN | 22676
734017410000011496 | 556337-5749 | Pers i Buska Aktiebolag | 1 ägare | 19 | 20 | Sol | Sol | IKN | SE3 | 2019-06-19 - 2019-06-19 | 1 | Ja | Ja | Nej |  |  |  | HORNDAL | AVESTA | DALARNAS LÄN | 22680
Privatperson | Privatperson | Privatperson | 1 ägare | 7 | 7 | Sol | Sol | SGD | SE3 | 2019-11-20 - 2019-11-20 | 1 | Nej | Ja | Nej |  |  |  | JÖRLANDA | STENUNGSUND | VÄSTRA GÖTALANDS LÄN | 22681
Privatperson | Privatperson | Privatperson | 1 ägare | 9 | 12.2 | Sol | Sol | GBG | SE3 | 2019-11-19 - 2019-11-19 | 1 | Nej | Ja | Nej |  |  |  | OLOFSTORP | GÖTEBORG | VÄSTRA GÖTALANDS LÄN | 22682
Privatperson | Privatperson | Privatperson | 1 ägare | 10 | 11.5 | Sol | Sol | OGO | SE3 | 2019-11-18 - 2019-11-18 | 1 | Nej | Ja | Nej |  |  |  | NORRKÖPING | NORRKÖPING | ÖSTERGÖTLANDS LÄN | 22685
Privatperson | Privatperson | Privatperson | 1 ägare | 6 | 6 | Sol | Sol | HMD | SE4 | 2019-10-01 - 2019-10-01 | 1 | Ja | Ja | Nej |  |  |  | HALMSTAD | HALMSTAD | HALLANDS LÄN | 22686
Privatperson | Privatperson | Privatperson | 1 ägare | 12 | 11.7 | Sol | Sol | NHA | SE3 | 2019-11-06 - 2019-11-06 | 1 | Nej | Ja | Nej |  |  |  | VALLDA | KUNGSBACKA | HALLANDS LÄN | 22687
Privatperson | Privatperson | Privatperson | 1 ägare | 13 | 15 | Sol | Sol | IKN | SE3 | 2019-07-01 - 2019-07-01 | 1 | Ja | Ja | Nej |  |  |  | GÖTENE | GÖTENE | VÄSTRA GÖTALANDS LÄN | 22689
CLD-WTGL08 | 559137-8897 | Cloud Snurran AB | 1 ägare | 15357 | 4300 | Vind | Landbaserad | IKN | SE2 | 2020-02-04 - 2020-02-04 | 1 | Ja | Ja | Ja | 2020-02-07 | 2025-02-06 | 100 | Överturingen | ÅNGE | VÄSTERNORRLANDS LÄN | 22694
734012530000043268 | 717600-1308 | BOSTADSRÄTTSFÖRENINGEN FALKEN | 1 ägare | 14 | 16.1 | Sol | Sol | IKN | SE3 | 2019-07-01 - 2019-07-01 | 1 | Ja | Nej | Nej |  |  |  | Uppsala | UPPSALA | UPPSALA LÄN | 22695
Privatperson | Privatperson | Privatperson | 1 ägare | 11 | 10.6 | Sol | Sol | UPP | SE3 | 2019-10-04 - 2019-10-04 | 1 | Nej | Ja | Nej |  |  |  | Uppsala | UPPSALA | UPPSALA LÄN | 22698
Privatperson | Privatperson | Privatperson | 1 ägare | 45 | 44.5 | Sol | Sol | IKN | SE4 | 2019-11-19 - 2019-11-19 | 1 | Nej | Ja | Nej |  |  |  | SKURUP | TRELLEBORG | SKÅNE LÄN | 22701
Privatperson | Privatperson | Privatperson | 1 ägare | 11 | 13.8 | Sol | Sol | KSA | SE3 | 2019-10-29 - 2019-10-29 | 1 | Nej | Ja | Nej |  |  |  | STORFORS | STORFORS | VÄRMLANDS LÄN | 22704
Frykfors Solcellsproduktion |  |  | 1 ägare | 10 | 12.1 | Sol | Sol | KST | SE3 | 2018-04-06 - 2018-04-06 | 1 | Nej | Ja | Nej |  |  |  | Karlstad | KARLSTAD | VÄRMLANDS LÄN | 22706
Privatperson | Privatperson | Privatperson | 1 ägare | 12 | 16.8 | Sol | Sol | THM | SE3 | 2019-01-04 - 2019-01-04 | 1 | Ja | Ja | Nej |  |  |  | Tidaholm | TIDAHOLM | VÄSTRA GÖTALANDS LÄN | 22709
Privatperson | Privatperson | Privatperson | 1 ägare | 8 | 8 | Sol | Sol | GBG | SE3 | 2019-11-14 - 2019-11-14 | 1 | Nej | Ja | Nej |  |  |  | HISINGS BACKA | GÖTEBORG | VÄSTRA GÖTALANDS LÄN | 22710
Privatperson | Privatperson | Privatperson | 1 ägare | 11 | 12.2 | Sol | Sol | EKO | SE3 | 2019-11-08 - 2019-11-08 | 1 | Ja | Nej | Nej |  |  |  | EKERÖ | EKERÖ | STOCKHOLMS LÄN | 22711
Privatperson | Privatperson | Privatperson | 1 ägare | 10 | 9.9 | Sol | Sol | GBG | SE3 | 2019-11-22 - 2019-11-22 | 1 | Nej | Ja | Nej |  |  |  | Olofstorp | GÖTEBORG | VÄSTRA GÖTALANDS LÄN | 22715
Privatperson | Privatperson | Privatperson | 1 ägare | 5 | 5 | Sol | Sol | GTL | SE3 | 2019-09-25 - 2019-09-25 | 1 | Ja | Ja | Nej |  |  |  | Visby | GOTLAND | GOTLANDS LÄN | 22716
Privatperson | Privatperson | Privatperson | 1 ägare | 6 | 6.1 | Sol | Sol | GBG | SE3 | 2019-11-08 - 2019-11-08 | 1 | Nej | Ja | Nej |  |  |  | Göteborg | GÖTEBORG | VÄSTRA GÖTALANDS LÄN | 22717
Privatperson | Privatperson | Privatperson | 1 ägare | 10 | 9.9 | Sol | Sol | AKB | SE3 | 2019-11-09 - 2019-11-09 | 1 | Nej | Ja | Nej |  |  |  | Österskär | ÖSTERÅKER | STOCKHOLMS LÄN | 22720
Privatperson | Privatperson | Privatperson | 1 ägare | 7 | 8 | Sol | Sol | KUV | SE3 | 2019-10-16 - 2019-10-16 | 1 | Ja | Ja | Nej |  |  |  | Kode | KUNGÄLV | VÄSTRA GÖTALANDS LÄN | 22723
Privatperson | Privatperson | Privatperson | 1 ägare | 10 | 15 | Sol | Sol | VBS | SE3 | 2019-11-29 - 2019-11-29 | 1 | Nej | Ja | Nej |  |  |  | Varberg | VARBERG | HALLANDS LÄN | 22724
Privatperson | Privatperson | Privatperson | 1 ägare | 11 | 14 | Sol | Sol | VBG | SE3 | 2019-10-01 - 2019-10-01 | 1 | Ja | Ja | Nej |  |  |  | Varberg | VARBERG | HALLANDS LÄN | 22725
Privatperson | Privatperson | Privatperson | 1 ägare | 11 | 13.3 | Sol | Sol | LRM | SE3 | 2019-10-25 - 2019-10-25 | 1 | Ja | Ja | Nej |  |  |  | Gråbo | LERUM | VÄSTRA GÖTALANDS LÄN | 22726
Privatperson | Privatperson | Privatperson | 1 ägare | 15 | 16.5 | Sol | Sol | VAL | SE3 | 2019-11-18 - 2019-11-18 | 1 | Nej | Ja | Nej |  |  |  | SUNNE | SUNNE | VÄRMLANDS LÄN | 22729
Privatperson | Privatperson | Privatperson | 1 ägare | 6 | 13.1 | Sol | Sol | SBR | SE3 | 2019-10-28 - 2019-10-28 | 1 | Nej | Ja | Nej |  |  |  | ÅSBRO | ASKERSUND | ÖREBRO LÄN | 22732
Kostervägen 2 | 713600-0358 | HSB Bostadsrättsförening Korvetten i Lidingö | 1 ägare | 8 | 17.4 | Sol | Sol | LDG | SE3 | 2019-08-09 - 2019-08-09 | 1 | Ja | Ja | Nej |  |  |  | Lidingö | LIDINGÖ | STOCKHOLMS LÄN | 22733
Privatperson | Privatperson | Privatperson | 1 ägare | 40 | 43.5 | Sol | Sol | IKN | SE3 | 2019-06-11 - 2019-06-11 | 1 | Nej | Ja | Nej |  |  |  | KÖPING | KUNGSÖR | VÄSTMANLANDS LÄN | 22734
Kostervägen 26 | 713600-0358 | HSB Bostadsrättsförening Korvetten i Lidingö | 1 ägare | 7 | 15.6 | Sol | Sol | LDG | SE3 | 2019-08-09 - 2019-08-09 | 1 | Ja | Ja | Nej |  |  |  | Lidingö | LIDINGÖ | STOCKHOLMS LÄN | 22735
Kostervägen 7 | 713600-0358 | HSB Bostadsrättsförening Korvetten i Lidingö | 1 ägare | 13 | 26.7 | Sol | Sol | LDG | SE3 | 2019-08-09 - 2019-08-09 | 1 | Ja | Ja | Nej |  |  |  | Lidingö | LIDINGÖ | STOCKHOLMS LÄN | 22736
Kostervägen 8 | 713600-0358 | HSB Bostadsrättsförening Korvetten i Lidingö | 1 ägare | 10 | 21.6 | Sol | Sol | LDG | SE3 | 2019-08-09 - 2019-08-09 | 1 | Ja | Ja | Nej |  |  |  | Lidingö | LIDINGÖ | STOCKHOLMS LÄN | 22737
Kostervägen 20 | 713600-0358 | HSB Bostadsrättsförening Korvetten i Lidingö | 1 ägare | 5 | 10.8 | Sol | Sol | LDG | SE3 | 2019-09-13 - 2019-09-13 | 1 | Ja | Ja | Nej |  |  |  | Lidingö | LIDINGÖ | STOCKHOLMS LÄN | 22738
Privatperson | Privatperson | Privatperson | 1 ägare | 20 | 22.3 | Sol | Sol | ESK | SE3 | 2019-10-15 - 2019-10-15 | 1 | Ja | Ja | Nej |  |  |  | Eskilstuna | ESKILSTUNA | SÖDERMANLANDS LÄN | 22740
Privatperson | Privatperson | Privatperson | 1 ägare | 3 | 6 | Sol | Sol | SMS | SE4 | 2019-10-17 - 2019-10-17 | 1 | Nej | Ja | Nej |  |  |  | Markaryd | MARKARYD | KRONOBERGS LÄN | 22748
Privatperson | Privatperson | Privatperson | 1 ägare | 12 | 24 | Sol | Sol | VAG | SE3 | 2019-11-02 - 2019-11-02 | 1 | Ja | Ja | Nej |  |  |  | Björnlunda | GNESTA | SÖDERMANLANDS LÄN | 22749
Privatperson | Privatperson | Privatperson | 1 ägare | 7 | 8.2 | Sol | Sol | GBG | SE3 | 2019-10-03 - 2019-10-03 | 1 | Ja | Nej | Nej |  |  |  | GÖTEBORG | GÖTEBORG | VÄSTRA GÖTALANDS LÄN | 22751
Privatperson | Privatperson | Privatperson | 1 ägare | 12 | 11.5 | Sol | Sol | ORV | SE3 | 2019-11-19 - 2019-11-19 | 1 | Ja | Ja | Nej |  |  |  | ELLÖS | ORUST | VÄSTRA GÖTALANDS LÄN | 22752
Privatperson | Privatperson | Privatperson | 1 ägare | 9 | 8.4 | Sol | Sol | VAL | SE3 | 2019-11-20 - 2019-11-20 | 1 | Nej | Ja | Nej |  |  |  | KARLSTAD | KARLSTAD | VÄRMLANDS LÄN | 22761
Fänsboda 150 | 556378-5228 | FÄNSBODA AKTIEBOLAG | 1 ägare | 42 | 42 | Sol | Sol | LDB | SE3 | 2019-10-01 - 2019-10-01 | 1 | Ja | Ja | Nej |  |  |  | Frövi | LINDESBERG | ÖREBRO LÄN | 22762
Privatperson | Privatperson | Privatperson | 1 ägare | 15 | 15 | Sol | Sol | UVA | SE3 | 2019-10-28 - 2019-10-28 | 1 | Nej | Ja | Nej |  |  |  | Ljungskile | UDDEVALLA | VÄSTRA GÖTALANDS LÄN | 22767
Karlbergs Församlingsgård | 252000-0460 | Täby Församling | 1 ägare | 131 | 140 | Sol | Sol | IKN | SE3 | 2019-06-13 - 2019-06-13 | 1 | Ja | Ja | Nej |  |  |  | BJÖRKO | NORRTÄLJE | STOCKHOLMS LÄN | 22768
Karlbergs Församlingsgård | 252000-0460 | Täby Församling | 1 ägare | 33 | 32.5 | Sol | Sol | IKN | SE3 | 2019-06-13 - 2019-06-13 | 1 | Ja | Ja | Nej |  |  |  | BJÖRKO | NORRTÄLJE | STOCKHOLMS LÄN | 22769
Krossbacken 43 | 252000-0460 | Täby Församling | 1 ägare | 29 | 27.5 | Sol | Sol | TBY | SE3 | 2018-11-16 - 2018-11-16 | 1 | Ja | Ja | Nej |  |  |  | TÄBY | TÄBY | STOCKHOLMS LÄN | 22770
Stillheten | 252000-0460 | Täby Församling | 1 ägare | 21 | 20 | Sol | Sol | TBY | SE3 | 2019-05-07 - 2019-05-07 | 1 | Ja | Ja | Nej |  |  |  | TÄBY | TÄBY | STOCKHOLMS LÄN | 22771
Privatperson | Privatperson | Privatperson | 1 ägare | 6 | 7.3 | Sol | Sol | ESK | SE3 | 2019-11-25 - 2019-11-25 | 1 | Nej | Ja | Nej |  |  |  | ESKILSTUNA | ESKILSTUNA | SÖDERMANLANDS LÄN | 22772
Lomma 24:23 | 556631-4018 | Tenngatan 11 AB | 1 ägare | 54 | 54.5 | Sol | Sol | IKN | SE4 | 2019-10-31 - 2019-10-31 | 1 | Ja | Ja | Nej |  |  |  | Lomma | LOMMA | SKÅNE LÄN | 22773
Privatperson | Privatperson | Privatperson | 1 ägare | 4 | 8.1 | Sol | Sol | SGD | SE3 | 2019-09-04 - 2019-09-04 | 1 | Nej | Ja | Nej |  |  |  | Ödsmål | STENUNGSUND | VÄSTRA GÖTALANDS LÄN | 22775
Privatperson | Privatperson | Privatperson | 1 ägare | 7 | 8.5 | Sol | Sol | IKN | SE3 | 2019-11-04 - 2019-11-04 | 1 | Nej | Ja | Nej |  |  |  | Södertälje | SÖDERTÄLJE | STOCKHOLMS LÄN | 22776
Privatperson | Privatperson | Privatperson | 1 ägare | 70 | 73 | Sol | Sol | IKN | SE3 | 2019-11-09 - 2019-11-09 | 1 | Nej | Ja | Nej |  |  |  | Vadstena | VADSTENA | ÖSTERGÖTLANDS LÄN | 22777
Miklagårdsvägen 16 | 556970-6335 | Fastigheter i Bro AB | 1 ägare | 56 | 63 | Sol | Sol | UPS | SE3 | 2019-08-15 - 2019-08-15 | 1 | Ja | Ja | Nej |  |  |  | Bro | UPPLANDS-BRO | STOCKHOLMS LÄN | 22778
Privatperson | Privatperson | Privatperson | 1 ägare | 13 | 13.2 | Sol | Sol | SNM | SE4 | 2019-10-15 - 2019-10-15 | 1 | Nej | Ja | Nej |  |  |  | Tollarp | KRISTIANSTAD | SKÅNE LÄN | 22780
Privatperson | Privatperson | Privatperson | 1 ägare | 9 | 9.3 | Sol | Sol | GBG | SE3 | 2019-11-28 - 2019-11-28 | 1 | Ja | Ja | Nej |  |  |  | Gunnilse | GÖTEBORG | VÄSTRA GÖTALANDS LÄN | 22782
Privatperson | Privatperson | Privatperson | 1 ägare | 9 | 11.6 | Sol | Sol | LNK | SE3 | 2019-11-15 - 2019-11-15 | 1 | Nej | Ja | Nej |  |  |  | Linköping | LINKÖPING | ÖSTERGÖTLANDS LÄN | 22784
Privatperson | Privatperson | Privatperson | 1 ägare | 20 | 28.6 | Sol | Sol | SMS | SE4 | 2019-11-25 - 2019-11-25 | 1 | Ja | Ja | Nej |  |  |  | MOHEDA | ALVESTA | KRONOBERGS LÄN | 22785
Örnäs 1:11 | 556571-7039 | SMD Logistics AB | 1 ägare | 214 | 225.1 | Sol | Sol | IKN | SE3 | 2019-10-04 - 2019-10-04 | 1 | Ja | Ja | Nej |  |  |  | Upplands-Bro | UPPLANDS-BRO | STOCKHOLMS LÄN | 22786
Ringgatan 41 Solkraft inmatning | 717600-4583 | HSB BOSTADSRÄTTSFÖRENING 35 ANGANTYR I UPPSALA | 1 ägare | 10 | 21 | Sol | Sol | UPP | SE3 | 2019-08-27 - 2019-08-27 | 1 | Ja | Ja | Nej |  |  |  | Uppsala | UPPSALA | UPPSALA LÄN | 22787
Privatperson | Privatperson | Privatperson | 1 ägare | 8 | 9.2 | Sol | Sol | EBN | SE2 | 2019-09-12 - 2019-09-12 | 1 | Ja | Ja | Nej |  |  |  | EDSBYN | OVANÅKER | GÄVLEBORGS LÄN | 22795
Privatperson | Privatperson | Privatperson | 1 ägare | 10 | 10 | Sol | Sol | TRH | SE3 | 2019-11-20 - 2019-11-20 | 1 | Nej | Ja | Nej |  |  |  | TROLLHÄTTAN | TROLLHÄTTAN | VÄSTRA GÖTALANDS LÄN | 22796
Privatperson | Privatperson | Privatperson | 1 ägare | 15 | 15 | Sol | Sol | SKL | SE4 | 2019-11-22 - 2019-11-22 | 1 | Nej | Ja | Nej |  |  |  | Degeberga | KRISTIANSTAD | SKÅNE LÄN | 22797
Privatperson | Privatperson | Privatperson | 1 ägare | 16 | 15 | Sol | Sol | ORV | SE3 | 2019-11-01 - 2019-11-01 | 1 | Nej | Ja | Nej |  |  |  | ELLÖS | SAKNAS | SAKNAS | 22801
Privatperson | Privatperson | Privatperson | 1 ägare | 15 | 20.5 | Sol | Sol | VBS | SE3 | 2019-08-10 - 2019-08-10 | 1 | Nej | Ja | Nej |  |  |  | Veddige | VARBERG | HALLANDS LÄN | 22802
Privatperson | Privatperson | Privatperson | 1 ägare | 4 | 7.4 | Sol | Sol | HLD | SE4 | 2019-02-22 - 2019-02-22 | 1 | Ja | Ja | Nej |  |  |  | Ätran | FALKENBERG | HALLANDS LÄN | 22804
734012530000044951 | 556674-6011 | Fogelviks Egendom AB | 1 ägare | 99 | 110.1 | Sol | Sol | IKN | SE3 | 2019-09-12 - 2019-09-12 | 1 | Nej | Ja | Nej |  |  |  | Valdemarsvik | VALDEMARSVIK | ÖSTERGÖTLANDS LÄN | 22813
Privatperson | Privatperson | Privatperson | 1 ägare | 10 | 9 | Sol | Sol | NRL | SE3 | 2018-05-17 - 2018-05-17 | 1 | Nej | Ja | Nej |  |  |  | KUMLA | KUMLA | ÖREBRO LÄN | 22817
Privatperson | Privatperson | Privatperson | 1 ägare | 7 | 8.1 | Sol | Sol | NRL | SE3 | 2019-11-01 - 2019-11-01 | 1 | Nej | Ja | Nej |  |  |  | LILLKYRKA | SAKNAS | SAKNAS | 22818
Sigtuna Märsta 1:238 AB | 556802-4458 | Sigtuna Märsta 1:238 AB | 1 ägare | 232 | 254.7 | Sol | Sol | IKN | SE3 | 2019-09-25 - 2019-09-25 | 1 | Ja | Ja | Nej |  |  |  | Märsta | SIGTUNA | STOCKHOLMS LÄN | 22821
Lerbäckshallen | 212000-1132 | Lunds kommun | 1 ägare | 150 | 153 | Sol | Sol | IKN | SE4 | 2019-12-02 - 2019-12-02 | 1 | Ja | Ja | Nej |  |  |  | LUND | LUND | SKÅNE LÄN | 22822
Privatperson | Privatperson | Privatperson | 1 ägare | 10 | 10.4 | Sol | Sol | IKN | SE3 | 2019-11-23 - 2019-11-23 | 1 | Ja | Ja | Nej |  |  |  | Uddevalla | UDDEVALLA | VÄSTRA GÖTALANDS LÄN | 22827
Privatperson | Privatperson | Privatperson | 1 ägare | 84 | 84 | Sol | Sol | IKN | SE3 | 2019-06-19 - 2019-06-19 | 1 | Ja | Ja | Nej |  |  |  | Sala | SALA | VÄSTMANLANDS LÄN | 22829
Privatperson | Privatperson | Privatperson | 1 ägare | 20 | 20.4 | Sol | Sol | IKN | SE4 | 2019-11-08 - 2019-11-08 | 1 | Ja | Ja | Nej |  |  |  | Rödeby | KARLSKRONA | BLEKINGE LÄN | 22830
734017410000011243 | 556311-1243 | ALMÖ LIVS TJÖRN AKTIEBOLAG | 1 ägare | 134 | 133.8 | Sol | Sol | IKN | SE3 | 2019-11-15 - 2019-11-15 | 1 | Ja | Ja | Nej |  |  |  | MYGGENÄS | TJÖRN | VÄSTRA GÖTALANDS LÄN | 22837
Privatperson | Privatperson | Privatperson | 1 ägare | 15 | 15 | Sol | Sol | IKN | SE3 | 2019-10-08 - 2019-10-08 | 1 | Nej | Ja | Nej |  |  |  | VINTROSA | LEKEBERG | ÖREBRO LÄN | 22838
Privatperson | Privatperson | Privatperson | 1 ägare | 7 | 6.7 | Sol | Sol | GBG | SE3 | 2019-11-15 - 2019-11-15 | 1 | Nej | Ja | Nej |  |  |  | GÖTEBORG | GÖTEBORG | VÄSTRA GÖTALANDS LÄN | 22843
Privatperson | Privatperson | Privatperson | 1 ägare | 12 | 12 | Sol | Sol | IKN | SE4 | 2019-09-21 - 2019-09-21 | 1 | Ja | Ja | Nej |  |  |  | Halmstad | HALMSTAD | HALLANDS LÄN | 22848
Privatperson | Privatperson | Privatperson | 1 ägare | 53 | 53 | Sol | Sol | IKN | SE3 | 2019-09-23 - 2019-09-23 | 1 | Ja | Ja | Nej |  |  |  | TROLLHÄTTAN | TROLLHÄTTAN | VÄSTRA GÖTALANDS LÄN | 22849
Privatperson | Privatperson | Privatperson | 1 ägare | 15 | 17 | Sol | Sol | IKN | SE2 | 2019-10-30 - 2019-10-30 | 1 | Nej | Ja | Nej |  |  |  | UMEÅ | UMEÅ | VÄSTERBOTTENS LÄN | 22852
Solelparken Erikstorp | 556748-1667 | Erikstorp Utveckling AB | 1 ägare | 650 | 650 | Sol | Sol | KKB | SE3 | 2019-12-17 - 2019-12-17 | 1 | Ja | Ja | Nej |  |  |  | LUNDSBRUNN | GÖTENE | VÄSTRA GÖTALANDS LÄN | 22854
Privatperson | Privatperson | Privatperson | 1 ägare | 15 | 14.8 | Sol | Sol | SKL | SE4 | 2019-07-26 - 2019-07-26 | 1 | Ja | Ja | Nej |  |  |  | TOMELILLA | TOMELILLA | SKÅNE LÄN | 22855
Privatperson | Privatperson | Privatperson | 1 ägare | 12 | 12 | Sol | Sol | OGO | SE3 | 2019-11-26 - 2019-11-26 | 1 | Ja | Ja | Nej |  |  |  | RIMFORSA | KINDA | ÖSTERGÖTLANDS LÄN | 22856
Ångcentralen Panna 6 | 556247-6290 | Perstorp Specialty Chemicals AB | 1 ägare | 29000 | 6200 | Biobränsle / torv / fossilt | Kraftvärme | IKN |  | 1992-04-07 - 1992-04-07 | 1 | Nej | Ja | Ja | 2020-01-24 | 2025-01-23 | 99.3 | Perstorp | SAKNAS | SAKNAS | 22858
Privatperson | Privatperson | Privatperson | 1 ägare | 31 | 34.7 | Sol | Sol | IKN | SE3 | 2019-11-01 - 2019-11-01 | 1 | Nej | Ja | Nej |  |  |  | Finspång | FINSPÅNG | ÖSTERGÖTLANDS LÄN | 22860
Privatperson | Privatperson | Privatperson | 1 ägare | 53 | 58.5 | Sol | Sol | IKN | SE3 | 2019-10-08 - 2019-10-08 | 1 | Nej | Ja | Nej |  |  |  | Nyköping | NYKÖPING | SÖDERMANLANDS LÄN | 22865
Privatperson | Privatperson | Privatperson | 1 ägare | 10 | 11.8 | Sol | Sol | JML | SE2 | 2019-08-26 - 2019-08-26 | 1 | Ja | Nej | Nej |  |  |  | ÅS | KROKOM | JÄMTLANDS LÄN | 22872
Privatperson | Privatperson | Privatperson | 1 ägare | 27 | 30 | Sol | Sol | IKN | SE3 | 2019-10-24 - 2019-10-24 | 1 | Nej | Ja | Nej |  |  |  | Tenhult | JÖNKÖPING | JÖNKÖPINGS LÄN | 22881
734012530000045507 | 769606-4315 | Bostadsrättsföreningen Falköping 1 | 1 ägare | 33 | 36.6 | Sol | Sol | IKN | SE3 | 2019-09-06 - 2019-09-06 | 1 | Ja | Ja | Nej |  |  |  | Stenstorp | FALKÖPING | VÄSTRA GÖTALANDS LÄN | 22882
734012530000045514 | 769606-4315 | Bostadsrättsföreningen Falköping 1 | 1 ägare | 25 | 27.4 | Sol | Sol | IKN | SE3 | 2019-09-06 - 2019-09-06 | 1 | Ja | Nej | Nej |  |  |  | STENSTORP | FALKÖPING | VÄSTRA GÖTALANDS LÄN | 22883
734012530000045521 | 769606-4315 | Bostadsrättsföreningen Falköping 1 | 1 ägare | 27 | 30.2 | Sol | Sol | IKN | SE3 | 2019-09-06 - 2019-09-06 | 1 | Ja | Ja | Nej |  |  |  | STENSTORP | FALUN | DALARNAS LÄN | 22884
Privatperson | Privatperson | Privatperson | 1 ägare | 2 | 4.4 | Sol | Sol | UPV | SE3 | 2019-04-28 - 2019-04-28 | 1 | Ja | Ja | Nej |  |  |  | Järlåsa | ENKÖPING | UPPSALA LÄN | 22886
Privatperson | Privatperson | Privatperson | 1 ägare | 11 | 11 | Sol | Sol | UPP | SE3 | 2019-11-02 - 2019-11-02 | 1 | Ja | Ja | Nej |  |  |  | UPPSALA | UPPSALA | UPPSALA LÄN | 22887
734017410000004993 | 556500-1541 | WÅGNÄS AKTIEBOLAG | 1 ägare | 100 | 100 | Sol | Sol | IKN | SE3 | 2019-08-23 - 2019-08-23 | 1 | Ja | Ja | Nej |  |  |  | SKÄNNINGE | MJÖLBY | ÖSTERGÖTLANDS LÄN | 22888
Privatperson | Privatperson | Privatperson | 1 ägare | 9 | 10 | Sol | Sol | FBG | SE4 | 2019-11-28 - 2019-11-28 | 1 | Nej | Ja | Nej |  |  |  | Falkenberg | FALKENBERG | HALLANDS LÄN | 22890
Privatperson | Privatperson | Privatperson | 1 ägare | 11 | 10.5 | Sol | Sol | SKV | SE4 | 2019-12-02 - 2019-12-02 | 1 | Nej | Ja | Nej |  |  |  | Häljarp | LANDSKRONA | SKÅNE LÄN | 22891
Dagsås Tvååker | 757201-6132 | Ottersjö Familjeförening UPA | 1 ägare | 28 | 30 | Sol | Sol | VBG | SE3 | 2019-09-17 - 2019-09-17 | 1 | Ja | Nej | Nej |  |  |  | Dagsås Tvååker | VARBERG | HALLANDS LÄN | 22892
Privatperson | Privatperson | Privatperson | 1 ägare | 17 | 19.8 | Sol | Sol | NHA | SE3 | 2015-09-13 - 2015-09-13 | 1 | Nej | Ja | Nej |  |  |  | Kullavik | KUNGSBACKA | HALLANDS LÄN | 22894
Privatperson | Privatperson | Privatperson | 1 ägare | 6 | 6 | Sol | Sol | JNK | SE3 | 2019-05-03 - 2019-05-03 | 1 | Nej | Ja | Nej |  |  |  | Aneby | ANEBY | JÖNKÖPINGS LÄN | 22899
Privatperson | Privatperson | Privatperson | 1 ägare | 7 | 7.8 | Sol | Sol | NHA | SE3 | 2019-12-04 - 2019-12-04 | 1 | Ja | Ja | Nej |  |  |  | FJÄRÅS | KUNGSBACKA | HALLANDS LÄN | 22900
734017410000010949 | 252004-7578 | By-Folkärna Pastorat | 1 ägare | 43 | 43.2 | Sol | Sol | IKN | SE3 | 2019-08-19 - 2019-08-19 | 1 | Ja | Ja | Nej |  |  |  | KRYLBO | AVESTA | DALARNAS LÄN | 22902
734017410000008342 | 556395-9906 | Holmstedts Stenteknik Aktiebolag | 1 ägare | 32 | 31.5 | Sol | Sol | IKN | SE3 | 2019-08-07 - 2019-08-07 | 1 | Nej | Ja | Nej |  |  |  | Borghamn | VADSTENA | ÖSTERGÖTLANDS LÄN | 22903
Privatperson | Privatperson | Privatperson | 1 ägare | 8 | 8.4 | Sol | Sol | SDT | SE3 | 2018-06-12 - 2018-06-12 | 1 | Ja | Nej | Nej |  |  |  | Järna | SÖDERTÄLJE | STOCKHOLMS LÄN | 22904
Plastsystem Visirgatan 298kWp | 559108-7068 | Helmetschläger Invest AB | 1 ägare | 255 | 298 | Sol | Sol | IKN | SE3 | 2019-12-04 - 2019-12-04 | 1 | Ja | Ja | Nej |  |  |  | Anderstorp | GISLAVED | JÖNKÖPINGS LÄN | 22921
Privatperson | Privatperson | Privatperson | 1 ägare | 20 | 22.4 | Sol | Sol | IKN | SE3 | 2019-10-17 - 2019-10-17 | 1 | Nej | Ja | Nej |  |  |  | Gunnebo | VÄSTERVIK | KALMAR LÄN | 22922
Privatperson | Privatperson | Privatperson | 1 ägare | 50 | 57 | Sol | Sol | IKN | SE4 | 2019-12-10 - 2019-12-10 | 1 | Ja | Ja | Nej |  |  |  | HÄSSLEHOLM | HÄSSLEHOLM | SKÅNE LÄN | 22928
Privatperson | Privatperson | Privatperson | 1 ägare | 52 | 57.5 | Sol | Sol | IKN | SE3 | 2019-09-15 - 2019-09-15 | 1 | Nej | Ja | Nej |  |  |  | Kullavik | KUNGSBACKA | HALLANDS LÄN | 22930
734012530000035126 | 556093-0645 | AKTIEBOLAGET BRÖDERNA NILSSONS SNICKERIFABRIK | 1 ägare | 104 | 115.5 | Sol | Sol | IKN | SE4 | 2019-11-07 - 2019-11-07 | 1 | Nej | Ja | Nej |  |  |  | Osby | OSBY | SKÅNE LÄN | 22935
Privatperson | Privatperson | Privatperson | 1 ägare | 68 | 75 | Sol | Sol | IKN | SE3 | 2019-05-14 - 2019-05-14 | 1 | Nej | Ja | Nej |  |  |  | Borghamn | VADSTENA | ÖSTERGÖTLANDS LÄN | 22938
Privatperson | Privatperson | Privatperson | 1 ägare | 11 | 10.3 | Sol | Sol | SFP | SE4 | 2019-06-19 - 2019-06-19 | 1 | Ja | Ja | Nej |  |  |  | STAFFANSTORP | STAFFANSTORP | SKÅNE LÄN | 22944
Privatperson | Privatperson | Privatperson | 1 ägare | 8 | 8 | Sol | Sol | SIG | SE3 | 2017-11-02 - 2017-11-02 | 1 | Nej | Ja | Nej |  |  |  | Märsta | SIGTUNA | STOCKHOLMS LÄN | 22945
Privatperson | Privatperson | Privatperson | 1 ägare | 8 | 7.5 | Sol | Sol | SMS | SE4 | 2018-08-28 - 2018-08-28 | 1 | Nej | Ja | Nej |  |  |  | Älmhult | ÄLMHULT | KRONOBERGS LÄN | 22950
Privatperson | Privatperson | Privatperson | 1 ägare | 10 | 12 | Sol | Sol | IKN | SE4 | 2017-01-12 - 2017-01-12 | 1 | Nej | Ja | Nej |  |  |  | Malmö | MALMÖ | SKÅNE LÄN | 22952
Privatperson | Privatperson | Privatperson | 1 ägare | 17 | 17 | Sol | Sol | SHD | SE3 | 2019-11-13 - 2019-11-13 | 1 | Nej | Ja | Nej |  |  |  | OLSFORS | BOLLEBYGD | VÄSTRA GÖTALANDS LÄN | 22954
Privatperson | Privatperson | Privatperson | 1 ägare | 30 | 30 | Sol | Sol | ROY | SE4 | 2019-10-12 - 2019-10-12 | 1 | Ja | Ja | Nej |  |  |  | KARLSKRONA | KARLSKRONA | BLEKINGE LÄN | 22956
Privatperson | Privatperson | Privatperson | 1 ägare | 12 | 14.8 | Sol | Sol | NHA | SE3 | 2019-12-17 - 2019-12-17 | 1 | Nej | Ja | Nej |  |  |  | SÄRÖ | KUNGSBACKA | HALLANDS LÄN | 22959
Privatperson | Privatperson | Privatperson | 1 ägare | 10 | 10.4 | Sol | Sol | GTL | SE3 | 2019-12-06 - 2019-12-06 | 1 | Nej | Ja | Nej |  |  |  | Visby | GOTLAND | GOTLANDS LÄN | 22961
Privatperson | Privatperson | Privatperson | 1 ägare | 16 | 17.4 | Sol | Sol | HBG | SE4 | 2019-08-13 - 2019-08-13 | 1 | Nej | Ja | Nej |  |  |  | RYDEBÄCK | HELSINGBORG | SKÅNE LÄN | 22963
Privatperson | Privatperson | Privatperson | 1 ägare | 30 | 28 | Sol | Sol | IKN | SE3 | 2019-09-20 - 2019-09-20 | 1 | Nej | Ja | Nej |  |  |  | Mellerud | MELLERUD | VÄSTRA GÖTALANDS LÄN | 22979
Privatperson | Privatperson | Privatperson | 1 ägare | 12 | 13.6 | Sol | Sol | SHD | SE3 | 2018-08-13 - 2018-08-13 | 1 | Nej | Ja | Nej |  |  |  | DALUM | ULRICEHAMN | VÄSTRA GÖTALANDS LÄN | 22998
Privatperson | Privatperson | Privatperson | 1 ägare | 8 | 8.8 | Sol | Sol | OCK | SE3 | 2019-10-17 - 2019-10-17 | 1 | Nej | Ja | Nej |  |  |  | HÖNÖ | ÖCKERÖ | VÄSTRA GÖTALANDS LÄN | 23001
Privatperson | Privatperson | Privatperson | 1 ägare | 5 | 6.6 | Sol | Sol | OGO | SE3 | 2019-11-29 - 2019-11-29 | 1 | Ja | Ja | Nej |  |  |  | KISA | KINDA | ÖSTERGÖTLANDS LÄN | 23002
Privatperson | Privatperson | Privatperson | 1 ägare | 7 | 8.3 | Sol | Sol | NHA | SE3 | 2019-10-29 - 2019-10-29 | 1 | Nej | Ja | Nej |  |  |  | KULLAVIK | KUNGSBACKA | HALLANDS LÄN | 23003
Privatperson | Privatperson | Privatperson | 1 ägare | 9 | 9.5 | Sol | Sol | VLS | SE3 | 2018-12-14 - 2018-12-14 | 1 | Ja | Ja | Nej |  |  |  | SKULTUNA | VÄSTERÅS | VÄSTMANLANDS LÄN | 23004
Privatperson | Privatperson | Privatperson | 1 ägare | 13 | 12.9 | Sol | Sol | NHA | SE3 | 2019-05-28 - 2019-05-28 | 1 | Nej | Ja | Nej |  |  |  | Onsala | KUNGSBACKA | HALLANDS LÄN | 23010
Privatperson | Privatperson | Privatperson | 1 ägare | 13 | 16.8 | Sol | Sol | NHA | SE3 | 2017-07-04 - 2017-07-04 | 1 | Nej | Ja | Nej |  |  |  | ÅSA | KUNGSBACKA | HALLANDS LÄN | 23014
Privatperson | Privatperson | Privatperson | 1 ägare | 9 | 10 | Sol | Sol | SYM | SE3 | 2019-12-04 - 2019-12-04 | 1 | Nej | Ja | Nej |  |  |  | STALLARHOLMEN | STRÄNGNÄS | SÖDERMANLANDS LÄN | 23016
Privatperson | Privatperson | Privatperson | 1 ägare | 11 | 14.1 | Sol | Sol | UPP | SE3 | 2020-02-26 - 2020-02-26 | 1 | Nej | Ja | Nej |  |  |  | UPPSALA | UPPSALA | UPPSALA LÄN | 23017
Privatperson | Privatperson | Privatperson | 1 ägare | 42 | 46.2 | Sol | Sol | IKN | SE3 | 2019-10-16 - 2019-10-16 | 1 | Nej | Ja | Nej |  |  |  | Almunge | UPPSALA | UPPSALA LÄN | 23019
Privatperson | Privatperson | Privatperson | 1 ägare | 4 | 4.9 | Sol | Sol | RSJ | SE4 | 2019-12-10 - 2019-12-10 | 1 | Ja | Nej | Nej |  |  |  | ESLÖV | ESLÖV | SKÅNE LÄN | 23024
Privatperson | Privatperson | Privatperson | 1 ägare | 40 | 44.8 | Sol | Sol | IKN | SE3 | 2019-07-01 - 2019-07-01 | 1 | Nej | Ja | Nej |  |  |  | Söderköping | SÖDERKÖPING | ÖSTERGÖTLANDS LÄN | 23027
Privatperson | Privatperson | Privatperson | 1 ägare | 10 | 11.5 | Sol | Sol | IKN | SE4 | 2019-10-04 - 2019-10-04 | 1 | Ja | Nej | Nej |  |  |  | Växjö | VÄXJÖ | KRONOBERGS LÄN | 23031
Privatperson | Privatperson | Privatperson | 1 ägare | 12 | 13.4 | Sol | Sol | HAL | SE2 | 2019-11-20 - 2019-11-20 | 1 | Ja | Ja | Nej |  |  |  | Söderala | SÖDERHAMN | GÄVLEBORGS LÄN | 23032
734012530000044968 | 717600-2991 | Brf Tunaberg | 1 ägare | 44 | 48.4 | Sol | Sol | IKN | SE3 | 2019-09-05 - 2019-09-05 | 1 | Nej | Ja | Nej |  |  |  | UPPSALA | UPPSALA | UPPSALA LÄN | 23036
Stora Ekeby 1 | 556443-1988 | Stora Ekeby Säteri i Västerås AB | 1 ägare | 145 | 161 | Sol | Sol | IKN | SE3 | 2020-01-15 - 2020-01-15 | 1 | Ja | Ja | Nej |  |  |  | Västerås | VÄSTERÅS | VÄSTMANLANDS LÄN | 23039
Privatperson | Privatperson | Privatperson | 1 ägare | 11 | 14.4 | Sol | Sol | SKL | SE4 | 2019-12-06 - 2019-12-06 | 1 | Ja | Ja | Nej |  |  |  | HÖRBY | HÖRBY | SKÅNE LÄN | 23044
Privatperson | Privatperson | Privatperson | 1 ägare | 11 | 12 | Sol | Sol | JNK | SE3 | 2019-12-10 - 2019-12-10 | 1 | Nej | Ja | Nej |  |  |  | HUSKVARNA | JÖNKÖPING | JÖNKÖPINGS LÄN | 23045
Privatperson | Privatperson | Privatperson | 1 ägare | 11 | 10.5 | Sol | Sol | IKN | SE3 | 2019-12-15 - 2019-12-15 | 1 | Ja | Ja | Nej |  |  |  | Värmdö | VÄRMDÖ | STOCKHOLMS LÄN | 23046
Privatperson | Privatperson | Privatperson | 1 ägare | 8 | 8.3 | Sol | Sol | IKN | SE4 | 2019-12-01 - 2019-12-01 | 1 | Nej | Ja | Nej |  |  |  | Värnamo | VÄRNAMO | JÖNKÖPINGS LÄN | 23047
734012530000041523 | 556807-9593 | AR Pedagogen Park AB | 1 ägare | 117 | 129.6 | Sol | Sol | IKN | SE3 | 2019-07-04 - 2019-07-04 | 1 | Ja | Ja | Nej |  |  |  | Mölndal | MÖLNDAL | VÄSTRA GÖTALANDS LÄN | 23050
Privatperson | Privatperson | Privatperson | 1 ägare | 15 | 12.1 | Sol | Sol | GTL | SE3 | 2019-11-26 - 2019-11-26 | 1 | Ja | Nej | Nej |  |  |  | Lärbro | GOTLAND | GOTLANDS LÄN | 23052
Privatperson | Privatperson | Privatperson | 1 ägare | 11 | 10.8 | Sol | Sol | UVA | SE3 | 2018-11-23 - 2018-11-23 | 1 | Ja | Ja | Nej |  |  |  | LJUNGSKILE | UDDEVALLA | VÄSTRA GÖTALANDS LÄN | 23053
735999 100 016 228 255 | 719000-0690 | Bostadsrättsföreningen Östergården, Nyköping | 1 ägare | 27 | 25.4 | Sol | Sol | NYK | SE3 | 2018-09-25 - 2018-09-25 | 1 | Nej | Ja | Nej |  |  |  | NYKÖPING | NYKÖPING | SÖDERMANLANDS LÄN | 23055
Privatperson | Privatperson | Privatperson | 1 ägare | 7 | 7.2 | Sol | Sol | KND | SE3 | 2019-12-06 - 2019-12-06 | 1 | Nej | Ja | Nej |  |  |  | TRANEMO | TRANEMO | VÄSTRA GÖTALANDS LÄN | 23056
Privatperson | Privatperson | Privatperson | 1 ägare | 10 | 9.9 | Sol | Sol | HOG | SE4 | 2019-08-29 - 2019-08-29 | 1 | Nej | Ja | Nej |  |  |  | HÖGANÄS | HÖGANÄS | SKÅNE LÄN | 23057
Privatperson | Privatperson | Privatperson | 1 ägare | 9 | 8.2 | Sol | Sol | GBN | SE3 | 2019-12-11 - 2019-12-11 | 1 | Nej | Ja | Nej |  |  |  | BJÖRNEBORG | KRISTINEHAMN | VÄRMLANDS LÄN | 23065
Privatperson | Privatperson | Privatperson | 1 ägare | 7 | 6 | Sol | Sol | NHA | SE3 | 2019-12-12 - 2019-12-12 | 1 | Nej | Ja | Nej |  |  |  | Lindome | MÖLNDAL | VÄSTRA GÖTALANDS LÄN | 23066
Privatperson | Privatperson | Privatperson | 1 ägare | 4 | 4.8 | Sol | Sol | OGO | SE3 | 2018-11-15 - 2018-11-15 | 1 | Ja | Ja | Nej |  |  |  | Ringarum | VALDEMARSVIK | ÖSTERGÖTLANDS LÄN | 23068
Privatperson | Privatperson | Privatperson | 1 ägare | 7 | 6.6 | Sol | Sol | NHA | SE3 | 2019-11-13 - 2019-11-13 | 1 | Nej | Ja | Nej |  |  |  | LINDOME | MÖLNDAL | VÄSTRA GÖTALANDS LÄN | 23071
Privatperson | Privatperson | Privatperson | 1 ägare | 13 | 12.7 | Sol | Sol | OLD | SE4 | 2018-02-08 - 2018-02-08 | 1 | Ja | Ja | Nej |  |  |  | Löttorp | BORGHOLM | KALMAR LÄN | 23074
Privatperson | Privatperson | Privatperson | 1 ägare | 10 | 10.6 | Sol | Sol | NHA | SE3 | 2018-10-18 - 2018-10-18 | 1 | Nej | Ja | Nej |  |  |  | ONSALA | KUNGSBACKA | HALLANDS LÄN | 23076
Privatperson | Privatperson | Privatperson | 1 ägare | 10 | 10.5 | Sol | Sol | UPV | SE3 | 2019-04-03 - 2019-04-03 | 1 | Nej | Ja | Nej |  |  |  | VITTINGE | HEBY | VÄSTMANLANDS LÄN | 23083
Privatperson | Privatperson | Privatperson | 1 ägare | 11 | 11.1 | Sol | Sol | NHA | SE3 | 2019-12-11 - 2019-12-11 | 1 | Nej | Ja | Nej |  |  |  | LINDOME | MÖLNDAL | VÄSTRA GÖTALANDS LÄN | 23085
Privatperson | Privatperson | Privatperson | 1 ägare | 7 | 7.2 | Sol | Sol | UPP | SE3 | 2019-11-19 - 2019-11-19 | 1 | Ja | Ja | Nej |  |  |  | UPPSALA | UPPSALA | UPPSALA LÄN | 23086
Privatperson | Privatperson | Privatperson | 1 ägare | 10 | 9.9 | Sol | Sol | VAT | SE3 | 2019-12-11 - 2019-12-11 | 1 | Nej | Ja | Nej |  |  |  | VALLENTUNA | VALLENTUNA | STOCKHOLMS LÄN | 23087
Kista Galleria | 559016-8489 | Alight Gamma AB | 1 ägare | 116 | 141 | Sol | Sol | IKN | SE3 | 2019-12-17 - 2019-12-17 | 1 | Ja | Ja | Nej |  |  |  | Kista | STOCKHOLM | STOCKHOLMS LÄN | 23089
Privatperson | Privatperson | Privatperson | 1 ägare | 13 | 13.7 | Sol | Sol | BLE | SE4 | 2019-11-18 - 2019-11-18 | 1 | Ja | Ja | Nej |  |  |  | HASSLÖ | KARLSKRONA | BLEKINGE LÄN | 23092
Privatperson | Privatperson | Privatperson | 1 ägare | 10 | 10.2 | Sol | Sol | GBG | SE3 | 2019-11-06 - 2019-11-06 | 1 | Nej | Ja | Nej |  |  |  | Torslanda | GÖTEBORG | VÄSTRA GÖTALANDS LÄN | 23095
Syninge Stationsväg 9 | 814400-7807 | Syninge kursgård | 1 ägare | 13 | 13.5 | Sol | Sol | NTE | SE3 | 2016-04-13 - 2016-04-13 | 1 | Ja | Ja | Nej |  |  |  | NORRTÄLJE | NORRTÄLJE | STOCKHOLMS LÄN | 23097
Vindpark Gärdshyttan | 556872-2879 | Rabbalshede Vind AB | 1 ägare | 54600 | 16250 | Vind | Landbaserad | VAN | SE3 | 2020-03-11 - 2020-05-11 | 5 | Ja | Ja | Ja | 2020-06-08 | 2025-06-07 | 100 | HAMMAR | ASKERSUND | ÖREBRO LÄN | 23098
Privatperson | Privatperson | Privatperson | 1 ägare | 9 | 9.3 | Sol | Sol | BJR | SE4 | 2019-11-01 - 2019-11-01 | 1 | Ja | Ja | Nej |  |  |  | Båstad | BÅSTAD | SKÅNE LÄN | 23099
Privatperson | Privatperson | Privatperson | 1 ägare | 7 | 7.1 | Sol | Sol | GBG | SE3 | 2018-06-10 - 2018-06-10 | 1 | Ja | Ja | Nej |  |  |  | TORSLANDA | GÖTEBORG | VÄSTRA GÖTALANDS LÄN | 23102
734012530000046313 | 714800-0222 | HSB Bostadsrättsförening Dragonen i Märsta | 1 ägare | 26 | 27.8 | Sol | Sol | IKN | SE3 | 2019-04-30 - 2019-04-30 | 1 | Ja | Nej | Nej |  |  |  | Märsta | SIGTUNA | STOCKHOLMS LÄN | 23103
Byle Allé 16 | 769617-0195 | Bostadsrättsföreningen Byle 1 | 1 ägare | 15 | 15 | Sol | Sol | TBY | SE3 | 2019-11-19 - 2019-11-19 | 1 | Nej | Ja | Nej |  |  |  | TÄBY | TÄBY | STOCKHOLMS LÄN | 23104
734012530000046337 | 714800-0222 | HSB Bostadsrättsförening Dragonen i Märsta | 1 ägare | 26 | 27.8 | Sol | Sol | IKN | SE3 | 2019-04-30 - 2019-04-30 | 1 | Ja | Nej | Nej |  |  |  | Märsta | SIGTUNA | STOCKHOLMS LÄN | 23105
Byle Allé 10 | 769617-0195 | Bostadsrättsföreningen Byle 1 | 1 ägare | 38 | 40 | Sol | Sol | TBY | SE3 | 2019-11-19 - 2019-11-19 | 3 | Nej | Ja | Nej |  |  |  | TÄBY | TÄBY | STOCKHOLMS LÄN | 23106
734012530000046344 | 714800-0222 | HSB Bostadsrättsförening Dragonen i Märsta | 1 ägare | 26 | 27.8 | Sol | Sol | IKN | SE3 | 2019-04-30 - 2019-04-30 | 1 | Ja | Nej | Nej |  |  |  | Märsta | SIGTUNA | STOCKHOLMS LÄN | 23107
734012530000046351 | 714800-0222 | HSB Bostadsrättsförening Dragonen i Märsta | 1 ägare | 26 | 27.8 | Sol | Sol | IKN | SE3 | 2019-04-30 - 2019-04-30 | 1 | Ja | Nej | Nej |  |  |  | Sigtuna | SIGTUNA | STOCKHOLMS LÄN | 23108
Privatperson | Privatperson | Privatperson | 1 ägare | 12 | 11.9 | Sol | Sol | GBG | SE3 | 2019-12-06 - 2019-12-06 | 1 | Nej | Ja | Nej |  |  |  | OLOFSTORP | GÖTEBORG | VÄSTRA GÖTALANDS LÄN | 23109
734012530000046382 | 714800-0222 | HSB Bostadsrättsförening Dragonen i Märsta | 1 ägare | 26 | 27.8 | Sol | Sol | IKN | SE3 | 2019-04-30 - 2019-04-30 | 1 | Ja | Nej | Nej |  |  |  | Märsta | SIGTUNA | STOCKHOLMS LÄN | 23110
734012530000046399 | 714800-0222 | HSB Bostadsrättsförening Dragonen i Märsta | 1 ägare | 26 | 27.8 | Sol | Sol | IKN | SE3 | 2019-04-30 - 2019-04-30 | 1 | Ja | Nej | Nej |  |  |  | Märsta | SIGTUNA | STOCKHOLMS LÄN | 23111
734012530000046405 | 714800-0222 | HSB Bostadsrättsförening Dragonen i Märsta | 1 ägare | 26 | 27.8 | Sol | Sol | IKN | SE3 | 2019-04-30 - 2019-04-30 | 1 | Ja | Nej | Nej |  |  |  | Märsta | SIGTUNA | STOCKHOLMS LÄN | 23112
Privatperson | Privatperson | Privatperson | 1 ägare | 31 | 31 | Sol | Sol | FLN | SE3 | 2019-10-05 - 2019-10-05 | 1 | Ja | Ja | Nej |  |  |  | SVÄRDSJÖ | FALUN | DALARNAS LÄN | 23113
734012530000048119 | 714800-0222 | HSB Bostadsrättsförening Dragonen i Märsta | 1 ägare | 26 | 27.8 | Sol | Sol | IKN | SE3 | 2019-04-30 - 2019-04-30 | 1 | Ja | Nej | Nej |  |  |  | Märsta | SIGTUNA | STOCKHOLMS LÄN | 23114
Privatperson | Privatperson | Privatperson | 1 ägare | 50 | 43.5 | Sol | Sol | NBL | SE3 | 2019-10-17 - 2019-10-17 | 1 | Ja | Ja | Nej |  |  |  | Bovallstrand | SOTENÄS | VÄSTRA GÖTALANDS LÄN | 23116
Privatperson | Privatperson | Privatperson | 1 ägare | 21 | 21 | Sol | Sol | NTE | SE3 | 2019-10-21 - 2019-10-21 | 1 | Nej | Ja | Nej |  |  |  | RIMBO | NORRTÄLJE | STOCKHOLMS LÄN | 23118
Hb storavika | 916502-3814 | HANDELSBOLAG STORA VIKA TB | 1 ägare | 17 | 19.2 | Sol | Sol | NHN | SE3 | 2019-11-04 - 2019-11-04 | 1 | Nej | Ja | Nej |  |  |  | Nynäshamn | NYNÄSHAMN | STOCKHOLMS LÄN | 23122
Privatperson | Privatperson | Privatperson | 1 ägare | 22 | 24.7 | Sol | Sol | VAL | SE3 | 2018-02-19 - 2018-02-19 | 1 | Nej | Ja | Nej |  |  |  | Ransäter | MUNKFORS | VÄRMLANDS LÄN | 23124
Privatperson | Privatperson | Privatperson | 1 ägare | 3 | 4.4 | Sol | Sol | NRL | SE3 | 2018-06-20 - 2018-06-20 | 1 | Ja | Ja | Nej |  |  |  | VINTROSA | ÖREBRO | ÖREBRO LÄN | 23126
Privatperson | Privatperson | Privatperson | 1 ägare | 19 | 21 | Sol | Sol | IKN | SE2 | 2019-11-14 - 2019-11-14 | 1 | Ja | Ja | Nej |  |  |  | GRÄSMYR | NORDMALING | VÄSTERBOTTENS LÄN | 23128
Privatperson | Privatperson | Privatperson | 1 ägare | 23 | 23.7 | Sol | Sol | SDT | SE3 | 2019-12-17 - 2019-12-17 | 1 | Ja | Ja | Nej |  |  |  | JÄRNA | SÖDERTÄLJE | STOCKHOLMS LÄN | 23130
HYDRAMEKELLER SUN POWER | 556628-5424 | HYDRAMEKELLER AKTIEBOLAG | 1 ägare | 34 | 35 | Sol | Sol | OHN | SE4 | 2019-10-23 - 2019-10-23 | 1 | Ja | Nej | Nej |  |  |  | Oskarshamn | OSKARSHAMN | KALMAR LÄN | 23131
Privatperson | Privatperson | Privatperson | 1 ägare | 7 | 8.4 | Sol | Sol | GBG | SE3 | 2019-12-12 - 2019-12-12 | 1 | Nej | Ja | Nej |  |  |  | OLOFSTORP | GÖTEBORG | VÄSTRA GÖTALANDS LÄN | 23132
Privatperson | Privatperson | Privatperson | 1 ägare | 8 | 9.6 | Sol | Sol | TRH | SE3 | 2019-12-12 - 2019-12-12 | 1 | Ja | Ja | Nej |  |  |  | TROLLHÄTTAN | TROLLHÄTTAN | VÄSTRA GÖTALANDS LÄN | 23133
734017410000004436 | 556060-5213 | Rocklunda Fastigheter Aktiebolag | 1 ägare | 33 | 33 | Sol | Sol | IKN | SE3 | 2019-10-01 - 2019-10-01 | 1 | Ja | Ja | Nej |  |  |  | Västerås | VÄSTERÅS | VÄSTMANLANDS LÄN | 23136
734017410000006584 | 556060-5213 | Rocklunda Fastigheter Aktiebolag | 1 ägare | 220 | 220 | Sol | Sol | IKN | SE3 | 2019-10-01 - 2019-10-01 | 1 | Ja | Ja | Nej |  |  |  | Västerås | VÄSTERÅS | VÄSTMANLANDS LÄN | 23137
Privatperson | Privatperson | Privatperson | 1 ägare | 4 | 4 | Sol | Sol | IKN | SE3 | 2019-11-01 - 2019-11-01 | 1 | Ja | Ja | Nej |  |  |  | Sandhem | MULLSJÖ | JÖNKÖPINGS LÄN | 23138
Privatperson | Privatperson | Privatperson | 1 ägare | 10 | 10 | Sol | Sol | IKN | SE3 | 2019-11-01 - 2019-11-01 | 1 | Ja | Ja | Nej |  |  |  | Sandhem | MULLSJÖ | JÖNKÖPINGS LÄN | 23139
Privatperson | Privatperson | Privatperson | 1 ägare | 74 | 73.9 | Sol | Sol | UPV | SE3 | 2019-08-05 - 2019-08-05 | 1 | Ja | Ja | Nej |  |  |  | Fjärdhundra | ENKÖPING | UPPSALA LÄN | 23143
Privatperson | Privatperson | Privatperson | 1 ägare | 8 | 8 | Sol | Sol | IKN | SE3 | 2019-11-11 - 2019-11-11 | 1 | Ja | Ja | Nej |  |  |  | SKILLINGARYD | VAGGERYD | JÖNKÖPINGS LÄN | 23144
Privatperson | Privatperson | Privatperson | 1 ägare | 20 | 19.8 | Sol | Sol | KVM | SE3 | 2019-12-09 - 2019-12-09 | 1 | Nej | Ja | Nej |  |  |  | VARA | VARA | VÄSTRA GÖTALANDS LÄN | 23148
Privatperson | Privatperson | Privatperson | 1 ägare | 12 | 14.2 | Sol | Sol | SKV | SE4 | 2019-11-14 - 2019-11-14 | 1 | Nej | Ja | Nej |  |  |  | ANNELÖV | LANDSKRONA | SKÅNE LÄN | 23149
Privatperson | Privatperson | Privatperson | 1 ägare | 13 | 13.2 | Sol | Sol | ORV | SE3 | 2019-12-09 - 2019-12-09 | 1 | Nej | Ja | Nej |  |  |  | HÄLLEVIKSSTRAND | SAKNAS | SAKNAS | 23150
Privatperson | Privatperson | Privatperson | 1 ägare | 6 | 7.4 | Sol | Sol | SHD | SE3 | 2018-12-27 - 2018-12-27 | 1 | Ja | Ja | Nej |  |  |  | ÖRBY | MARK | VÄSTRA GÖTALANDS LÄN | 23156
Privatperson | Privatperson | Privatperson | 1 ägare | 6 | 6.3 | Sol | Sol | GBG | SE3 | 2019-12-11 - 2019-12-11 | 1 | Nej | Ja | Nej |  |  |  | VÄSTRA FRÖLUNDA | GÖTEBORG | VÄSTRA GÖTALANDS LÄN | 23158
Privatperson | Privatperson | Privatperson | 1 ägare | 10 | 10 | Sol | Sol | IKN | SE4 | 2019-02-01 - 2019-02-01 | 1 | Ja | Ja | Nej |  |  |  | Alvesta | ALVESTA | KRONOBERGS LÄN | 23160
Privatperson | Privatperson | Privatperson | 1 ägare | 8 | 8 | Sol | Sol | NHA | SE3 | 2015-06-01 - 2015-06-01 | 1 | Ja | Ja | Nej |  |  |  | Askim | GÖTEBORG | VÄSTRA GÖTALANDS LÄN | 23161
Privatperson | Privatperson | Privatperson | 1 ägare | 12 | 13.8 | Sol | Sol | UPP | SE3 | 2019-10-08 - 2019-10-08 | 1 | Ja | Ja | Nej |  |  |  | Uppsala | UPPSALA | UPPSALA LÄN | 23163
Privatperson | Privatperson | Privatperson | 1 ägare | 7 | 7 | Sol | Sol | GIV | SE3 | 2019-12-06 - 2019-12-06 | 1 | Ja | Ja | Nej |  |  |  | Gislaved | GISLAVED | JÖNKÖPINGS LÄN | 23164
Privatperson | Privatperson | Privatperson | 1 ägare | 20 | 25 | Sol | Sol | LHM | SE4 | 2019-11-27 - 2019-11-27 | 1 | Ja | Ja | Nej |  |  |  | Laholm | LAHOLM | HALLANDS LÄN | 23165
E007040-Zenit | 556459-9156 | Akademiska Hus Aktiebolag | 1 ägare | 77 | 90 | Sol | Sol | IKN | SE3 | 2020-08-28 - 2020-08-28 | 1 | Ja | Ja | Nej |  |  |  | LINKÖPING | LINKÖPING | ÖSTERGÖTLANDS LÄN | 23169
Privatperson | Privatperson | Privatperson | 1 ägare | 10 | 10 | Sol | Sol | VLS | SE3 | 2019-12-13 - 2019-12-13 | 1 | Nej | Ja | Nej |  |  |  | Västerås | VÄSTERÅS | VÄSTMANLANDS LÄN | 23170
Visiret 2 | 556676-4063 | Vinga of Sweden AB | 1 ägare | 46 | 55.4 | Sol | Sol | IKN | SE3 | 2019-12-09 - 2019-12-09 | 1 | Ja | Ja | Nej |  |  |  | Borås | BORÅS | VÄSTRA GÖTALANDS LÄN | 23173
Privatperson | Privatperson | Privatperson | 1 ägare | 26 | 29.9 | Sol | Sol | VAL | SE3 | 2019-12-18 - 2019-12-18 | 1 | Nej | Ja | Nej |  |  |  | KIL | KIL | VÄRMLANDS LÄN | 23175
Privatperson | Privatperson | Privatperson | 1 ägare | 10 | 10.8 | Sol | Sol | GBG | SE3 | 2019-12-13 - 2019-12-13 | 1 | Nej | Ja | Nej |  |  |  | TORSLANDA | GÖTEBORG | VÄSTRA GÖTALANDS LÄN | 23177
Privatperson | Privatperson | Privatperson | 1 ägare | 13 | 15 | Sol | Sol | PTE | SE3 | 2019-12-17 - 2019-12-17 | 1 | Nej | Ja | Nej |  |  |  | Partille | PARTILLE | VÄSTRA GÖTALANDS LÄN | 23181
Privatperson | Privatperson | Privatperson | 1 ägare | 10 | 11 | Sol | Sol | STH | SE3 | 2019-12-27 - 2019-12-27 | 1 | Ja | Ja | Nej |  |  |  | Spånga | STOCKHOLM | STOCKHOLMS LÄN | 23183
Privatperson | Privatperson | Privatperson | 1 ägare | 12 | 12.6 | Sol | Sol | BLE | SE4 | 2019-11-22 - 2019-11-22 | 1 | Nej | Ja | Nej |  |  |  | TRENSUM | KARLSHAMN | BLEKINGE LÄN | 23185
Privatperson | Privatperson | Privatperson | 1 ägare | 10 | 10 | Sol | Sol | STH | SE3 | 2017-06-10 - 2017-06-10 | 1 | Ja | Ja | Nej |  |  |  | BROMMA | STOCKHOLM | STOCKHOLMS LÄN | 23186
Privatperson | Privatperson | Privatperson | 1 ägare | 4 | 6.4 | Sol | Sol | VAN | SE3 | 2016-11-01 - 2016-11-01 | 1 | Nej | Ja | Nej |  |  |  | LJUNGSBRO | LINKÖPING | ÖSTERGÖTLANDS LÄN | 23187
Tönsen vindpark | 559070-7898 | Åmot-Lingbo Vindkraft AB | 1 ägare | 349412 | 116100 | Vind | Landbaserad | GRV | SE2 | 2020-01-27 - 2020-03-31 | 27 | Ja | Ja | Ja | 2020-06-11 | 2025-06-10 | 100 | Kilafors | OCKELBO | GÄVLEBORGS LÄN | 23188
Privatperson | Privatperson | Privatperson | 1 ägare | 10 | 10 | Sol | Sol | SMS | SE4 | 2019-11-06 - 2019-11-06 | 1 | Ja | Ja | Nej |  |  |  | Skillingaryd | VAGGERYD | JÖNKÖPINGS LÄN | 23191
Privatperson | Privatperson | Privatperson | 1 ägare | 15 | 15.5 | Sol | Sol | SDT | SE3 | 2019-12-16 - 2019-12-16 | 1 | Ja | Ja | Nej |  |  |  | Järna | SÖDERTÄLJE | STOCKHOLMS LÄN | 23197
Privatperson | Privatperson | Privatperson | 1 ägare | 26 | 26.3 | Sol | Sol | SYM | SE3 | 2019-08-27 - 2019-08-27 | 1 | Nej | Ja | Nej |  |  |  | STALLARHOLMEN | STRÄNGNÄS | SÖDERMANLANDS LÄN | 23198
Privatperson | Privatperson | Privatperson | 1 ägare | 7 | 7.9 | Sol | Sol | ESK | SE3 | 2019-05-01 - 2019-05-01 | 1 | Nej | Ja | Nej |  |  |  | Eskilstuna | ESKILSTUNA | SÖDERMANLANDS LÄN | 23200
Privatperson | Privatperson | Privatperson | 1 ägare | 10 | 11.5 | Sol | Sol | FLN | SE3 | 2019-06-19 - 2019-06-19 | 1 | Ja | Ja | Nej |  |  |  | BJURSÅS | FALUN | DALARNAS LÄN | 23201
Privatperson | Privatperson | Privatperson | 1 ägare | 7 | 7.6 | Sol | Sol | LRM | SE3 | 2019-12-06 - 2019-12-06 | 1 | Nej | Ja | Nej |  |  |  | LERUM | LERUM | VÄSTRA GÖTALANDS LÄN | 23203
Åmot-Lingbo vindpark A30 | 559070-7898 | Åmot-Lingbo Vindkraft AB | 1 ägare | 375294 | 124700 | Vind | Landbaserad | GRV | SE2 | 2019-09-23 - 2019-12-11 | 29 | Ja | Ja | Ja | 2020-06-11 | 2025-06-10 | 100 | Åmotsbruk | OCKELBO | GÄVLEBORGS LÄN | 23209
Privatperson | Privatperson | Privatperson | 1 ägare | 16 | 18.8 | Sol | Sol | TUM | SE3 | 2020-03-06 - 2020-03-06 | 1 | Ja | Ja | Nej |  |  |  | Tullinge | BOTKYRKA | STOCKHOLMS LÄN | 23210
Privatperson | Privatperson | Privatperson | 1 ägare | 10 | 11.7 | Sol | Sol | OCK | SE3 | 2019-12-12 - 2019-12-12 | 1 | Nej | Ja | Nej |  |  |  | BOHUS-BJÖRKÖ | ÖCKERÖ | VÄSTRA GÖTALANDS LÄN | 23212
Privatperson | Privatperson | Privatperson | 1 ägare | 17 | 17.7 | Sol | Sol | LDK | SE3 | 2019-12-17 - 2019-12-17 | 1 | Nej | Ja | Nej |  |  |  | LIDKÖPING | LIDKÖPING | VÄSTRA GÖTALANDS LÄN | 23214
Privatperson | Privatperson | Privatperson | 1 ägare | 6 | 6 | Sol | Sol | KRS | SE4 | 2018-09-04 - 2018-09-04 | 1 | Nej | Ja | Nej |  |  |  | KRISTIANSTAD | KRISTIANSTAD | SKÅNE LÄN | 23216
Wanås Sol | 556402-1003 | WANÅS GODS AKTIEBOLAG | 1 ägare | 204 | 228.3 | Sol | Sol | IKN | SE4 | 2019-12-08 - 2019-12-08 | 5 | Ja | Ja | Nej |  |  |  | Knislinge | ÖSTRA GÖINGE | SKÅNE LÄN | 23217
Privatperson | Privatperson | Privatperson | 1 ägare | 7 | 7.3 | Sol | Sol | SKL | SE4 | 2019-10-20 - 2019-10-20 | 1 | Nej | Ja | Nej |  |  |  | BLENTARP | SAKNAS | SAKNAS | 23218
Privatperson | Privatperson | Privatperson | 1 ägare | 9 | 9.3 | Sol | Sol | OGO | SE3 | 2019-12-17 - 2019-12-17 | 1 | Nej | Ja | Nej |  |  |  | Kolmården | NORRKÖPING | ÖSTERGÖTLANDS LÄN | 23220
Privatperson | Privatperson | Privatperson | 1 ägare | 9 | 10.9 | Sol | Sol | BLE | SE4 | 2019-06-03 - 2019-06-03 | 1 | Nej | Ja | Nej |  |  |  | BRÄKNE-HOBY | RONNEBY | BLEKINGE LÄN | 23222
Privatperson | Privatperson | Privatperson | 1 ägare | 14 | 14.8 | Sol | Sol | AVD | SE3 | 2019-10-28 - 2019-10-28 | 1 | Nej | Ja | Nej |  |  |  | ÄLVDALEN | ÄLVDALEN | DALARNAS LÄN | 23223
Privatperson | Privatperson | Privatperson | 1 ägare | 9 | 10 | Sol | Sol | DAD | SE3 | 2019-08-18 - 2019-08-18 | 1 | Nej | Ja | Nej |  |  |  | UDDEVALLA | UDDEVALLA | VÄSTRA GÖTALANDS LÄN | 23224
Privatperson | Privatperson | Privatperson | 1 ägare | 10 | 10.1 | Sol | Sol | ALM | SE4 | 2019-10-29 - 2019-10-29 | 1 | Nej | Ja | Nej |  |  |  | BLOMSTERMÅLA | MÖNSTERÅS | KALMAR LÄN | 23225
Privatperson | Privatperson | Privatperson | 1 ägare | 22 | 19.8 | Sol | Sol | UVA | SE3 | 2019-12-09 - 2019-12-09 | 1 | Nej | Ja | Nej |  |  |  | Trollhättan | SAKNAS | SAKNAS | 23227
Vårfru-Kävra | 556439-3055 | ANDERS BROLIN AKTIEBOLAG | 1 ägare | 34 | 35 | Sol | Sol | UPV | SE3 | 2019-10-24 - 2019-10-31 | 3 | Ja | Ja | Nej |  |  |  | ENKÖPING | ENKÖPING | UPPSALA LÄN | 23231
Privatperson | Privatperson | Privatperson | 1 ägare | 10 | 11.8 | Sol | Sol | SKN | SE4 | 2019-10-01 - 2019-10-01 | 1 | Ja | Ja | Nej |  |  |  | SÖDRA SANDBY | LUND | SKÅNE LÄN | 23232
Åmot-Lingbo vindpark B30 | 559070-7898 | Åmot-Lingbo Vindkraft AB | 1 ägare | 375294 | 124700 | Vind | Landbaserad | GRV | SE2 | 2019-09-26 - 2019-12-11 | 29 | Ja | Ja | Ja | 2020-06-11 | 2025-06-10 | 100 | Åmotsbruk | OCKELBO | GÄVLEBORGS LÄN | 23233
Privatperson | Privatperson | Privatperson | 1 ägare | 20 | 19.8 | Sol | Sol | GBN | SE3 | 2020-01-17 - 2020-01-17 | 1 | Ja | Ja | Nej |  |  |  | Töreboda | TÖREBODA | VÄSTRA GÖTALANDS LÄN | 23236
Privatperson | Privatperson | Privatperson | 1 ägare | 10 | 10 | Sol | Sol | SGD | SE3 | 2019-12-13 - 2019-12-13 | 1 | Nej | Ja | Nej |  |  |  | Ucklum | STENUNGSUND | VÄSTRA GÖTALANDS LÄN | 23237
Privatperson | Privatperson | Privatperson | 1 ägare | 13 | 15 | Sol | Sol | SDT | SE3 | 2019-07-11 - 2019-07-11 | 1 | Nej | Ja | Nej |  |  |  | JÄRNA | SÖDERTÄLJE | STOCKHOLMS LÄN | 23239
Privatperson | Privatperson | Privatperson | 1 ägare | 7 | 7.7 | Sol | Sol | GBG | SE3 | 2019-12-27 - 2019-12-27 | 1 | Nej | Ja | Nej |  |  |  | TORSLANDA | GÖTEBORG | VÄSTRA GÖTALANDS LÄN | 23248
Privatperson | Privatperson | Privatperson | 1 ägare | 11 | 12.3 | Sol | Sol | UMA | SE2 | 2018-10-04 - 2018-10-04 | 1 | Nej | Ja | Nej |  |  |  | Holmsund | UMEÅ | VÄSTERBOTTENS LÄN | 23251
Privatperson | Privatperson | Privatperson | 1 ägare | 13 | 12.8 | Sol | Sol | MBY | SE3 | 2019-12-21 - 2019-12-21 | 1 | Nej | Ja | Nej |  |  |  | MANTORP | MJÖLBY | ÖSTERGÖTLANDS LÄN | 23254
Privatperson | Privatperson | Privatperson | 1 ägare | 6 | 6.2 | Sol | Sol | SMS | SE4 | 2019-12-01 - 2019-12-01 | 1 | Nej | Ja | Nej |  |  |  | BERGKVARA | TORSÅS | KALMAR LÄN | 23255
Privatperson | Privatperson | Privatperson | 1 ägare | 45 | 49.6 | Sol | Sol | IKN | SE4 | 2019-09-26 - 2019-09-26 | 2 | Nej | Ja | Nej |  |  |  | HÖÖR | HÖÖR | SKÅNE LÄN | 23260
Privatperson | Privatperson | Privatperson | 1 ägare | 11 | 13.8 | Sol | Sol | ROY | SE4 | 2019-11-12 - 2019-11-12 | 1 | Nej | Ja | Nej |  |  |  | RÖDEBY | KARLSKRONA | BLEKINGE LÄN | 23261
Privatperson | Privatperson | Privatperson | 1 ägare | 6 | 4.6 | Sol | Sol | OLD | SE4 | 2019-12-08 - 2019-12-08 | 1 | Nej | Ja | Nej |  |  |  | DEGERHAMN | MÖRBYLÅNGA | KALMAR LÄN | 23262
Privatperson | Privatperson | Privatperson | 1 ägare | 250 | 250 | Sol | Sol | JML | SE2 | 2020-03-19 - 2020-03-19 | 1 | Ja | Nej | Nej |  |  |  | Mattmar | ÅRE | JÄMTLANDS LÄN | 23265
Privatperson | Privatperson | Privatperson | 1 ägare | 8 | 8.2 | Sol | Sol | GTL | SE3 | 2019-08-27 - 2019-08-27 | 1 | Nej | Ja | Nej |  |  |  | Klintehamn | GOTLAND | GOTLANDS LÄN | 23267
Privatperson | Privatperson | Privatperson | 1 ägare | 15 | 16 | Sol | Sol | SMN | SE3 | 2019-10-23 - 2019-10-23 | 1 | Ja | Ja | Nej |  |  |  | EKSJÖ | VETLANDA | JÖNKÖPINGS LÄN | 23269
Privatperson | Privatperson | Privatperson | 1 ägare | 7 | 7.3 | Sol | Sol | IKN | SE3 | 2020-01-15 - 2020-01-15 | 1 | Ja | Ja | Nej |  |  |  | VALLDA | KUNGSBACKA | HALLANDS LÄN | 23270
Privatperson | Privatperson | Privatperson | 1 ägare | 5 | 5.2 | Sol | Sol | VAL | SE3 | 2019-08-21 - 2019-08-21 | 1 | Ja | Ja | Nej |  |  |  | Kil | KIL | VÄRMLANDS LÄN | 23271
Privatperson | Privatperson | Privatperson | 1 ägare | 60 | 60 | Sol | Sol | IKN | SE3 | 2018-06-20 - 2018-06-20 | 1 | Ja | Ja | Nej |  |  |  | Skänninge | MJÖLBY | ÖSTERGÖTLANDS LÄN | 23272
Privatperson | Privatperson | Privatperson | 1 ägare | 10 | 11.1 | Sol | Sol | UPP | SE3 | 2019-10-24 - 2019-10-24 | 1 | Nej | Ja | Nej |  |  |  | UPPSALA | UPPSALA | UPPSALA LÄN | 23273
Privatperson | Privatperson | Privatperson | 1 ägare | 14 | 17 | Sol | Sol | NSF | SE3 | 2019-12-03 - 2019-12-03 | 1 | Nej | Ja | Nej |  |  |  | HESTRA | GISLAVED | JÖNKÖPINGS LÄN | 23274
Privatperson | Privatperson | Privatperson | 1 ägare | 7 | 7.5 | Sol | Sol | UPP | SE3 | 2017-09-01 - 2017-09-01 | 1 | Ja | Ja | Nej |  |  |  | UPPSALA | UPPSALA | UPPSALA LÄN | 23275
Privatperson | Privatperson | Privatperson | 1 ägare | 9 | 8.5 | Sol | Sol | VLB | SE3 | 2019-12-21 - 2019-12-21 | 1 | Nej | Ja | Nej |  |  |  | VÅLBERG | KARLSTAD | VÄRMLANDS LÄN | 23276
Privatperson | Privatperson | Privatperson | 1 ägare | 12 | 12.2 | Sol | Sol | NHA | SE3 | 2019-03-01 - 2019-03-01 | 1 | Ja | Ja | Nej |  |  |  | Åsa | KUNGSBACKA | HALLANDS LÄN | 23279
Privatperson | Privatperson | Privatperson | 1 ägare | 4 | 4 | Sol | Sol | UPO | SE3 | 2019-07-26 - 2019-07-26 | 1 | Nej | Ja | Nej |  |  |  | Knivsta | KNIVSTA | UPPSALA LÄN | 23281
Privatperson | Privatperson | Privatperson | 1 ägare | 10 | 10 | Sol | Sol | SKL | SE4 | 2019-08-23 - 2019-08-23 | 1 | Ja | Ja | Nej |  |  |  | KNISLINGE | ÖSTRA GÖINGE | SKÅNE LÄN | 23282
Privatperson | Privatperson | Privatperson | 1 ägare | 10 | 11.2 | Sol | Sol | LRM | SE3 | 2019-01-21 - 2019-01-21 | 1 | Ja | Nej | Nej |  |  |  | Lerum | LERUM | VÄSTRA GÖTALANDS LÄN | 23284
Privatperson | Privatperson | Privatperson | 1 ägare | 22 | 22.8 | Sol | Sol | PTE | SE3 | 2019-12-17 - 2019-12-17 | 1 | Ja | Ja | Nej |  |  |  | SÄVEDALEN | PARTILLE | VÄSTRA GÖTALANDS LÄN | 23286
Privatperson | Privatperson | Privatperson | 1 ägare | 10 | 10.6 | Sol | Sol | OCK | SE3 | 2019-07-26 - 2019-07-26 | 1 | Nej | Ja | Nej |  |  |  | ÖCKERÖ | ÖCKERÖ | VÄSTRA GÖTALANDS LÄN | 23287
Privatperson | Privatperson | Privatperson | 1 ägare | 13 | 10.8 | Sol | Sol | MMO | SE4 | 2019-06-11 - 2019-06-11 | 1 | Nej | Ja | Nej |  |  |  | OXIE | MALMÖ | SKÅNE LÄN | 23288
Privatperson | Privatperson | Privatperson | 1 ägare | 12 | 13 | Sol | Sol | ORV | SE3 | 2019-12-02 - 2019-12-02 | 1 | Nej | Ja | Nej |  |  |  | HENÅN | SAKNAS | SAKNAS | 23289
Åhmans Traktorcentrum Skänninge | 556251-2516 | Åhmans Traktorcentrum Aktiebolag | 1 ägare | 70 | 73.4 | Sol | Sol | MBY | SE3 | 2019-12-05 - 2019-12-05 | 1 | Ja | Ja | Nej |  |  |  | SKÄNNINGE | MJÖLBY | ÖSTERGÖTLANDS LÄN | 23290
Privatperson | Privatperson | Privatperson | 1 ägare | 8 | 8.2 | Sol | Sol | VIG | SE3 | 2019-12-11 - 2019-12-11 | 1 | Ja | Ja | Nej |  |  |  | VINGÅKER | VINGÅKER | SÖDERMANLANDS LÄN | 23292
Privatperson | Privatperson | Privatperson | 1 ägare | 11 | 12 | Sol | Sol | NHA | SE3 | 2018-11-28 - 2018-11-28 | 1 | Ja | Ja | Nej |  |  |  | ONSALA | KUNGSBACKA | HALLANDS LÄN | 23293
Privatperson | Privatperson | Privatperson | 1 ägare | 11 | 11.7 | Sol | Sol | UVA | SE3 | 2018-11-19 - 2018-11-19 | 1 | Nej | Ja | Nej |  |  |  | LJUNGSKILE | UDDEVALLA | VÄSTRA GÖTALANDS LÄN | 23294
Privatperson | Privatperson | Privatperson | 1 ägare | 18 | 18.8 | Sol | Sol | HBO | SE3 | 2019-09-27 - 2019-09-27 | 1 | Ja | Ja | Nej |  |  |  | HABO | HABO | JÖNKÖPINGS LÄN | 23295
Privatperson | Privatperson | Privatperson | 1 ägare | 15 | 14.6 | Sol | Sol | ORT | SE3 | 2019-11-28 - 2019-11-28 | 1 | Nej | Ja | Nej |  |  |  | Svanesund | ORUST | VÄSTRA GÖTALANDS LÄN | 23297
Privatperson | Privatperson | Privatperson | 1 ägare | 5 | 5.7 | Sol | Sol | DAD | SE3 | 2017-05-05 - 2017-05-05 | 1 | Nej | Ja | Nej |  |  |  | Uddevalla | UDDEVALLA | VÄSTRA GÖTALANDS LÄN | 23298
Privatperson | Privatperson | Privatperson | 1 ägare | 8 | 8 | Sol | Sol | LHM | SE4 | 2019-08-16 - 2019-08-16 | 1 | Nej | Ja | Nej |  |  |  | KNÄRED | LAHOLM | HALLANDS LÄN | 23299
Privatperson | Privatperson | Privatperson | 1 ägare | 10 | 10 | Sol | Sol | IKN | SE4 | 2019-11-22 - 2019-11-22 | 1 | Nej | Ja | Nej |  |  |  | Värnamo | VÄRNAMO | JÖNKÖPINGS LÄN | 23302
Privatperson | Privatperson | Privatperson | 1 ägare | 6 | 6 | Sol | Sol | HRA | SE3 | 2019-10-04 - 2019-10-04 | 1 | Nej | Ja | Nej |  |  |  | MÖLNLYCKE | HÄRRYDA | VÄSTRA GÖTALANDS LÄN | 23304
Privatperson | Privatperson | Privatperson | 1 ägare | 14 | 13.8 | Sol | Sol | IKN | SE3 | 2019-12-04 - 2019-12-04 | 1 | Ja | Ja | Nej |  |  |  | VIRSERUM | HULTSFRED | KALMAR LÄN | 23308
734017410000011304 | 769617-0880 | Bostadsrättsföreningen Gulddragaren | 1 ägare | 22 | 21.8 | Sol | Sol | IKN | SE3 | 2019-10-03 - 2019-10-03 | 1 | Ja | Ja | Nej |  |  |  | Hägersten | STOCKHOLM | STOCKHOLMS LÄN | 23311
734017410000011311 | 769617-0880 | Bostadsrättsföreningen Gulddragaren | 1 ägare | 13 | 12.5 | Sol | Sol | IKN | SE3 | 2019-10-03 - 2019-10-03 | 1 | Ja | Ja | Nej |  |  |  | Hägersten | STOCKHOLM | STOCKHOLMS LÄN | 23312
734017410000011328 | 769617-0880 | Bostadsrättsföreningen Gulddragaren | 1 ägare | 20 | 20.3 | Sol | Sol | IKN | SE3 | 2019-10-03 - 2019-10-03 | 1 | Ja | Ja | Nej |  |  |  | Hägersten | STOCKHOLM | STOCKHOLMS LÄN | 23313
734017410000011335 | 769617-0880 | Bostadsrättsföreningen Gulddragaren | 1 ägare | 14 | 13.6 | Sol | Sol | IKN | SE3 | 2019-10-03 - 2019-10-03 | 1 | Ja | Ja | Nej |  |  |  | Hägersten | STOCKHOLM | STOCKHOLMS LÄN | 23314
734017410000011342 | 769617-0880 | Bostadsrättsföreningen Gulddragaren | 1 ägare | 11 | 11.3 | Sol | Sol | IKN | SE3 | 2019-10-03 - 2019-10-03 | 1 | Ja | Ja | Nej |  |  |  | Hägersten | STOCKHOLM | STOCKHOLMS LÄN | 23315
734017410000011359 | 769617-0880 | Bostadsrättsföreningen Gulddragaren | 1 ägare | 21 | 20.9 | Sol | Sol | IKN | SE3 | 2019-10-03 - 2019-10-03 | 1 | Ja | Ja | Nej |  |  |  | Hägersten | STOCKHOLM | STOCKHOLMS LÄN | 23316
734017410000011366 | 769617-0880 | Bostadsrättsföreningen Gulddragaren | 1 ägare | 32 | 31.9 | Sol | Sol | IKN | SE3 | 2019-10-03 - 2019-10-03 | 1 | Ja | Ja | Nej |  |  |  | Hägersten | STOCKHOLM | STOCKHOLMS LÄN | 23317
Privatperson | Privatperson | Privatperson | 1 ägare | 6 | 6 | Sol | Sol | SJB | SE4 | 2020-01-09 - 2020-01-09 | 1 | Ja | Ja | Nej |  |  |  | SJÖBO | SJÖBO | SKÅNE LÄN | 23320
734017410000011373 | 769617-0880 | Bostadsrättsföreningen Gulddragaren | 1 ägare | 32 | 31.9 | Sol | Sol | IKN | SE3 | 2019-10-03 - 2019-10-03 | 1 | Ja | Ja | Nej |  |  |  | Hägersten | STOCKHOLM | STOCKHOLMS LÄN | 23322
734017410000011380 | 769617-0880 | Bostadsrättsföreningen Gulddragaren | 1 ägare | 6 | 6.4 | Sol | Sol | IKN | SE3 | 2019-10-03 - 2019-10-03 | 1 | Ja | Ja | Nej |  |  |  | Hägersten | STOCKHOLM | STOCKHOLMS LÄN | 23323
734017410000011397 | 769617-0880 | Bostadsrättsföreningen Gulddragaren | 1 ägare | 26 | 25.8 | Sol | Sol | IKN | SE3 | 2019-10-03 - 2019-10-03 | 1 | Ja | Ja | Nej |  |  |  | Hägersten | STOCKHOLM | STOCKHOLMS LÄN | 23324
734017410000011403 | 769617-0880 | Bostadsrättsföreningen Gulddragaren | 1 ägare | 32 | 31.9 | Sol | Sol | IKN | SE3 | 2019-10-03 - 2019-10-03 | 1 | Ja | Ja | Nej |  |  |  | Hägersten | STOCKHOLM | STOCKHOLMS LÄN | 23325
734017410000011410 | 769617-0880 | Bostadsrättsföreningen Gulddragaren | 1 ägare | 27 | 26.7 | Sol | Sol | IKN | SE3 | 2019-10-03 - 2019-10-03 | 1 | Ja | Ja | Nej |  |  |  | Hägersten | STOCKHOLM | STOCKHOLMS LÄN | 23326
Privatperson | Privatperson | Privatperson | 1 ägare | 11 | 11.2 | Sol | Sol | ORT | SE3 | 2019-12-05 - 2019-12-05 | 1 | Nej | Ja | Nej |  |  |  | Höviksnäs | TJÖRN | VÄSTRA GÖTALANDS LÄN | 23328
Privatperson | Privatperson | Privatperson | 1 ägare | 7 | 8 | Sol | Sol | LNK | SE3 | 2019-12-05 - 2019-12-05 | 1 | Nej | Ja | Nej |  |  |  | LINKÖPING | LINKÖPING | ÖSTERGÖTLANDS LÄN | 23329
Privatperson | Privatperson | Privatperson | 1 ägare | 43 | 43 | Sol | Sol | IKN | SE3 | 2019-12-06 - 2019-12-06 | 1 | Ja | Ja | Nej |  |  |  | BOXHOLM | BOXHOLM | ÖSTERGÖTLANDS LÄN | 23330
Privatperson | Privatperson | Privatperson | 1 ägare | 17 | 19.5 | Sol | Sol | FBN | SE3 | 2019-11-14 - 2019-11-14 | 1 | Ja | Ja | Nej |  |  |  | Stenstorp | FALKÖPING | VÄSTRA GÖTALANDS LÄN | 23332
Privatperson | Privatperson | Privatperson | 1 ägare | 17 | 20.4 | Sol | Sol | NHA | SE3 | 2019-04-27 - 2019-04-27 | 1 | Ja | Ja | Nej |  |  |  | Kungsbacka | KUNGSBACKA | HALLANDS LÄN | 23335
Tullen 1 | 556334-5106 | M. Malmsten AB | 1 ägare | 104 | 116 | Sol | Sol | IKN | SE4 | 2019-12-05 - 2020-01-29 | 2 | Ja | Ja | Nej |  |  |  | Åhus | KRISTIANSTAD | SKÅNE LÄN | 23336
Privatperson | Privatperson | Privatperson | 1 ägare | 10 | 9 | Sol | Sol | SGD | SE3 | 2019-05-20 - 2019-05-20 | 1 | Nej | Ja | Nej |  |  |  | Ucklum | STENUNGSUND | VÄSTRA GÖTALANDS LÄN | 23337
734012530000035089 | 746000-5171 | HSB Bostadsrättsförening Järven i Malmö | 1 ägare | 42 | 47 | Sol | Sol | IKN | SE4 | 2019-10-17 - 2019-10-17 | 1 | Nej | Ja | Nej |  |  |  | Malmö | MALMÖ | SKÅNE LÄN | 23340
Privatperson | Privatperson | Privatperson | 1 ägare | 13 | 15.9 | Sol | Sol | GBG | SE3 | 2019-09-10 - 2019-09-10 | 1 | Nej | Ja | Nej |  |  |  | TORSLANDA | GÖTEBORG | VÄSTRA GÖTALANDS LÄN | 23346
Brf Viva | 769631-5733 | Riksbyggen Bostadsrättsförening Viva | 1 ägare | 160 | 168 | Sol | Sol | IKN | SE3 | 2018-10-01 - 2018-10-01 | 1 | Ja | Ja | Nej |  |  |  | GÖTEBORG | GÖTEBORG | VÄSTRA GÖTALANDS LÄN | 23347
Privatperson | Privatperson | Privatperson | 1 ägare | 3 | 6.5 | Sol | Sol | SDT | SE3 | 2016-10-31 - 2016-10-31 | 1 | Ja | Ja | Nej |  |  |  | Enhörna | SÖDERTÄLJE | STOCKHOLMS LÄN | 23348
Privatperson | Privatperson | Privatperson | 1 ägare | 6 | 10.6 | Sol | Sol | YST | SE4 | 2017-09-01 - 2017-09-01 | 1 | Ja | Ja | Nej |  |  |  | Ystad | YSTAD | SKÅNE LÄN | 23350
Privatperson | Privatperson | Privatperson | 1 ägare | 4 | 7.2 | Sol | Sol | OLD | SE4 | 2016-09-16 - 2016-09-16 | 1 | Nej | Ja | Nej |  |  |  | Köpingsvik | BORGHOLM | KALMAR LÄN | 23352
Privatperson | Privatperson | Privatperson | 1 ägare | 16 | 22.8 | Sol | Sol | HMH | SE3 | 2019-08-15 - 2019-08-15 | 1 | Ja | Nej | Nej |  |  |  | HEDEMORA | HEDEMORA | DALARNAS LÄN | 23354
Privatperson | Privatperson | Privatperson | 1 ägare | 10 | 15.6 | Sol | Sol | NBR | SE4 | 2019-01-21 - 2019-01-21 | 1 | Nej | Ja | Nej |  |  |  | Nybro | NYBRO | KALMAR LÄN | 23356
Privatperson | Privatperson | Privatperson | 1 ägare | 6 | 9.6 | Sol | Sol | SDT | SE3 | 2019-02-01 - 2019-02-01 | 1 | Ja | Ja | Nej |  |  |  | Hölö | SÖDERTÄLJE | STOCKHOLMS LÄN | 23358
Privatperson | Privatperson | Privatperson | 1 ägare | 3 | 6 | Sol | Sol | HAL | SE2 | 2012-12-21 - 2012-12-21 | 1 | Nej | Ja | Nej |  |  |  | Trönödal | SÖDERHAMN | GÄVLEBORGS LÄN | 23359
734017410000010413 | 556449-1966 | Tranemobostäder Aktiebolag | 1 ägare | 24 | 24 | Sol | Sol | IKN | SE3 | 2020-01-08 - 2020-01-08 | 1 | Ja | Ja | Nej |  |  |  | Tranemo | TRANEMO | VÄSTRA GÖTALANDS LÄN | 23362
Privatperson | Privatperson | Privatperson | 1 ägare | 6 | 6.5 | Sol | Sol | MEL | SE2 | 2019-11-07 - 2019-11-07 | 1 | Nej | Ja | Nej |  |  |  | Jättendal | NORDANSTIG | GÄVLEBORGS LÄN | 23363
734017410000010505 | 556449-1966 | Tranemobostäder Aktiebolag | 1 ägare | 17 | 17 | Sol | Sol | IKN | SE3 | 2020-01-08 - 2020-01-08 | 1 | Ja | Ja | Nej |  |  |  | Tranemo | TRANEMO | VÄSTRA GÖTALANDS LÄN | 23364
734017410000010680 | 556449-1966 | Tranemobostäder Aktiebolag | 1 ägare | 10 | 10 | Sol | Sol | IKN | SE3 | 2020-01-08 - 2020-01-08 | 1 | Ja | Ja | Nej |  |  |  | Tranemo | TRANEMO | VÄSTRA GÖTALANDS LÄN | 23365
Privatperson | Privatperson | Privatperson | 1 ägare | 6 | 7.2 | Sol | Sol | HDV | SE2 | 2019-12-01 - 2019-12-01 | 1 | Ja | Ja | Nej |  |  |  | Hudiksvall | HUDIKSVALL | GÄVLEBORGS LÄN | 23367
734017410000010697 | 556449-1966 | Tranemobostäder Aktiebolag | 1 ägare | 12 | 12 | Sol | Sol | IKN | SE3 | 2020-01-08 - 2020-01-08 | 1 | Ja | Ja | Nej |  |  |  | Tranemo | TRANEMO | VÄSTRA GÖTALANDS LÄN | 23369
734017410000010703 | 556449-1966 | Tranemobostäder Aktiebolag | 1 ägare | 10 | 10 | Sol | Sol | IKN | SE3 | 2020-01-08 - 2020-01-08 | 1 | Ja | Ja | Nej |  |  |  | Tranemo | TRANEMO | VÄSTRA GÖTALANDS LÄN | 23370
734017410000010710 | 556449-1966 | Tranemobostäder Aktiebolag | 1 ägare | 17 | 17 | Sol | Sol | IKN | SE3 | 2020-01-08 - 2020-01-08 | 1 | Ja | Ja | Nej |  |  |  | Tranemo | TRANEMO | VÄSTRA GÖTALANDS LÄN | 23371
Privatperson | Privatperson | Privatperson | 1 ägare | 19 | 19.2 | Sol | Sol | IKN | SE4 | 2020-01-08 - 2020-01-08 | 1 | Nej | Ja | Nej |  |  |  | Läckeby | KALMAR | KALMAR LÄN | 23372
Privatperson | Privatperson | Privatperson | 1 ägare | 13 | 13.7 | Sol | Sol | SDT | SE3 | 2020-01-21 - 2020-01-21 | 1 | Nej | Ja | Nej |  |  |  | Södertälje | SÖDERTÄLJE | STOCKHOLMS LÄN | 23373
Privatperson | Privatperson | Privatperson | 1 ägare | 14 | 14.4 | Sol | Sol | SKL | SE4 | 2020-03-27 - 2020-03-27 | 1 | Ja | Nej | Nej |  |  |  | Hammenhög | SIMRISHAMN | SKÅNE LÄN | 23376
Privatperson | Privatperson | Privatperson | 1 ägare | 14 | 23.7 | Sol | Sol | HLD | SE4 | 2018-03-26 - 2018-03-26 | 1 | Nej | Ja | Nej |  |  |  | Ullared | FALKENBERG | HALLANDS LÄN | 23379
Privatperson | Privatperson | Privatperson | 1 ägare | 8 | 9.6 | Sol | Sol | LDK | SE3 | 2019-11-27 - 2019-11-27 | 1 | Nej | Ja | Nej |  |  |  | LIDKÖPING | LIDKÖPING | VÄSTRA GÖTALANDS LÄN | 23380
Privatperson | Privatperson | Privatperson | 1 ägare | 10 | 10.5 | Sol | Sol | TUM | SE3 | 2020-01-02 - 2020-01-02 | 1 | Nej | Ja | Nej |  |  |  | TULLINGE | BOTKYRKA | STOCKHOLMS LÄN | 23381
Privatperson | Privatperson | Privatperson | 1 ägare | 27 | 26 | Sol | Sol | SKL | SE4 | 2020-01-13 - 2020-01-13 | 1 | Ja | Ja | Nej |  |  |  | BLENTARP | SJÖBO | SKÅNE LÄN | 23384
1749050119152 | 725000-1240 | Bostadsrättsföreningen Parken | 1 ägare | 36 | 43.5 | Sol | Sol | IKN | SE3 | 2019-09-13 - 2019-09-13 | 1 | Ja | Ja | Nej |  |  |  | Norrköping | NORRKÖPING | ÖSTERGÖTLANDS LÄN | 23385
Privatperson | Privatperson | Privatperson | 1 ägare | 12 | 11.5 | Sol | Sol | IKN | SE3 | 2019-12-04 - 2019-12-04 | 1 | Nej | Ja | Nej |  |  |  | Norsholm | NORRKÖPING | ÖSTERGÖTLANDS LÄN | 23390
Brf Högberget | 717600-3296 | Bostadsrättsföreningen Högberget | 1 ägare | 48 | 59 | Sol | Sol | IKN | SE3 | 2019-11-07 - 2019-11-07 | 1 | Ja | Ja | Nej |  |  |  | Uppsala | UPPSALA | UPPSALA LÄN | 23392
Skälbyvägen 18 (Solproduktion) | 559077-7552 | Pannman Fastigheter i Nykvarn AB | 1 ägare | 70 | 84 | Sol | Sol | SDT | SE3 | 2019-05-07 - 2019-05-07 | 1 | Ja | Ja | Nej |  |  |  | Nykvarn | NYKVARN | STOCKHOLMS LÄN | 23399
Privatperson | Privatperson | Privatperson | 1 ägare | 18 | 18 | Sol | Sol | SKL | SE4 | 2018-05-22 - 2018-05-22 | 1 | Nej | Ja | Nej |  |  |  | Vellinge | VELLINGE | SKÅNE LÄN | 23400
Privatperson | Privatperson | Privatperson | 1 ägare | 40 | 50.9 | Sol | Sol | VAL | SE3 | 2018-08-01 - 2018-08-01 | 1 | Ja | Ja | Nej |  |  |  | Värmlands Nysäter | SÄFFLE | VÄRMLANDS LÄN | 23402
Privatperson | Privatperson | Privatperson | 1 ägare | 12 | 12 | Sol | Sol | VBG | SE3 | 2020-01-09 - 2020-01-09 | 1 | Nej | Ja | Nej |  |  |  | Varberg | VARBERG | HALLANDS LÄN | 23405
Privatperson | Privatperson | Privatperson | 1 ägare | 8 | 12 | Sol | Sol | UPS | SE3 | 2015-09-10 - 2015-09-10 | 1 | Ja | Ja | Nej |  |  |  | Järfälla | JÄRFÄLLA | STOCKHOLMS LÄN | 23406
Privatperson | Privatperson | Privatperson | 1 ägare | 3 | 3 | Sol | Sol | SGD | SE3 | 2019-05-22 - 2019-05-22 | 1 | Nej | Ja | Nej |  |  |  | STENUNGSUND | STENUNGSUND | VÄSTRA GÖTALANDS LÄN | 23409
Privatperson | Privatperson | Privatperson | 1 ägare | 14 | 14 | Sol | Sol | TRH | SE3 | 2019-11-01 - 2019-11-01 | 1 | Ja | Ja | Nej |  |  |  | Trollhättan | TROLLHÄTTAN | VÄSTRA GÖTALANDS LÄN | 23411
Hedens förskola | 212000-1215 | Halmstads kommun | 1 ägare | 11 | 12 | Sol | Sol | IKN | SE4 | 2018-10-19 - 2018-10-19 | 1 | Ja | Ja | Nej |  |  |  | OSKARSTRÖM | HALMSTAD | HALLANDS LÄN | 23413
Sannarpsgymnasiet | 212000-1215 | Halmstads kommun | 1 ägare | 56 | 64.6 | Sol | Sol | IKN | SE4 | 2010-12-22 - 2010-12-22 | 1 | Ja | Ja | Nej |  |  |  | HALMSTAD | HALMSTAD | HALLANDS LÄN | 23414
Privatperson | Privatperson | Privatperson | 1 ägare | 7 | 7 | Sol | Sol | SKV | SE4 | 2019-10-12 - 2019-10-12 | 1 | Nej | Ja | Nej |  |  |  | Saxtorp | LANDSKRONA | SKÅNE LÄN | 23416
Privatperson | Privatperson | Privatperson | 1 ägare | 8 | 8 | Sol | Sol | FBG | SE4 | 2020-01-10 - 2020-01-10 | 1 | Ja | Ja | Nej |  |  |  | Falkenberg | FALKENBERG | HALLANDS LÄN | 23417
Privatperson | Privatperson | Privatperson | 1 ägare | 10 | 13.3 | Sol | Sol | SFP | SE4 | 2019-12-19 - 2019-12-19 | 1 | Ja | Nej | Nej |  |  |  | Staffanstorp | STAFFANSTORP | SKÅNE LÄN | 23420
Privatperson | Privatperson | Privatperson | 1 ägare | 10 | 9.6 | Sol | Sol | UPP | SE3 | 2019-09-20 - 2019-09-20 | 1 | Nej | Ja | Nej |  |  |  | UPPSALA | UPPSALA | UPPSALA LÄN | 23421
Privatperson | Privatperson | Privatperson | 1 ägare | 11 | 13.2 | Sol | Sol | VAT | SE3 | 2020-01-07 - 2020-01-07 | 1 | Nej | Ja | Nej |  |  |  | BROTTBY | VALLENTUNA | STOCKHOLMS LÄN | 23424
Privatperson | Privatperson | Privatperson | 1 ägare | 10 | 10 | Sol | Sol | LHM | SE4 | 2019-08-15 - 2019-08-15 | 1 | Ja | Ja | Nej |  |  |  | SKUMMESLÖVSSTRAND | LAHOLM | HALLANDS LÄN | 23425
Privatperson | Privatperson | Privatperson | 1 ägare | 23 | 24 | Sol | Sol | TRH | SE3 | 2020-01-10 - 2020-01-10 | 1 | Ja | Ja | Nej |  |  |  | TROLLHÄTTAN | TROLLHÄTTAN | VÄSTRA GÖTALANDS LÄN | 23426
Privatperson | Privatperson | Privatperson | 1 ägare | 7 | 9.3 | Sol | Sol | LRM | SE3 | 2020-01-09 - 2020-01-09 | 1 | Nej | Ja | Nej |  |  |  | GRÅBO | LERUM | VÄSTRA GÖTALANDS LÄN | 23427
Privatperson | Privatperson | Privatperson | 1 ägare | 39 | 43.4 | Sol | Sol | IKN | SE3 | 2019-10-07 - 2019-10-07 | 1 | Nej | Ja | Nej |  |  |  | Hyssna | MARK | VÄSTRA GÖTALANDS LÄN | 23434
Privatperson | Privatperson | Privatperson | 1 ägare | 18 | 20.6 | Sol | Sol | TUM | SE3 | 2018-11-13 - 2018-11-13 | 1 | Ja | Ja | Nej |  |  |  | GRÖDINGE | BOTKYRKA | STOCKHOLMS LÄN | 23437
Privatperson | Privatperson | Privatperson | 1 ägare | 12 | 12.2 | Sol | Sol | VBS | SE3 | 2020-01-08 - 2020-01-08 | 1 | Ja | Ja | Nej |  |  |  | ÅSKLOSTER | VARBERG | HALLANDS LÄN | 23438
Privatperson | Privatperson | Privatperson | 1 ägare | 5 | 5.8 | Sol | Sol | SYM | SE3 | 2020-01-17 - 2020-01-17 | 1 | Nej | Ja | Nej |  |  |  | MARIEFRED | STRÄNGNÄS | SÖDERMANLANDS LÄN | 23439
Privatperson | Privatperson | Privatperson | 1 ägare | 15 | 16.6 | Sol | Sol | KUV | SE3 | 2020-01-07 - 2020-01-07 | 1 | Ja | Ja | Nej |  |  |  | HARESTAD | KUNGÄLV | VÄSTRA GÖTALANDS LÄN | 23442
Privatperson | Privatperson | Privatperson | 1 ägare | 11 | 11.1 | Sol | Sol | LNK | SE3 | 2019-11-05 - 2019-11-05 | 1 | Nej | Ja | Nej |  |  |  | LINKÖPING | LINKÖPING | ÖSTERGÖTLANDS LÄN | 23443
Privatperson | Privatperson | Privatperson | 1 ägare | 13 | 12 | Sol | Sol | SKV | SE4 | 2020-01-17 - 2020-01-17 | 1 | Nej | Ja | Nej |  |  |  | HÖRBY | HÖRBY | SKÅNE LÄN | 23447
Privatperson | Privatperson | Privatperson | 1 ägare | 5 | 4.9 | Sol | Sol | GBG | SE3 | 2019-10-11 - 2019-10-11 | 1 | Nej | Ja | Nej |  |  |  | HISINGS BACKA | GÖTEBORG | VÄSTRA GÖTALANDS LÄN | 23451
Privatperson | Privatperson | Privatperson | 1 ägare | 15 | 15 | Sol | Sol | OGO | SE3 | 2020-01-20 - 2020-01-20 | 1 | Ja | Ja | Nej |  |  |  | Kolmården | NORRKÖPING | ÖSTERGÖTLANDS LÄN | 23452
Privatperson | Privatperson | Privatperson | 1 ägare | 9 | 9 | Sol | Sol | HLD | SE4 | 2019-12-03 - 2019-12-03 | 1 | Nej | Ja | Nej |  |  |  | Falkenberg | FALKENBERG | HALLANDS LÄN | 23453
Minutgränd 1-7 | 713200-1061 | HSB Bostadsrättsförening Wibbla Äng i Järfälla | 1 ägare | 51 | 50 | Sol | Sol | UPS | SE3 | 2019-10-31 - 2019-10-31 | 1 | Ja | Ja | Nej |  |  |  | JÄRFÄLLA | JÄRFÄLLA | STOCKHOLMS LÄN | 23455
Minutgränd 9-15 | 713200-1061 | HSB Bostadsrättsförening Wibbla Äng i Järfälla | 1 ägare | 51 | 50 | Sol | Sol | UPS | SE3 | 2019-10-31 - 2019-10-31 | 1 | Ja | Ja | Nej |  |  |  | JÄRFÄLLA | JÄRFÄLLA | STOCKHOLMS LÄN | 23456
Minutgränd 17-31 | 713200-1061 | HSB Bostadsrättsförening Wibbla Äng i Järfälla | 1 ägare | 67 | 80 | Sol | Sol | UPS | SE3 | 2019-10-31 - 2019-10-31 | 2 | Ja | Ja | Nej |  |  |  | JÄRFÄLLA | JÄRFÄLLA | STOCKHOLMS LÄN | 23457
Privatperson | Privatperson | Privatperson | 1 ägare | 7 | 6.7 | Sol | Sol | UPV | SE3 | 2019-11-07 - 2019-11-07 | 1 | Nej | Ja | Nej |  |  |  | Enköping | ENKÖPING | UPPSALA LÄN | 23458
Minutgränd 33-37 | 713200-1061 | HSB Bostadsrättsförening Wibbla Äng i Järfälla | 1 ägare | 31 | 33 | Sol | Sol | UPS | SE3 | 2019-10-31 - 2019-10-31 | 1 | Ja | Ja | Nej |  |  |  | JÄRFÄLLA | JÄRFÄLLA | STOCKHOLMS LÄN | 23459
Minutgränd 39-41 | 713200-1061 | HSB Bostadsrättsförening Wibbla Äng i Järfälla | 1 ägare | 25 | 25 | Sol | Sol | UPS | SE3 | 2019-10-31 - 2019-10-31 | 1 | Ja | Ja | Nej |  |  |  | JÄRFÄLLA | JÄRFÄLLA | STOCKHOLMS LÄN | 23460
Minutgränd 43-47 | 713200-1061 | HSB Bostadsrättsförening Wibbla Äng i Järfälla | 1 ägare | 31 | 33 | Sol | Sol | UPS | SE3 | 2019-10-31 - 2019-10-31 | 1 | Ja | Ja | Nej |  |  |  | JÄRFÄLLA | JÄRFÄLLA | STOCKHOLMS LÄN | 23461
Privatperson | Privatperson | Privatperson | 1 ägare | 10 | 13.9 | Sol | Sol | TBG | SE4 | 2019-12-02 - 2019-12-02 | 1 | Nej | Ja | Nej |  |  |  | TRELLEBORG | TRELLEBORG | SKÅNE LÄN | 23462
Privatperson | Privatperson | Privatperson | 1 ägare | 15 | 15.8 | Sol | Sol | ORT | SE3 | 2020-01-02 - 2020-01-02 | 1 | Nej | Ja | Nej |  |  |  | KÅLLEKÄRR | TJÖRN | VÄSTRA GÖTALANDS LÄN | 23463
Privatperson | Privatperson | Privatperson | 1 ägare | 10 | 11.2 | Sol | Sol | GBG | SE3 | 2019-12-23 - 2019-12-23 | 1 | Nej | Ja | Nej |  |  |  | TORSLANDA | GÖTEBORG | VÄSTRA GÖTALANDS LÄN | 23466
Privatperson | Privatperson | Privatperson | 1 ägare | 10 | 12 | Sol | Sol | LNK | SE3 | 2019-05-16 - 2019-05-16 | 1 | Nej | Ja | Nej |  |  |  | Sturefors | LINKÖPING | ÖSTERGÖTLANDS LÄN | 23469
Fornåker garage 3 | 769629-7303 | Bostadsrättsföreningen Fornåker i Alsike Nord | 1 ägare | 7 | 10.2 | Sol | Sol | UPO | SE3 | 2018-04-25 - 2018-04-25 | 1 | Nej | Ja | Nej |  |  |  | Knivsta | SAKNAS | SAKNAS | 23470
Privatperson | Privatperson | Privatperson | 1 ägare | 11 | 12.7 | Sol | Sol | NHA | SE3 | 2020-01-08 - 2020-01-08 | 1 | Nej | Ja | Nej |  |  |  | LINDOME | MÖLNDAL | VÄSTRA GÖTALANDS LÄN | 23471
Privatperson | Privatperson | Privatperson | 1 ägare | 16 | 19.8 | Sol | Sol | HJM | SE3 | 2020-02-01 - 2020-02-01 | 1 | Ja | Ja | Nej |  |  |  | VÄSTERLANDA | LILLA EDET | VÄSTRA GÖTALANDS LÄN | 23473
174905018391 | 782000-1621 | HSB Bostadsrättsförening Planen i Avesta | 1 ägare | 16 | 17.7 | Sol | Sol | IKN | SE3 | 2019-10-11 - 2019-10-11 | 1 | Nej | Ja | Nej |  |  |  | Avesta | AVESTA | DALARNAS LÄN | 23476
174905018392 | 782000-1621 | HSB Bostadsrättsförening Planen i Avesta | 1 ägare | 33 | 35.8 | Sol | Sol | IKN | SE3 | 2019-10-11 - 2019-10-11 | 1 | Nej | Ja | Nej |  |  |  | Avesta | AVESTA | DALARNAS LÄN | 23477
Barnarpsgatan 11-21_1 | 556599-0602 | ELL-EFF Fastigheter AB | 1 ägare | 64 | 69 | Sol | Sol | IKN | SE3 | 2018-11-16 - 2018-11-16 | 1 | Ja | Ja | Nej |  |  |  | JÖNKÖPING | JÖNKÖPING | JÖNKÖPINGS LÄN | 23478
Barnarpsgatan 11-21_2 | 556599-0602 | ELL-EFF Fastigheter AB | 1 ägare | 64 | 69 | Sol | Sol | IKN | SE3 | 2018-11-16 - 2018-11-16 | 1 | Ja | Ja | Nej |  |  |  | JÖNKÖPING | JÖNKÖPING | JÖNKÖPINGS LÄN | 23479
Privatperson | Privatperson | Privatperson | 1 ägare | 11 | 11 | Sol | Sol | IKN | SE3 | 2019-12-10 - 2019-12-10 | 1 | Nej | Ja | Nej |  |  |  | Höviksnäs | TJÖRN | VÄSTRA GÖTALANDS LÄN | 23487
Privatperson | Privatperson | Privatperson | 1 ägare | 14 | 13.7 | Sol | Sol | VAL | SE3 | 2019-12-01 - 2019-12-01 | 1 | Ja | Ja | Nej |  |  |  | Väse | KARLSTAD | VÄRMLANDS LÄN | 23488
Privatperson | Privatperson | Privatperson | 1 ägare | 8 | 10.2 | Sol | Sol | GBG | SE3 | 2020-01-08 - 2020-01-08 | 1 | Nej | Ja | Nej |  |  |  | Västra Frölunda | GÖTEBORG | VÄSTRA GÖTALANDS LÄN | 23489
Kraftdragarna 1 | 556518-0915 | Kraftdragarna AB | 1 ägare | 100 | 130 | Sol | Sol | IKN | SE3 | 2020-01-20 - 2020-01-20 | 1 | Nej | Ja | Nej |  |  |  | Västerås | VÄSTERÅS | VÄSTMANLANDS LÄN | 23492
Privatperson | Privatperson | Privatperson | 1 ägare | 11 | 11.8 | Sol | Sol | IKN | SE3 | 2019-10-31 - 2019-10-31 | 1 | Ja | Ja | Nej |  |  |  | Motala | ASKERSUND | ÖREBRO LÄN | 23493
Privatperson | Privatperson | Privatperson | 1 ägare | 14 | 9 | Sol | Sol | ORT | SE3 | 2019-10-15 - 2019-10-15 | 1 | Nej | Ja | Nej |  |  |  | HENÅN | SAKNAS | SAKNAS | 23494
Privatperson | Privatperson | Privatperson | 1 ägare | 16 | 15.8 | Sol | Sol | HAL | SE2 | 2019-11-21 - 2019-11-21 | 1 | Nej | Ja | Nej |  |  |  | JÄRVSÖ | LJUSDAL | GÄVLEBORGS LÄN | 23495
Gårdavägen 26 | 556248-1373 | MATS ANDERSSON ELEKTRONIK AKTIEBOLAG | 1 ägare | 15 | 15.6 | Sol | Sol | OCK | SE3 | 2019-12-16 - 2019-12-16 | 1 | Ja | Ja | Nej |  |  |  | HÖNÖ | ÖCKERÖ | VÄSTRA GÖTALANDS LÄN | 23499
Privatperson | Privatperson | Privatperson | 1 ägare | 23 | 23.3 | Sol | Sol | IKN | SE3 | 2019-11-30 - 2019-11-30 | 1 | Nej | Ja | Nej |  |  |  | Österbybruk | ÖSTHAMMAR | UPPSALA LÄN | 23503
Privatperson | Privatperson | Privatperson | 1 ägare | 14 | 16.5 | Sol | Sol | LDB | SE3 | 2019-10-02 - 2019-10-02 | 1 | Nej | Ja | Nej |  |  |  | Fellingsbro | LINDESBERG | ÖREBRO LÄN | 23505
Privatperson | Privatperson | Privatperson | 1 ägare | 10 | 12.8 | Sol | Sol | FLN | SE3 | 2020-01-14 - 2020-01-14 | 1 | Nej | Ja | Nej |  |  |  | Enviken | FALUN | DALARNAS LÄN | 23507
Privatperson | Privatperson | Privatperson | 1 ägare | 10 | 11.5 | Sol | Sol | MAI | SE3 | 2020-01-22 - 2020-01-22 | 1 | Ja | Ja | Nej |  |  |  | mariestad | MARIESTAD | VÄSTRA GÖTALANDS LÄN | 23508
Håle Övergård 19 | 302382-0172 | Ole Reigstad | 1 ägare | 9 | 9.6 | Sol | Sol | NBL | SE3 | 2020-01-20 - 2020-01-20 | 1 | Nej | Ja | Nej |  |  |  | KUNGSHAMN | SOTENÄS | VÄSTRA GÖTALANDS LÄN | 23509
Privatperson | Privatperson | Privatperson | 1 ägare | 5 | 4.8 | Sol | Sol | NBL | SE3 | 2019-10-10 - 2019-10-10 | 1 | Nej | Ja | Nej |  |  |  | GREBBESTAD | TANUM | VÄSTRA GÖTALANDS LÄN | 23510
Privatperson | Privatperson | Privatperson | 1 ägare | 4 | 11 | Sol | Sol | VAG | SE3 | 2018-05-30 - 2018-05-30 | 1 | Nej | Ja | Nej |  |  |  | Björnlunda | GNESTA | SÖDERMANLANDS LÄN | 23514
Privatperson | Privatperson | Privatperson | 1 ägare | 8 | 8 | Sol | Sol | VAG | SE3 | 2019-12-06 - 2019-12-06 | 1 | Nej | Ja | Nej |  |  |  | TROSA | TROSA | SÖDERMANLANDS LÄN | 23516
Privatperson | Privatperson | Privatperson | 1 ägare | 13 | 14.7 | Sol | Sol | GVL | SE3 | 2020-01-23 - 2020-01-23 | 1 | Nej | Ja | Nej |  |  |  | Gävle | GÄVLE | GÄVLEBORGS LÄN | 23517
Privatperson | Privatperson | Privatperson | 1 ägare | 12 | 12 | Sol | Sol | UPP | SE3 | 2020-02-19 - 2020-02-19 | 1 | Nej | Ja | Nej |  |  |  | UPPSALA | UPPSALA | UPPSALA LÄN | 23521
Privatperson | Privatperson | Privatperson | 1 ägare | 1 | 3 | Sol | Sol | DAN | SE3 | 2013-05-21 - 2013-05-21 | 1 | Nej | Ja | Nej |  |  |  | DJURSHOLM | DANDERYD | STOCKHOLMS LÄN | 23522
Privatperson | Privatperson | Privatperson | 1 ägare | 13 | 13.4 | Sol | Sol | FBG | SE4 | 2020-01-19 - 2020-01-19 | 1 | Nej | Ja | Nej |  |  |  | FALKENBERG | FALKENBERG | HALLANDS LÄN | 23524
32950EC2 | 556621-9761 | Ålem Energi Kraft AB | 1 ägare | 1275 | 500 | Vatten | Vatten | IKN | SE4 | 1956-01-01 - 1956-01-01 | 1 | Ja | Ja | Nej |  |  |  | Blomstermåla | MÖNSTERÅS | KALMAR LÄN | 23526
Privatperson | Privatperson | Privatperson | 1 ägare | 8 | 8.5 | Sol | Sol | UPO | SE3 | 2019-11-11 - 2019-11-11 | 1 | Nej | Ja | Nej |  |  |  | Väddö | NORRTÄLJE | STOCKHOLMS LÄN | 23527
Bertshult Solkraft | 556406-2189 | BERTSHULT BYGG & TRÄ AKTIEBOLAG | 1 ägare | 11 | 10.5 | Sol | Sol | SHD | SE3 | 2020-01-02 - 2020-01-02 | 1 | Ja | Ja | Nej |  |  |  | Landvetter | HÄRRYDA | VÄSTRA GÖTALANDS LÄN | 23528
Centrumkyrkan | 802448-1270 | Gislaveds Frikyrkoförsamling | 1 ägare | 20 | 21.6 | Sol | Sol | GIV | SE3 | 2019-11-12 - 2019-11-12 | 1 | Ja | Ja | Nej |  |  |  | Gislaved | GISLAVED | JÖNKÖPINGS LÄN | 23530
Aleskogens förskola | 212000-1215 | Halmstads kommun | 1 ägare | 38 | 40.2 | Sol | Sol | IKN | SE4 | 2019-01-16 - 2019-01-16 | 1 | Ja | Ja | Nej |  |  |  | HALMSTAD | HALMSTAD | HALLANDS LÄN | 23531
Frösakulls förskola | 212000-1215 | Halmstads kommun | 1 ägare | 27 | 29.2 | Sol | Sol | IKN | SE4 | 2018-07-23 - 2018-07-23 | 1 | Ja | Ja | Nej |  |  |  | HALMSTAD | HALMSTAD | HALLANDS LÄN | 23532
Frösakullsskolan | 212000-1215 | Halmstads kommun | 1 ägare | 26 | 32.3 | Sol | Sol | IKN | SE4 | 2012-04-04 - 2012-04-04 | 1 | Ja | Ja | Nej |  |  |  | HALMSTAD | HALMSTAD | HALLANDS LÄN | 23533
Privatperson | Privatperson | Privatperson | 1 ägare | 8 | 7.8 | Sol | Sol | SBG | SE4 | 2019-12-11 - 2019-12-11 | 1 | Nej | Ja | Nej |  |  |  | Sölvesborg | SÖLVESBORG | BLEKINGE LÄN | 23534
Privatperson | Privatperson | Privatperson | 1 ägare | 15 | 13.2 | Sol | Sol | GBG | SE3 | 2019-10-09 - 2019-10-09 | 1 | Ja | Ja | Nej |  |  |  | VÄSTRA FRÖLUNDA | GÖTEBORG | VÄSTRA GÖTALANDS LÄN | 23538
Privatperson | Privatperson | Privatperson | 1 ägare | 8 | 10.8 | Sol | Sol | NYD | SE3 | 2020-01-14 - 2020-01-14 | 1 | Nej | Ja | Nej |  |  |  | NYKÖPING | NYKÖPING | SÖDERMANLANDS LÄN | 23540
Privatperson | Privatperson | Privatperson | 1 ägare | 5 | 6.8 | Sol | Sol | VBG | SE3 | 2018-12-17 - 2018-12-17 | 1 | Nej | Ja | Nej |  |  |  | VARBERG | VARBERG | HALLANDS LÄN | 23541
Privatperson | Privatperson | Privatperson | 1 ägare | 7 | 12 | Sol | Sol | FLE | SE3 | 2018-06-01 - 2018-06-01 | 1 | Ja | Ja | Nej |  |  |  | Sparreholm | FLEN | SÖDERMANLANDS LÄN | 23544
Hanna Sahls väg 4 | 556936-1339 | Edvard Linderson AB | 1 ägare | 26 | 29.2 | Sol | Sol | SMS | SE4 | 2020-01-22 - 2020-01-22 | 1 | Ja | Ja | Nej |  |  |  | Trekanten | KALMAR | KALMAR LÄN | 23551
Privatperson | Privatperson | Privatperson | 1 ägare | 8 | 9.8 | Sol | Sol | SLD | SE3 | 2018-06-28 - 2018-06-28 | 1 | Nej | Ja | Nej |  |  |  | MULLSJÖ | MULLSJÖ | JÖNKÖPINGS LÄN | 23553
Privatperson | Privatperson | Privatperson | 1 ägare | 10 | 10 | Sol | Sol | BRS | SE3 | 2019-12-18 - 2019-12-18 | 1 | Ja | Ja | Nej |  |  |  | BORÅS | BORÅS | VÄSTRA GÖTALANDS LÄN | 23555
Privatperson | Privatperson | Privatperson | 1 ägare | 10 | 13.2 | Sol | Sol | SKV | SE4 | 2020-01-15 - 2020-01-15 | 1 | Ja | Ja | Nej |  |  |  | DÖSJEBRO | KÄVLINGE | SKÅNE LÄN | 23559
Privatperson | Privatperson | Privatperson | 1 ägare | 8 | 9 | Sol | Sol | ORT | SE3 | 2019-11-25 - 2019-11-25 | 1 | Nej | Ja | Nej |  |  |  | HENÅN | SAKNAS | SAKNAS | 23560
Privatperson | Privatperson | Privatperson | 1 ägare | 11 | 12.4 | Sol | Sol | UPS | SE3 | 2020-01-27 - 2020-01-27 | 1 | Nej | Ja | Nej |  |  |  | JÄRFÄLLA | JÄRFÄLLA | STOCKHOLMS LÄN | 23562
Cirkelbågen 13 | 556457-4712 | Verktygsboden Erfilux AB | 1 ägare | 51 | 63.1 | Sol | Sol | IKN | SE3 | 2019-12-21 - 2019-12-21 | 1 | Ja | Ja | Nej |  |  |  | Borås | BORÅS | VÄSTRA GÖTALANDS LÄN | 23563
Privatperson | Privatperson | Privatperson | 1 ägare | 7 | 7 | Sol | Sol | BDL | SE4 | 2016-03-10 - 2016-03-10 | 1 | Ja | Nej | Nej |  |  |  | Visseltofta | OSBY | SKÅNE LÄN | 23564
Privatperson | Privatperson | Privatperson | 1 ägare | 7 | 6.7 | Sol | Sol | UPS | SE3 | 2017-01-18 - 2017-01-18 | 1 | Nej | Ja | Nej |  |  |  | Bro | UPPLANDS-BRO | STOCKHOLMS LÄN | 23565
Privatperson | Privatperson | Privatperson | 1 ägare | 3 | 6.3 | Sol | Sol | TBY | SE3 | 2018-01-16 - 2018-01-16 | 1 | Nej | Ja | Nej |  |  |  | Täby | TÄBY | STOCKHOLMS LÄN | 23566
Privatperson | Privatperson | Privatperson | 1 ägare | 6 | 9.1 | Sol | Sol | GBG | SE3 | 2015-11-01 - 2015-11-01 | 1 | Nej | Ja | Nej |  |  |  | Göteborg | GÖTEBORG | VÄSTRA GÖTALANDS LÄN | 23567
Privatperson | Privatperson | Privatperson | 1 ägare | 5 | 9 | Sol | Sol | BDL | SE4 | 2018-08-20 - 2018-08-20 | 1 | Nej | Ja | Nej |  |  |  | Osby | HÄSSLEHOLM | SKÅNE LÄN | 23569
Privatperson | Privatperson | Privatperson | 1 ägare | 7 | 7.1 | Sol | Sol | HRA | SE3 | 2020-01-19 - 2020-01-19 | 1 | Nej | Ja | Nej |  |  |  | Mölnlycke | HÄRRYDA | VÄSTRA GÖTALANDS LÄN | 23574
Privatperson | Privatperson | Privatperson | 1 ägare | 17 | 17.1 | Sol | Sol | SLD | SE3 | 2018-09-27 - 2018-09-27 | 1 | Nej | Ja | Nej |  |  |  | Tidaholm | TIDAHOLM | VÄSTRA GÖTALANDS LÄN | 23575
Privatperson | Privatperson | Privatperson | 1 ägare | 11 | 12.2 | Sol | Sol | FBN | SE3 | 2020-01-10 - 2020-01-10 | 1 | Nej | Ja | Nej |  |  |  | FALKÖPING | FALKÖPING | VÄSTRA GÖTALANDS LÄN | 23583
Privatperson | Privatperson | Privatperson | 1 ägare | 13 | 12.5 | Sol | Sol | BLE | SE4 | 2019-11-29 - 2019-11-29 | 1 | Ja | Ja | Nej |  |  |  | TVING | KARLSKRONA | BLEKINGE LÄN | 23584
Privatperson | Privatperson | Privatperson | 1 ägare | 9 | 9.9 | Sol | Sol | ROY | SE4 | 2019-10-31 - 2019-10-31 | 1 | Ja | Ja | Nej |  |  |  | FRIDLEVSTAD | KARLSKRONA | BLEKINGE LÄN | 23586
Privatperson | Privatperson | Privatperson | 1 ägare | 5 | 6.4 | Sol | Sol | STH | SE3 | 2019-09-26 - 2019-09-26 | 1 | Nej | Ja | Nej |  |  |  | ÄLVSJÖ | STOCKHOLM | STOCKHOLMS LÄN | 23591
Privatperson | Privatperson | Privatperson | 1 ägare | 12 | 15.6 | Sol | Sol | NHN | SE3 | 2019-10-30 - 2019-10-30 | 1 | Nej | Ja | Nej |  |  |  | Nynäshamn | NYNÄSHAMN | STOCKHOLMS LÄN | 23592
734012530000050334 | 716402-5509 | Riksbyggen Bostadsrättsförening Norsholmshus nr 1 | 1 ägare | 59 | 65 | Sol | Sol | IKN | SE3 | 2019-07-25 - 2019-07-25 | 1 | Nej | Ja | Nej |  |  |  | Norsholm | NORRKÖPING | ÖSTERGÖTLANDS LÄN | 23595
734012530000052550 | 556318-9165 | RÖSÄNGS LANTBRUK AKTIEBOLAG | 1 ägare | 207 | 230.2 | Sol | Sol | IKN | SE3 | 2019-12-05 - 2019-12-05 | 1 | Ja | Ja | Nej |  |  |  | Ålberga | NYKÖPING | SÖDERMANLANDS LÄN | 23600
Privatperson | Privatperson | Privatperson | 1 ägare | 10 | 14 | Sol | Sol | LRM | SE3 | 2019-12-20 - 2019-12-20 | 1 | Nej | Ja | Nej |  |  |  | FLODA | LERUM | VÄSTRA GÖTALANDS LÄN | 23602
Privatperson | Privatperson | Privatperson | 1 ägare | 10 | 10 | Sol | Sol | SKL | SE4 | 2020-01-31 - 2020-01-31 | 1 | Nej | Ja | Nej |  |  |  | KRISTIANSTAD | KRISTIANSTAD | SKÅNE LÄN | 23604
Privatperson | Privatperson | Privatperson | 1 ägare | 40 | 50 | Sol | Sol | LNK | SE3 | 2019-12-19 - 2021-06-29 | 2 | Nej | Ja | Nej |  |  |  | Vreta Kloster | LINKÖPING | ÖSTERGÖTLANDS LÄN | 23607
Privatperson | Privatperson | Privatperson | 1 ägare | 34 | 38 | Sol | Sol | IKN | SE3 | 2019-07-12 - 2019-07-12 | 1 | Nej | Ja | Nej |  |  |  | Åseda | VETLANDA | JÖNKÖPINGS LÄN | 23614
Handelshuset Såå Åre | 559199-3281 | Handelshuset Såå AB | 1 ägare | 80 | 102.6 | Sol | Sol | JML | SE2 | 2020-02-04 - 2020-02-04 | 1 | Ja | Nej | Nej |  |  |  | ÅRE | ÅRE | JÄMTLANDS LÄN | 23616
Privatperson | Privatperson | Privatperson | 1 ägare | 16 | 20.1 | Sol | Sol | SMN | SE3 | 2019-08-01 - 2019-08-01 | 1 | Ja | Nej | Nej |  |  |  | EKSJÖ | EKSJÖ | JÖNKÖPINGS LÄN | 23617
Privatperson | Privatperson | Privatperson | 1 ägare | 10 | 11.8 | Sol | Sol | OLD | SE4 | 2020-01-17 - 2020-01-17 | 1 | Ja | Ja | Nej |  |  |  | FÄRJESTADEN | MÖRBYLÅNGA | KALMAR LÄN | 23620
Privatperson | Privatperson | Privatperson | 1 ägare | 10 | 11.8 | Sol | Sol | ORT | SE3 | 2019-11-05 - 2019-11-05 | 1 | Nej | Ja | Nej |  |  |  | MYGGENÄS | TJÖRN | VÄSTRA GÖTALANDS LÄN | 23621
Privatperson | Privatperson | Privatperson | 1 ägare | 17 | 20 | Sol | Sol | SJB | SE4 | 2019-12-05 - 2019-12-05 | 1 | Ja | Ja | Nej |  |  |  | Sjöbo | SJÖBO | SKÅNE LÄN | 23623
Privatperson | Privatperson | Privatperson | 1 ägare | 13 | 14 | Sol | Sol | SMS | SE4 | 2020-01-16 - 2020-01-16 | 1 | Nej | Ja | Nej |  |  |  | ÄLMHULT | ÄLMHULT | KRONOBERGS LÄN | 23629
Privatperson | Privatperson | Privatperson | 1 ägare | 11 | 12.4 | Sol | Sol | NHA | SE3 | 2018-10-23 - 2018-10-23 | 1 | Nej | Ja | Nej |  |  |  | SÄRÖ | KUNGSBACKA | HALLANDS LÄN | 23630
Privatperson | Privatperson | Privatperson | 1 ägare | 12 | 13.3 | Sol | Sol | NHA | SE3 | 2020-01-01 - 2020-01-01 | 1 | Ja | Ja | Nej |  |  |  | BILLDAL | GÖTEBORG | VÄSTRA GÖTALANDS LÄN | 23631
Privatperson | Privatperson | Privatperson | 1 ägare | 5 | 6.6 | Sol | Sol | HOG | SE4 | 2019-06-18 - 2019-06-18 | 1 | Ja | Ja | Nej |  |  |  | HÖGANÄS | HÖGANÄS | SKÅNE LÄN | 23632
Stegeholmsverket | 556045-6567 | Västervik Miljö och Energi AB | 1 ägare | 25000 | 5000 | Övrig | Övrig | VVI | SE3 | 2013-01-01 - 2013-01-01 | 1 | Nej | Ja | Nej |  |  |  | Västervik | SAKNAS | SAKNAS | 23633
Privatperson | Privatperson | Privatperson | 1 ägare | 10 | 9.5 | Sol | Sol | HOG | SE4 | 2019-04-17 - 2019-04-17 | 1 | Nej | Ja | Nej |  |  |  | LERBERGET | HÖGANÄS | SKÅNE LÄN | 23643
Privatperson | Privatperson | Privatperson | 1 ägare | 5 | 4.8 | Sol | Sol | ARD | SE3 | 2020-01-22 - 2020-01-22 | 1 | Ja | Ja | Nej |  |  |  | SKARA | SKARA | VÄSTRA GÖTALANDS LÄN | 23644
Privatperson | Privatperson | Privatperson | 1 ägare | 9 | 10.3 | Sol | Sol | LDK | SE3 | 2020-01-23 - 2020-01-23 | 1 | Nej | Ja | Nej |  |  |  | LIDKÖPING | LIDKÖPING | VÄSTRA GÖTALANDS LÄN | 23645
Privatperson | Privatperson | Privatperson | 1 ägare | 7 | 7 | Sol | Sol | UPN | SE3 | 2018-04-30 - 2018-04-30 | 1 | Nej | Ja | Nej |  |  |  | ÖSTERBYBRUK | ÖSTHAMMAR | UPPSALA LÄN | 23646
Privatperson | Privatperson | Privatperson | 1 ägare | 12 | 14.2 | Sol | Sol | SMB | SE3 | 2019-04-11 - 2019-04-11 | 1 | Ja | Ja | Nej |  |  |  | Smedjebacken | SMEDJEBACKEN | DALARNAS LÄN | 23653
Privatperson | Privatperson | Privatperson | 1 ägare | 8 | 8.4 | Sol | Sol | TBY | SE3 | 2020-01-29 - 2020-01-29 | 1 | Nej | Ja | Nej |  |  |  | Täby | TÄBY | STOCKHOLMS LÄN | 23654
Privatperson | Privatperson | Privatperson | 1 ägare | 9 | 15.1 | Sol | Sol | LHM | SE4 | 2015-05-18 - 2015-05-18 | 1 | Nej | Ja | Nej |  |  |  | Laholm | LAHOLM | HALLANDS LÄN | 23658
Privatperson | Privatperson | Privatperson | 1 ägare | 3 | 5 | Sol | Sol | SKL | SE4 | 2014-10-13 - 2014-10-13 | 1 | Ja | Ja | Nej |  |  |  | Fjällinge | KRISTIANSTAD | SKÅNE LÄN | 23661
Privatperson | Privatperson | Privatperson | 1 ägare | 11 | 11 | Sol | Sol | HMM | SE3 | 2019-08-21 - 2019-08-21 | 1 | Nej | Ja | Nej |  |  |  | Hammarö | HAMMARÖ | VÄRMLANDS LÄN | 23664
Privatperson | Privatperson | Privatperson | 1 ägare | 12 | 12.1 | Sol | Sol | IKN | SE3 | 2020-01-23 - 2020-01-23 | 1 | Nej | Ja | Nej |  |  |  | Lönneberga | HULTSFRED | KALMAR LÄN | 23665
Privatperson | Privatperson | Privatperson | 1 ägare | 13 | 13.1 | Sol | Sol | UPP | SE3 | 2020-05-20 - 2020-05-20 | 1 | Nej | Ja | Nej |  |  |  | Uppsala | UPPSALA | UPPSALA LÄN | 23666
Privatperson | Privatperson | Privatperson | 1 ägare | 8 | 8.6 | Sol | Sol | NBL | SE3 | 2018-07-13 - 2018-07-13 | 1 | Nej | Ja | Nej |  |  |  | Hamburgsund | TANUM | VÄSTRA GÖTALANDS LÄN | 23667
Privatperson | Privatperson | Privatperson | 1 ägare | 20 | 21 | Sol | Sol | SFP | SE4 | 2019-12-10 - 2019-12-10 | 1 | Ja | Ja | Nej |  |  |  | Staffanstorp | STAFFANSTORP | SKÅNE LÄN | 23668
Privatperson | Privatperson | Privatperson | 1 ägare | 17 | 20.5 | Sol | Sol | FBN | SE3 | 2018-04-13 - 2018-04-13 | 1 | Ja | Ja | Nej |  |  |  | Ljung | HERRLJUNGA | VÄSTRA GÖTALANDS LÄN | 23669
Västerstad 9009 | 556998-6192 | Södra Åsa Lantbruks AB | 1 ägare | 12 | 13.2 | Sol | Sol | RSJ | SE4 | 2019-04-01 - 2019-04-01 | 1 | Nej | Ja | Nej |  |  |  | Hörby | HÖRBY | SKÅNE LÄN | 23677
Orås 1016 | 556998-6192 | Södra Åsa Lantbruks AB | 1 ägare | 18 | 19.8 | Sol | Sol | RSJ | SE4 | 2019-03-01 - 2019-03-01 | 1 | Nej | Ja | Nej |  |  |  | Hörby | HÖRBY | SKÅNE LÄN | 23678
Privatperson | Privatperson | Privatperson | 1 ägare | 12 | 12 | Sol | Sol | JNK | SE3 | 2019-04-17 - 2019-04-17 | 1 | Ja | Ja | Nej |  |  |  | Aneby | ANEBY | JÖNKÖPINGS LÄN | 23680
Privatperson | Privatperson | Privatperson | 1 ägare | 8 | 10 | Sol | Sol | TBY | SE3 | 2019-11-28 - 2019-11-28 | 1 | Nej | Ja | Nej |  |  |  | Täby | TÄBY | STOCKHOLMS LÄN | 23681
Privatperson | Privatperson | Privatperson | 1 ägare | 12 | 10 | Sol | Sol | OGO | SE3 | 2020-01-25 - 2020-01-25 | 1 | Ja | Ja | Nej |  |  |  | Rimforsa | KINDA | ÖSTERGÖTLANDS LÄN | 23682
Privatperson | Privatperson | Privatperson | 1 ägare | 12 | 14 | Sol | Sol | NRL | SE3 | 2020-01-14 - 2020-01-14 | 1 | Nej | Ja | Nej |  |  |  | Kumla | KUMLA | ÖREBRO LÄN | 23683
Privatperson | Privatperson | Privatperson | 1 ägare | 13 | 16 | Sol | Sol | GBN | SE3 | 2019-12-07 - 2019-12-07 | 1 | Nej | Ja | Nej |  |  |  | HOVA | GULLSPÅNG | VÄSTRA GÖTALANDS LÄN | 23685
Privatperson | Privatperson | Privatperson | 1 ägare | 11 | 12.2 | Sol | Sol | NRL | SE3 | 2019-07-02 - 2019-07-02 | 1 | Ja | Ja | Nej |  |  |  | Kumla | KUMLA | ÖREBRO LÄN | 23686
Privatperson | Privatperson | Privatperson | 1 ägare | 9 | 9.9 | Sol | Sol | NHA | SE3 | 2020-01-01 - 2020-01-01 | 1 | Nej | Ja | Nej |  |  |  | Kullavik | KUNGSBACKA | HALLANDS LÄN | 23693
Privatperson | Privatperson | Privatperson | 1 ägare | 108 | 137.2 | Sol | Sol | IKN | SE3 | 2019-12-17 - 2019-12-17 | 1 | Nej | Ja | Nej |  |  |  | Järna | SÖDERTÄLJE | STOCKHOLMS LÄN | 23699
Tyskland 26 | 556048-0674 | Helsingborgshem AB | 1 ägare | 30 | 32.4 | Sol | Sol | HBG | SE4 | 2019-12-18 - 2019-12-18 | 1 | Ja | Ja | Nej |  |  |  | Helsingborg | HELSINGBORG | SKÅNE LÄN | 23700
Privatperson | Privatperson | Privatperson | 1 ägare | 11 | 11.4 | Sol | Sol | NHA | SE3 | 2019-12-20 - 2019-12-20 | 1 | Nej | Ja | Nej |  |  |  | Lindome | MÖLNDAL | VÄSTRA GÖTALANDS LÄN | 23701
Privatperson | Privatperson | Privatperson | 1 ägare | 10 | 10.6 | Sol | Sol | SDT | SE3 | 2019-10-28 - 2019-10-28 | 1 | Nej | Ja | Nej |  |  |  | Järna | SÖDERTÄLJE | STOCKHOLMS LÄN | 23702
Privatperson | Privatperson | Privatperson | 1 ägare | 4 | 4.2 | Sol | Sol | STH | SE3 | 2019-09-10 - 2019-09-10 | 1 | Nej | Ja | Nej |  |  |  | Bagarmossen | STOCKHOLM | STOCKHOLMS LÄN | 23704
Hantverkargatan 38 | 556147-6333 | Bogils Förvaltnings Aktiebolag | 1 ägare | 18 | 19 | Sol | Sol | LKA | SE4 | 2019-06-28 - 2019-06-28 | 1 | Ja | Ja | Nej |  |  |  | Landskrona | LANDSKRONA | SKÅNE LÄN | 23705
Privatperson | Privatperson | Privatperson | 1 ägare | 17 | 16.2 | Sol | Sol | SGD | SE3 | 2020-01-20 - 2020-01-20 | 1 | Nej | Ja | Nej |  |  |  | Stora Höga | STENUNGSUND | VÄSTRA GÖTALANDS LÄN | 23707
Privatperson | Privatperson | Privatperson | 1 ägare | 4 | 4.8 | Sol | Sol | MOR | SE3 | 2019-10-22 - 2019-10-22 | 1 | Ja | Ja | Nej |  |  |  | Mora | MORA | DALARNAS LÄN | 23708
Privatperson | Privatperson | Privatperson | 1 ägare | 10 | 10 | Sol | Sol | HDL | SE3 | 2020-01-10 - 2020-01-10 | 1 | Nej | Ja | Nej |  |  |  | HORNDAL | AVESTA | DALARNAS LÄN | 23711
Privatperson | Privatperson | Privatperson | 1 ägare | 13 | 13 | Sol | Sol | FBN | SE3 | 2020-01-15 - 2020-01-15 | 1 | Nej | Ja | Nej |  |  |  | FALKÖPING | FALKÖPING | VÄSTRA GÖTALANDS LÄN | 23713
Privatperson | Privatperson | Privatperson | 1 ägare | 14 | 17 | Sol | Sol | BRS | SE3 | 2019-08-15 - 2019-08-15 | 1 | Ja | Ja | Nej |  |  |  | Borås | BORÅS | VÄSTRA GÖTALANDS LÄN | 23717
Privatperson | Privatperson | Privatperson | 1 ägare | 12 | 13.7 | Sol | Sol | TBY | SE3 | 2017-06-01 - 2017-06-01 | 1 | Ja | Ja | Nej |  |  |  | Täby | TÄBY | STOCKHOLMS LÄN | 23718
Privatperson | Privatperson | Privatperson | 1 ägare | 9 | 9.5 | Sol | Sol | VAL | SE3 | 2017-09-01 - 2017-09-01 | 1 | Nej | Ja | Nej |  |  |  | Hagfors | HAGFORS | VÄRMLANDS LÄN | 23719
Privatperson | Privatperson | Privatperson | 1 ägare | 13 | 15 | Sol | Sol | IKN | SE3 | 2020-01-08 - 2020-01-08 | 1 | Nej | Ja | Nej |  |  |  | Hölö | SÖDERTÄLJE | STOCKHOLMS LÄN | 23721
Privatperson | Privatperson | Privatperson | 1 ägare | 10 | 8 | Sol | Sol | LNK | SE3 | 2020-01-29 - 2020-01-29 | 1 | Ja | Ja | Nej |  |  |  | LINKÖPING | LINKÖPING | ÖSTERGÖTLANDS LÄN | 23722
Privatperson | Privatperson | Privatperson | 1 ägare | 6 | 5.5 | Sol | Sol | SKL | SE4 | 2019-10-30 - 2019-10-30 | 1 | Nej | Ja | Nej |  |  |  | VEBERÖD | LUND | SKÅNE LÄN | 23727
Privatperson | Privatperson | Privatperson | 1 ägare | 13 | 13.5 | Sol | Sol | NHA | SE3 | 2019-10-29 - 2019-10-29 | 1 | Ja | Ja | Nej |  |  |  | Väröbacka | VARBERG | HALLANDS LÄN | 23729
Privatperson | Privatperson | Privatperson | 1 ägare | 8 | 9.1 | Sol | Sol | SDT | SE3 | 2020-01-10 - 2020-01-10 | 1 | Ja | Ja | Nej |  |  |  | Södertälje | SÖDERTÄLJE | STOCKHOLMS LÄN | 23730
Privatperson | Privatperson | Privatperson | 1 ägare | 12 | 13 | Sol | Sol | SMS | SE4 | 2018-10-01 - 2018-10-01 | 1 | Nej | Ja | Nej |  |  |  | Reftele | GISLAVED | JÖNKÖPINGS LÄN | 23731
Privatperson | Privatperson | Privatperson | 1 ägare | 17 | 18.4 | Sol | Sol | IKN | SE3 | 2019-08-15 - 2019-08-15 | 1 | Nej | Ja | Nej |  |  |  | Hallsberg | HALLSBERG | ÖREBRO LÄN | 23732
Privatperson | Privatperson | Privatperson | 1 ägare | 7 | 8.7 | Sol | Sol | UPP | SE3 | 2019-01-23 - 2019-01-23 | 1 | Nej | Ja | Nej |  |  |  | UPPSALA | UPPSALA | UPPSALA LÄN | 23733
Privatperson | Privatperson | Privatperson | 1 ägare | 9 | 10 | Sol | Sol | VAG | SE3 | 2019-11-12 - 2019-11-12 | 1 | Nej | Ja | Nej |  |  |  | Gnesta | GNESTA | SÖDERMANLANDS LÄN | 23735
Privatperson | Privatperson | Privatperson | 1 ägare | 10 | 11 | Sol | Sol | DAD | SE3 | 2020-01-26 - 2020-01-26 | 1 | Nej | Ja | Nej |  |  |  | VARGÖN | VÄNERSBORG | VÄSTRA GÖTALANDS LÄN | 23736
Privatperson | Privatperson | Privatperson | 1 ägare | 12 | 13 | Sol | Sol | IKN | SE3 | 2019-12-11 - 2019-12-11 | 1 | Nej | Ja | Nej |  |  |  | Järna | SÖDERTÄLJE | STOCKHOLMS LÄN | 23737
Privatperson | Privatperson | Privatperson | 1 ägare | 6 | 8 | Sol | Sol | OLD | SE4 | 2020-01-14 - 2020-01-14 | 1 | Nej | Ja | Nej |  |  |  | Degerhamn | MÖRBYLÅNGA | KALMAR LÄN | 23738
Privatperson | Privatperson | Privatperson | 1 ägare | 10 | 10 | Sol | Sol | IKN | SE4 | 2019-12-11 - 2019-12-11 | 1 | Ja | Ja | Nej |  |  |  | TREKANTEN | KALMAR | KALMAR LÄN | 23740
Privatperson | Privatperson | Privatperson | 1 ägare | 13 | 13 | Sol | Sol | IKN | SE3 | 2017-05-01 - 2017-05-01 | 1 | Ja | Ja | Nej |  |  |  | Sala | SALA | VÄSTMANLANDS LÄN | 23741
Privatperson | Privatperson | Privatperson | 1 ägare | 9 | 11.6 | Sol | Sol | IKN | SE3 | 2020-01-03 - 2020-01-03 | 1 | Nej | Ja | Nej |  |  |  | Vällingby | STOCKHOLM | STOCKHOLMS LÄN | 23743
Privatperson | Privatperson | Privatperson | 1 ägare | 9 | 10 | Sol | Sol | DAD | SE3 | 2016-09-19 - 2016-09-19 | 1 | Ja | Ja | Nej |  |  |  | Dals Långed | BENGTSFORS | VÄSTRA GÖTALANDS LÄN | 23744
Privatperson | Privatperson | Privatperson | 1 ägare | 9 | 10 | Sol | Sol | SDT | SE3 | 2019-10-10 - 2019-10-10 | 1 | Nej | Ja | Nej |  |  |  | Mölnbo | SÖDERTÄLJE | STOCKHOLMS LÄN | 23747
Privatperson | Privatperson | Privatperson | 1 ägare | 12 | 12.6 | Sol | Sol | UPS | SE3 | 2020-01-22 - 2020-01-22 | 1 | Nej | Ja | Nej |  |  |  | BÅLSTA | HÅBO | UPPSALA LÄN | 23752
Privatperson | Privatperson | Privatperson | 1 ägare | 21 | 24.4 | Sol | Sol | SKL | SE4 | 2020-01-09 - 2020-01-09 | 1 | Ja | Ja | Nej |  |  |  | LÖDERUP | YSTAD | SKÅNE LÄN | 23754
Privatperson | Privatperson | Privatperson | 1 ägare | 10 | 10.4 | Sol | Sol | OLD | SE4 | 2019-12-02 - 2019-12-02 | 1 | Nej | Ja | Nej |  |  |  | Färjestaden | MÖRBYLÅNGA | KALMAR LÄN | 23758
Privatperson | Privatperson | Privatperson | 1 ägare | 10 | 10 | Sol | Sol | OGO | SE3 | 2019-05-28 - 2019-05-28 | 1 | Nej | Ja | Nej |  |  |  | VIKBOLANDET | NORRKÖPING | ÖSTERGÖTLANDS LÄN | 23763
Privatperson | Privatperson | Privatperson | 1 ägare | 8 | 8.9 | Sol | Sol | SHN | SE2 | 2019-03-11 - 2019-03-11 | 1 | Nej | Ja | Nej |  |  |  | nyhem | SÖDERHAMN | GÄVLEBORGS LÄN | 23764
Privatperson | Privatperson | Privatperson | 1 ägare | 8 | 8.3 | Sol | Sol | VMD | SE3 | 2019-06-19 - 2019-06-19 | 1 | Ja | Ja | Nej |  |  |  | Värmdö | VÄRMDÖ | STOCKHOLMS LÄN | 23768
Privatperson | Privatperson | Privatperson | 1 ägare | 12 | 12.9 | Sol | Sol | UPN | SE3 | 2020-01-10 - 2020-01-10 | 1 | Nej | Ja | Nej |  |  |  | Tierp | TIERP | UPPSALA LÄN | 23771
Privatperson | Privatperson | Privatperson | 1 ägare | 7 | 7.6 | Sol | Sol | TYR | SE3 | 2019-08-27 - 2019-08-27 | 1 | Ja | Ja | Nej |  |  |  | Tyresö | TYRESÖ | STOCKHOLMS LÄN | 23773
Trollbergets Norra förskola | 212000-1215 | Halmstads kommun | 1 ägare | 11 | 12.1 | Sol | Sol | IKN | SE4 | 2018-08-28 - 2018-08-28 | 1 | Ja | Ja | Nej |  |  |  | HALMSTAD | HALMSTAD | HALLANDS LÄN | 23776
Söndrumsskolan | 212000-1215 | Halmstads kommun | 1 ägare | 58 | 68.4 | Sol | Sol | IKN | SE4 | 2013-06-25 - 2013-06-25 | 1 | Ja | Ja | Nej |  |  |  | HALMSTAD | HALMSTAD | HALLANDS LÄN | 23777
Stenstorpshallen | 212000-1215 | Halmstads kommun | 1 ägare | 29 | 35.8 | Sol | Sol | IKN | SE4 | 2011-12-20 - 2011-12-20 | 1 | Ja | Ja | Nej |  |  |  | HALMSTAD | HALMSTAD | HALLANDS LÄN | 23778
Sofiebergsskolan Hus-D | 212000-1215 | Halmstads kommun | 1 ägare | 20 | 20.4 | Sol | Sol | IKN | SE4 | 2020-01-10 - 2020-01-10 | 1 | Ja | Ja | Nej |  |  |  | HALMSTAD | HALMSTAD | HALLANDS LÄN | 23779
Simstadion Brottet | 212000-1215 | Halmstads kommun | 1 ägare | 33 | 40.8 | Sol | Sol | IKN | SE4 | 2018-12-18 - 2018-12-18 | 1 | Ja | Ja | Nej |  |  |  | HALMSTAD | HALMSTAD | HALLANDS LÄN | 23782
Privatperson | Privatperson | Privatperson | 1 ägare | 11 | 14 | Sol | Sol | SGD | SE3 | 2019-10-17 - 2019-10-17 | 1 | Ja | Ja | Nej |  |  |  | Stora Höga | STENUNGSUND | VÄSTRA GÖTALANDS LÄN | 23784
Privatperson | Privatperson | Privatperson | 1 ägare | 12 | 13.5 | Sol | Sol | STH | SE3 | 2019-12-27 - 2019-12-27 | 1 | Nej | Ja | Nej |  |  |  | BANDHAGEN | STOCKHOLM | STOCKHOLMS LÄN | 23787
Privatperson | Privatperson | Privatperson | 1 ägare | 10 | 11.5 | Sol | Sol | ALS | SE3 | 2020-01-31 - 2020-01-31 | 1 | Nej | Ja | Nej |  |  |  | Alingsås | ALINGSÅS | VÄSTRA GÖTALANDS LÄN | 23789
Privatperson | Privatperson | Privatperson | 1 ägare | 8 | 9.6 | Sol | Sol | VMD | SE3 | 2020-02-05 - 2020-02-05 | 1 | Nej | Ja | Nej |  |  |  | Värmdö | VÄRMDÖ | STOCKHOLMS LÄN | 23790
Nymansgatan 23 Solföljare | 212000-1215 | Halmstads kommun | 1 ägare | 43 | 30.2 | Sol | Sol | IKN | SE4 | 2018-10-18 - 2018-10-18 | 1 | Ja | Ja | Nej |  |  |  | Halmstad | HALMSTAD | HALLANDS LÄN | 23791
Mjellby Konstmuseum | 212000-1215 | Halmstads kommun | 1 ägare | 8 | 8.9 | Sol | Sol | IKN | SE4 | 2013-08-30 - 2013-08-30 | 1 | Ja | Ja | Nej |  |  |  | HALMSTAD | HALMSTAD | HALLANDS LÄN | 23792
Kristinehedsgymnasiet | 212000-1215 | Halmstads kommun | 1 ägare | 27 | 31.9 | Sol | Sol | IKN | SE4 | 2019-05-19 - 2019-05-19 | 1 | Ja | Ja | Nej |  |  |  | HALMSTAD | HALMSTAD | HALLANDS LÄN | 23793
Privatperson | Privatperson | Privatperson | 1 ägare | 12 | 15.5 | Sol | Sol | ESK | SE3 | 2019-12-19 - 2019-12-19 | 1 | Nej | Ja | Nej |  |  |  | ESKILSTUNA | ESKILSTUNA | SÖDERMANLANDS LÄN | 23794
Privatperson | Privatperson | Privatperson | 1 ägare | 5 | 4.5 | Sol | Sol | BLE | SE4 | 2018-06-15 - 2018-06-15 | 1 | Ja | Ja | Nej |  |  |  | SVÄNGSTA | KARLSHAMN | BLEKINGE LÄN | 23796
Privatperson | Privatperson | Privatperson | 1 ägare | 5 | 5 | Sol | Sol | GBG | SE3 | 2018-05-28 - 2018-05-28 | 1 | Nej | Ja | Nej |  |  |  | Hisings Kärra | GÖTEBORG | VÄSTRA GÖTALANDS LÄN | 23797
Privatperson | Privatperson | Privatperson | 1 ägare | 10 | 10.9 | Sol | Sol | OCK | SE3 | 2020-01-30 - 2020-01-30 | 1 | Nej | Ja | Nej |  |  |  | HÖNÖ | ÖCKERÖ | VÄSTRA GÖTALANDS LÄN | 23799
Privatperson | Privatperson | Privatperson | 1 ägare | 58 | 40 | Sol | Sol | IKN | SE4 | 2020-01-08 - 2020-01-08 | 1 | Ja | Nej | Nej |  |  |  | BJÄRRED | LOMMA | SKÅNE LÄN | 23800
Privatperson | Privatperson | Privatperson | 1 ägare | 16 | 16.5 | Sol | Sol | HLD | SE4 | 2020-01-22 - 2020-01-22 | 1 | Ja | Ja | Nej |  |  |  | FEGEN | FALKENBERG | HALLANDS LÄN | 23802
Privatperson | Privatperson | Privatperson | 1 ägare | 7 | 8.7 | Sol | Sol | NYK | SE3 | 2019-10-09 - 2019-10-09 | 1 | Ja | Ja | Nej |  |  |  | Nyköping | NYKÖPING | SÖDERMANLANDS LÄN | 23803
Privatperson | Privatperson | Privatperson | 1 ägare | 42 | 42 | Sol | Sol | IKN | SE3 | 2019-12-12 - 2019-12-12 | 1 | Ja | Ja | Nej |  |  |  | LINKÖPING | LINKÖPING | ÖSTERGÖTLANDS LÄN | 23811
Privatperson | Privatperson | Privatperson | 1 ägare | 8 | 8 | Sol | Sol | SDT | SE3 | 2019-11-20 - 2019-11-20 | 1 | Ja | Ja | Nej |  |  |  | Enhörna | SÖDERTÄLJE | STOCKHOLMS LÄN | 23813
Privatperson | Privatperson | Privatperson | 1 ägare | 22 | 24 | Sol | Sol | UPP | SE3 | 2019-11-05 - 2019-11-05 | 1 | Ja | Ja | Nej |  |  |  | Uppsala | UPPSALA | UPPSALA LÄN | 23814
Privatperson | Privatperson | Privatperson | 1 ägare | 6 | 6 | Sol | Sol | SKL | SE4 | 2019-11-29 - 2019-11-29 | 1 | Nej | Ja | Nej |  |  |  | BARA | SVEDALA | SKÅNE LÄN | 23815
Privatperson | Privatperson | Privatperson | 1 ägare | 11 | 11 | Sol | Sol | MOR | SE3 | 2020-02-05 - 2020-02-05 | 1 | Nej | Ja | Nej |  |  |  | MORA | MORA | DALARNAS LÄN | 23818
Privatperson | Privatperson | Privatperson | 1 ägare | 8 | 8 | Sol | Sol | JML | SE2 | 2019-11-25 - 2019-11-25 | 1 | Ja | Ja | Nej |  |  |  | NÄLDEN | KROKOM | JÄMTLANDS LÄN | 23819
Privatperson | Privatperson | Privatperson | 1 ägare | 12 | 14.5 | Sol | Sol | LED | SE3 | 2020-01-31 - 2020-01-31 | 1 | Ja | Ja | Nej |  |  |  | SKEPPLANDA | ALE | VÄSTRA GÖTALANDS LÄN | 23820
Privatperson | Privatperson | Privatperson | 1 ägare | 20 | 21.5 | Sol | Sol | IKN | SE3 | 2019-12-16 - 2019-12-16 | 1 | Nej | Ja | Nej |  |  |  | Mellösa | FLEN | SÖDERMANLANDS LÄN | 23822
Privatperson | Privatperson | Privatperson | 1 ägare | 13 | 14.8 | Sol | Sol | SKT | SE1 | 2019-11-04 - 2019-11-04 | 1 | Nej | Ja | Nej |  |  |  | URSVIKEN | SKELLEFTEÅ | VÄSTERBOTTENS LÄN | 23823
Privatperson | Privatperson | Privatperson | 1 ägare | 7 | 8 | Sol | Sol | SKL | SE4 | 2017-07-03 - 2017-07-03 | 1 | Ja | Ja | Nej |  |  |  | Hörby | HÖRBY | SKÅNE LÄN | 23826
Privatperson | Privatperson | Privatperson | 1 ägare | 10 | 10.4 | Sol | Sol | OGO | SE3 | 2019-12-01 - 2019-12-01 | 1 | Ja | Ja | Nej |  |  |  | Kolmården | NORRKÖPING | ÖSTERGÖTLANDS LÄN | 23827
Privatperson | Privatperson | Privatperson | 1 ägare | 9 | 10 | Sol | Sol | PTE | SE3 | 2020-01-30 - 2020-01-30 | 1 | Nej | Ja | Nej |  |  |  | SÄVEDALEN | PARTILLE | VÄSTRA GÖTALANDS LÄN | 23831
Privatperson | Privatperson | Privatperson | 1 ägare | 10 | 10 | Sol | Sol | HLD | SE4 | 2020-01-27 - 2020-01-27 | 1 | Ja | Ja | Nej |  |  |  | SLÖINGE | FALKENBERG | HALLANDS LÄN | 23832
Privatperson | Privatperson | Privatperson | 1 ägare | 16 | 19.5 | Sol | Sol | LDG | SE3 | 2020-02-06 - 2020-02-06 | 1 | Ja | Ja | Nej |  |  |  | LIDINGÖ | LIDINGÖ | STOCKHOLMS LÄN | 23837
Privatperson | Privatperson | Privatperson | 1 ägare | 10 | 10.5 | Sol | Sol | MDL | SE3 | 2020-02-07 - 2020-02-07 | 1 | Ja | Ja | Nej |  |  |  | Mölndal | MÖLNDAL | VÄSTRA GÖTALANDS LÄN | 23839
Privatperson | Privatperson | Privatperson | 1 ägare | 7 | 7.4 | Sol | Sol | VAL | SE3 | 2020-01-31 - 2020-01-31 | 1 | Ja | Ja | Nej |  |  |  | MOLKOM | KARLSTAD | VÄRMLANDS LÄN | 23840
Privatperson | Privatperson | Privatperson | 1 ägare | 15 | 17 | Sol | Sol | HLD | SE4 | 2020-01-14 - 2020-01-14 | 1 | Nej | Ja | Nej |  |  |  | Falkenberg | FALKENBERG | HALLANDS LÄN | 23841
Privatperson | Privatperson | Privatperson | 1 ägare | 15 | 18 | Sol | Sol | VBG | SE3 | 2019-12-13 - 2019-12-13 | 1 | Nej | Ja | Nej |  |  |  | Varberg | VARBERG | HALLANDS LÄN | 23843
Privatperson | Privatperson | Privatperson | 1 ägare | 9 | 6.7 | Sol | Sol | VAN | SE3 | 2019-11-19 - 2019-11-19 | 1 | Nej | Ja | Nej |  |  |  | MOTALA | MOTALA | ÖSTERGÖTLANDS LÄN | 23844
Privatperson | Privatperson | Privatperson | 1 ägare | 13 | 13.9 | Sol | Sol | NHA | SE3 | 2020-02-03 - 2020-02-03 | 1 | Nej | Ja | Nej |  |  |  | Onsala | KUNGSBACKA | HALLANDS LÄN | 23846
Privatperson | Privatperson | Privatperson | 1 ägare | 13 | 13.4 | Sol | Sol | SKL | SE4 | 2020-01-20 - 2020-01-20 | 1 | Nej | Ja | Nej |  |  |  | DEGEBERGA | KRISTIANSTAD | SKÅNE LÄN | 23847
Privatperson | Privatperson | Privatperson | 1 ägare | 6 | 7 | Sol | Sol | UPO | SE3 | 2019-11-25 - 2019-11-25 | 1 | Nej | Ja | Nej |  |  |  | UPPSALA | UPPSALA | UPPSALA LÄN | 23848
Privatperson | Privatperson | Privatperson | 1 ägare | 8 | 9.6 | Sol | Sol | ORT | SE3 | 2019-11-24 - 2019-11-24 | 1 | Nej | Ja | Nej |  |  |  | SVANESUND | ORUST | VÄSTRA GÖTALANDS LÄN | 23853
Privatperson | Privatperson | Privatperson | 1 ägare | 10 | 15.1 | Sol | Sol | RSJ | SE4 | 2020-01-22 - 2020-01-22 | 1 | Nej | Ja | Nej |  |  |  | ESLÖV | ESLÖV | SKÅNE LÄN | 23854
Privatperson | Privatperson | Privatperson | 1 ägare | 8 | 8.4 | Sol | Sol | SKL | SE4 | 2018-11-30 - 2018-11-30 | 1 | Nej | Ja | Nej |  |  |  | NYBOSTRAND | YSTAD | SKÅNE LÄN | 23855
Privatperson | Privatperson | Privatperson | 1 ägare | 10 | 10 | Sol | Sol | JML | SE2 | 2019-10-28 - 2019-10-28 | 1 | Ja | Nej | Nej |  |  |  | Munkflohögen | ÖSTERSUND | JÄMTLANDS LÄN | 23856
Privatperson | Privatperson | Privatperson | 1 ägare | 5 | 5.7 | Sol | Sol | TRH | SE3 | 2020-01-14 - 2020-01-14 | 1 | Ja | Ja | Nej |  |  |  | Trollhättan | TROLLHÄTTAN | VÄSTRA GÖTALANDS LÄN | 23857
Privatperson | Privatperson | Privatperson | 1 ägare | 16 | 20.1 | Sol | Sol | LED | SE3 | 2020-02-03 - 2020-02-03 | 1 | Nej | Ja | Nej |  |  |  | SURTE | ALE | VÄSTRA GÖTALANDS LÄN | 23862
Privatperson | Privatperson | Privatperson | 1 ägare | 6 | 6.6 | Sol | Sol | IKN | SE3 | 2020-01-30 - 2020-01-30 | 1 | Nej | Ja | Nej |  |  |  | Djurhamn | VÄRMDÖ | STOCKHOLMS LÄN | 23863
Privatperson | Privatperson | Privatperson | 1 ägare | 8 | 8.6 | Sol | Sol | GBN | SE3 | 2018-11-01 - 2018-11-01 | 1 | Nej | Ja | Nej |  |  |  | Kristinehamn | KRISTINEHAMN | VÄRMLANDS LÄN | 23864
Privatperson | Privatperson | Privatperson | 1 ägare | 10 | 10.4 | Sol | Sol | VAL | SE3 | 2020-02-07 - 2020-02-07 | 1 | Nej | Ja | Nej |  |  |  | FORSHAGA | FORSHAGA | VÄRMLANDS LÄN | 23872
Privatperson | Privatperson | Privatperson | 1 ägare | 4 | 4 | Sol | Sol | NHA | SE3 | 2011-05-03 - 2011-05-03 | 1 | Nej | Ja | Nej |  |  |  | Kungsbacka | SAKNAS | SAKNAS | 23873
Privatperson | Privatperson | Privatperson | 1 ägare | 8 | 7.7 | Sol | Sol | SKL | SE4 | 2020-02-12 - 2020-02-12 | 1 | Nej | Ja | Nej |  |  |  | Broby | ÖSTRA GÖINGE | SKÅNE LÄN | 23874
Privatperson | Privatperson | Privatperson | 1 ägare | 5 | 4.9 | Sol | Sol | JMT | SE2 | 2020-01-21 - 2020-01-21 | 1 | Ja | Nej | Nej |  |  |  | ÖSTERSUND | ÖSTERSUND | JÄMTLANDS LÄN | 23883
Privatperson | Privatperson | Privatperson | 1 ägare | 8 | 11 | Sol | Sol | SLD | SE3 | 2019-11-29 - 2019-11-29 | 1 | Nej | Ja | Nej |  |  |  | TIDAHOLM | TIDAHOLM | VÄSTRA GÖTALANDS LÄN | 23886
Privatperson | Privatperson | Privatperson | 1 ägare | 9 | 10.2 | Sol | Sol | TRH | SE3 | 2019-08-21 - 2019-08-21 | 1 | Nej | Ja | Nej |  |  |  | Trollhättan | TROLLHÄTTAN | VÄSTRA GÖTALANDS LÄN | 23893
Privatperson | Privatperson | Privatperson | 1 ägare | 8 | 7.4 | Sol | Sol | NHA | SE3 | 2020-01-09 - 2020-01-09 | 1 | Nej | Ja | Nej |  |  |  | ONSALA | KUNGSBACKA | HALLANDS LÄN | 23894
Ventilgatan 6, Verkstad | 252004-9103 | Varabygdens Församling | 1 ägare | 32 | 32.7 | Sol | Sol | VAR | SE3 | 2020-01-30 - 2020-01-30 | 1 | Ja | Ja | Nej |  |  |  | VARA | VARA | VÄSTRA GÖTALANDS LÄN | 23896
Ventilagatan 6, Kontor | 252004-9103 | Varabygdens Församling | 1 ägare | 33 | 33 | Sol | Sol | VAR | SE3 | 2020-01-30 - 2020-01-30 | 1 | Ja | Ja | Nej |  |  |  | VARA | VARA | VÄSTRA GÖTALANDS LÄN | 23897
Solceller Kapellgatan | 556052-6872 | Värnamo Energi Aktiebolag | 1 ägare | 100 | 103 | Sol | Sol | VMO | SE4 | 2020-01-20 - 2020-01-20 | 1 | Ja | Ja | Nej |  |  |  | Värnamo | VÄRNAMO | JÖNKÖPINGS LÄN | 23900
Privatperson | Privatperson | Privatperson | 1 ägare | 11 | 12 | Sol | Sol | GBG | SE3 | 2019-11-20 - 2019-11-20 | 1 | Nej | Ja | Nej |  |  |  | OLOFSTORP | GÖTEBORG | VÄSTRA GÖTALANDS LÄN | 23901
Engelbrekts förskola Hus-B | 212000-1215 | Halmstads kommun | 1 ägare | 16 | 16 | Sol | Sol | IKN | SE4 | 2019-12-17 - 2019-12-17 | 1 | Ja | Ja | Nej |  |  |  | HALMSTAD | HALMSTAD | HALLANDS LÄN | 23902
Gullbrandstorpsskolan | 212000-1215 | Halmstads kommun | 1 ägare | 35 | 40.4 | Sol | Sol | IKN | SE4 | 2017-09-15 - 2017-09-15 | 1 | Ja | Ja | Nej |  |  |  | GULLBRANDSTORP | HALMSTAD | HALLANDS LÄN | 23903
Harplinge förskola | 212000-1215 | Halmstads kommun | 1 ägare | 21 | 23.5 | Sol | Sol | IKN | SE4 | 2018-09-25 - 2018-09-25 | 1 | Ja | Ja | Nej |  |  |  | HARPLINGE | HALMSTAD | HALLANDS LÄN | 23904
Kattegattgymnasiet | 212000-1215 | Halmstads kommun | 1 ägare | 56 | 64.2 | Sol | Sol | IKN | SE4 | 2019-12-13 - 2019-12-13 | 1 | Ja | Ja | Nej |  |  |  | HALMSTAD | HALMSTAD | HALLANDS LÄN | 23905
Privatperson | Privatperson | Privatperson | 1 ägare | 15 | 16.9 | Sol | Sol | TIB | SE3 | 2020-02-07 - 2020-02-07 | 1 | Nej | Ja | Nej |  |  |  | Tibro | TIBRO | VÄSTRA GÖTALANDS LÄN | 23906
Privatperson | Privatperson | Privatperson | 1 ägare | 11 | 11.8 | Sol | Sol | IKN | SE3 | 2019-09-03 - 2019-09-03 | 1 | Ja | Ja | Nej |  |  |  | TÄBY | TÄBY | STOCKHOLMS LÄN | 23907
Privatperson | Privatperson | Privatperson | 1 ägare | 13 | 13.9 | Sol | Sol | SHD | SE3 | 2019-11-11 - 2019-11-11 | 1 | Nej | Ja | Nej |  |  |  | HÄLLINGSJÖ | HÄRRYDA | VÄSTRA GÖTALANDS LÄN | 23911
Privatperson | Privatperson | Privatperson | 1 ägare | 12 | 15 | Sol | Sol | HAL | SE2 | 2019-10-01 - 2019-10-01 | 1 | Ja | Nej | Nej |  |  |  | DELSBO | HUDIKSVALL | GÄVLEBORGS LÄN | 23912
Privatperson | Privatperson | Privatperson | 1 ägare | 14 | 15.2 | Sol | Sol | BJR | SE4 | 2018-07-09 - 2018-07-09 | 1 | Nej | Ja | Nej |  |  |  | Vejbystrand | ÄNGELHOLM | SKÅNE LÄN | 23913
Privatperson | Privatperson | Privatperson | 1 ägare | 7 | 7.4 | Sol | Sol | RSJ | SE4 | 2020-01-21 - 2020-01-21 | 1 | Nej | Ja | Nej |  |  |  | ESLÖV | ESLÖV | SKÅNE LÄN | 23915
Privatperson | Privatperson | Privatperson | 1 ägare | 7 | 7 | Sol | Sol | GIV | SE3 | 2020-01-23 - 2020-01-23 | 1 | Ja | Ja | Nej |  |  |  | Gislaved | GISLAVED | JÖNKÖPINGS LÄN | 23916
734012530000052208 | 556903-3425 | Ruzzin AB | 1 ägare | 32 | 35.9 | Sol | Sol | IKN | SE3 | 2019-09-07 - 2019-09-07 | 1 | Nej | Ja | Nej |  |  |  | Västervik | VÄSTERVIK | KALMAR LÄN | 23917
Privatperson | Privatperson | Privatperson | 1 ägare | 47 | 52.2 | Sol | Sol | IKN | SE4 | 2019-10-07 - 2019-10-07 | 1 | Nej | Ja | Nej |  |  |  | Heberg | FALKENBERG | HALLANDS LÄN | 23924
Privatperson | Privatperson | Privatperson | 1 ägare | 40 | 43.9 | Sol | Sol | IKN | SE3 | 2019-09-27 - 2019-09-27 | 1 | Nej | Ja | Nej |  |  |  | Kumla | KUMLA | ÖREBRO LÄN | 23928
734012530000047136 | 556297-1381 | ÅSVIKS LANTBRUKS AKTIEBOLAG | 1 ägare | 64 | 70.6 | Sol | Sol | IKN | SE3 | 2019-09-27 - 2019-09-27 | 1 | Nej | Ja | Nej |  |  |  | Valdemarsvik | VALDEMARSVIK | ÖSTERGÖTLANDS LÄN | 23929
Privatperson | Privatperson | Privatperson | 1 ägare | 11 | 12.8 | Sol | Sol | TRH | SE3 | 2020-02-14 - 2020-02-14 | 1 | Ja | Ja | Nej |  |  |  | TROLLHÄTTAN | TROLLHÄTTAN | VÄSTRA GÖTALANDS LÄN | 23933
Privatperson | Privatperson | Privatperson | 1 ägare | 11 | 10.6 | Sol | Sol | ORT | SE3 | 2018-12-07 - 2018-12-07 | 1 | Nej | Ja | Nej |  |  |  | Kållekärr | TJÖRN | VÄSTRA GÖTALANDS LÄN | 23936
Privatperson | Privatperson | Privatperson | 1 ägare | 7 | 15 | Sol | Sol | SDT | SE3 | 2019-10-19 - 2019-10-19 | 1 | Ja | Ja | Nej |  |  |  | Enhörna | SÖDERTÄLJE | STOCKHOLMS LÄN | 23937
Privatperson | Privatperson | Privatperson | 1 ägare | 55 | 55.2 | Sol | Sol | IKN | SE3 | 2020-02-07 - 2020-02-07 | 1 | Ja | Ja | Nej |  |  |  | Skänninge | MJÖLBY | ÖSTERGÖTLANDS LÄN | 23938
Privatperson | Privatperson | Privatperson | 1 ägare | 17 | 17 | Sol | Sol | IKN | SE4 | 2020-01-30 - 2020-01-30 | 1 | Ja | Ja | Nej |  |  |  | ALVESTA | ALVESTA | KRONOBERGS LÄN | 23940
Privatperson | Privatperson | Privatperson | 1 ägare | 40 | 40 | Sol | Sol | IKN | SE3 | 2020-02-06 - 2020-02-06 | 1 | Ja | Ja | Nej |  |  |  | VÄRSÅS | SKÖVDE | VÄSTRA GÖTALANDS LÄN | 23941
Privatperson | Privatperson | Privatperson | 1 ägare | 15 | 18 | Sol | Sol | UPV | SE3 | 2019-04-18 - 2019-04-18 | 1 | Nej | Ja | Nej |  |  |  | Västerås | VÄSTERÅS | VÄSTMANLANDS LÄN | 23952
Privatperson | Privatperson | Privatperson | 1 ägare | 12 | 14.2 | Sol | Sol | HLD | SE4 | 2019-04-15 - 2019-04-15 | 1 | Ja | Ja | Nej |  |  |  | Oskarström | HALMSTAD | HALLANDS LÄN | 23953
Privatperson | Privatperson | Privatperson | 1 ägare | 16 | 15.6 | Sol | Sol | GBG | SE3 | 2020-01-09 - 2020-01-09 | 1 | Nej | Ja | Nej |  |  |  | TORSLANDA | GÖTEBORG | VÄSTRA GÖTALANDS LÄN | 23955
Trädgårdsvägen 80 Sol |  |  | 1 ägare | 12 | 12 | Sol | Sol | GTP | SE3 | 2020-02-13 - 2020-02-13 | 1 | Nej | Ja | Nej |  |  |  | GRÄSTORP | GRÄSTORP | VÄSTRA GÖTALANDS LÄN | 23958
Friherregatan 104 | 769612-3236 | Bostadsrättsföreningen Tapetrabatten 5 | 1 ägare | 48 | 50.8 | Sol | Sol | STH | SE3 | 2020-03-02 - 2020-03-02 | 1 | Nej | Ja | Nej |  |  |  | Hässelby | STOCKHOLM | STOCKHOLMS LÄN | 23959
TEGSKIFTESGATAN 67 | 716426-0098 | HSB BOSTADSRÄTTSFÖRENING MJÄRDEVI 2 I LINKÖPING | 1 ägare | 39 | 42 | Sol | Sol | LNK | SE3 | 2020-01-02 - 2020-01-02 | 1 | Nej | Ja | Nej |  |  |  | Linköping | LINKÖPING | ÖSTERGÖTLANDS LÄN | 23960
Östergatan 43 (Solelproduktion) | 556411-0616 | Telge Bostäder AB | 1 ägare | 10 | 17 | Sol | Sol | SDT | SE3 | 2019-07-08 - 2019-07-08 | 1 | Ja | Ja | Nej |  |  |  | Södertälje | SÖDERTÄLJE | STOCKHOLMS LÄN | 23962
Minervavägen 22 | 556114-6662 | AB Karlskronahem | 1 ägare | 22 | 22 | Sol | Sol | KKA | SE4 | 2019-05-28 - 2019-05-28 | 1 | Ja | Ja | Nej |  |  |  | Karlskrona | KARLSKRONA | BLEKINGE LÄN | 23963
Privatperson | Privatperson | Privatperson | 1 ägare | 13 | 15 | Sol | Sol | PTE | SE3 | 2020-02-05 - 2020-02-05 | 1 | Ja | Ja | Nej |  |  |  | ÖJERSJÖ | PARTILLE | VÄSTRA GÖTALANDS LÄN | 23964
Privatperson | Privatperson | Privatperson | 1 ägare | 6 | 6 | Sol | Sol | UVA | SE3 | 2019-12-01 - 2019-12-01 | 1 | Nej | Ja | Nej |  |  |  | UDDEVALLA | UDDEVALLA | VÄSTRA GÖTALANDS LÄN | 23965
Kungsmarksplan 2 | 556114-6662 | AB Karlskronahem | 1 ägare | 10 | 10 | Sol | Sol | KKA | SE4 | 2015-05-15 - 2015-05-15 | 1 | Ja | Ja | Nej |  |  |  | Karlskrona | KARLSKRONA | BLEKINGE LÄN | 23968
Kungsmarksvägen 41-85 | 556114-6662 | AB Karlskronahem | 1 ägare | 11 | 11 | Sol | Sol | KKA | SE4 | 2014-02-12 - 2014-02-12 | 1 | Ja | Ja | Nej |  |  |  | Karlskrona | KARLSKRONA | BLEKINGE LÄN | 23969
Ekliden | 556114-6662 | AB Karlskronahem | 1 ägare | 64 | 64 | Sol | Sol | KKA | SE4 | 2016-03-03 - 2016-03-03 | 1 | Ja | Ja | Nej |  |  |  | Karlskrona | KARLSKRONA | BLEKINGE LÄN | 23970
Riksvägen 10-12 | 556114-6662 | AB Karlskronahem | 1 ägare | 15 | 30 | Sol | Sol | KKA | SE4 | 2015-11-27 - 2015-11-27 | 1 | Ja | Ja | Nej |  |  |  | Lyckeby | KARLSKRONA | BLEKINGE LÄN | 23971
Hammarbygården | 556114-6662 | AB Karlskronahem | 1 ägare | 68 | 68 | Sol | Sol | BLE | SE4 | 2017-06-27 - 2017-06-27 | 1 | Ja | Ja | Nej |  |  |  | Jämjö | KARLSKRONA | BLEKINGE LÄN | 23972
Stora Lund Solanläggning | 556332-7955 | Tranås Energi Aktiebolag | 1 ägare | 90 | 100 | Sol | Sol | TNS | SE3 | 2020-02-17 - 2020-02-17 | 1 | Ja | Ja | Nej |  |  |  | Tranås | TRANÅS | JÖNKÖPINGS LÄN | 23973
Privatperson | Privatperson | Privatperson | 1 ägare | 9 | 11.4 | Sol | Sol | SHD | SE3 | 2020-02-14 - 2020-02-14 | 1 | Nej | Ja | Nej |  |  |  | Kinna | MARK | VÄSTRA GÖTALANDS LÄN | 23974
Privatperson | Privatperson | Privatperson | 1 ägare | 15 | 15 | Sol | Sol | VAR | SE3 | 2020-02-12 - 2020-02-12 | 1 | Nej | Ja | Nej |  |  |  | VARA | VARA | VÄSTRA GÖTALANDS LÄN | 23975
Privatperson | Privatperson | Privatperson | 1 ägare | 39 | 40 | Sol | Sol | NYD | SE3 | 2020-02-11 - 2020-02-11 | 2 | Ja | Ja | Nej |  |  |  | BJÖRKVIK | KATRINEHOLM | SÖDERMANLANDS LÄN | 23976
Privatperson | Privatperson | Privatperson | 1 ägare | 7 | 7 | Sol | Sol | LRM | SE3 | 2019-07-09 - 2019-07-09 | 1 | Nej | Ja | Nej |  |  |  | FLODA | LERUM | VÄSTRA GÖTALANDS LÄN | 23977
Privatperson | Privatperson | Privatperson | 1 ägare | 10 | 10 | Sol | Sol | GBG | SE3 | 2020-02-10 - 2020-02-10 | 1 | Nej | Ja | Nej |  |  |  | VÄSTRA FRÖLUNDA | GÖTEBORG | VÄSTRA GÖTALANDS LÄN | 23978
Privatperson | Privatperson | Privatperson | 1 ägare | 16 | 17.7 | Sol | Sol | YST | SE4 | 2019-12-19 - 2019-12-19 | 1 | Ja | Ja | Nej |  |  |  | YSTAD | YSTAD | SKÅNE LÄN | 23979
Privatperson | Privatperson | Privatperson | 1 ägare | 10 | 10 | Sol | Sol | GBG | SE3 | 2019-11-07 - 2019-11-07 | 1 | Nej | Ja | Nej |  |  |  | TORSLANDA | GÖTEBORG | VÄSTRA GÖTALANDS LÄN | 23980
Privatperson | Privatperson | Privatperson | 1 ägare | 10 | 15.2 | Sol | Sol | OGO | SE3 | 2019-04-11 - 2019-04-11 | 1 | Ja | Nej | Nej |  |  |  | RIMFORSA | KINDA | ÖSTERGÖTLANDS LÄN | 23983
Björkhaga | 556114-6662 | AB Karlskronahem | 1 ägare | 20 | 20 | Sol | Sol | BLE | SE4 | 2014-12-17 - 2014-12-17 | 1 | Ja | Ja | Nej |  |  |  | Hasslö | KARLSKRONA | BLEKINGE LÄN | 23985
Privatperson | Privatperson | Privatperson | 1 ägare | 16 | 17 | Sol | Sol | JML | SE2 | 2018-12-19 - 2018-12-19 | 1 | Ja | Ja | Nej |  |  |  | Frösön | ÖSTERSUND | JÄMTLANDS LÄN | 23988
Privatperson | Privatperson | Privatperson | 1 ägare | 6 | 6.7 | Sol | Sol | NHN | SE3 | 2018-07-20 - 2018-07-20 | 1 | Ja | Ja | Nej |  |  |  | ÖSMO | NYNÄSHAMN | STOCKHOLMS LÄN | 23989
Privatperson | Privatperson | Privatperson | 1 ägare | 11 | 11.2 | Sol | Sol | HLD | SE4 | 2019-09-24 - 2019-09-24 | 1 | Ja | Ja | Nej |  |  |  | Oskarström | HALMSTAD | HALLANDS LÄN | 23991
Häjsberget | 559119-1381 | Värmlands Vind AB | 1 ägare | 124615 | 36900 | Vind | Landbaserad | VAL | SE3 | 2020-03-28 - 2020-06-05 | 9 | Ja | Ja | Ja | 2021-02-15 | 2026-02-14 | 100 | Rottneros | SUNNE | VÄRMLANDS LÄN | 23993
Privatperson | Privatperson | Privatperson | 1 ägare | 7 | 8.6 | Sol | Sol | STH | SE3 | 2020-02-13 - 2020-02-13 | 1 | Ja | Ja | Nej |  |  |  | Hägersten | STOCKHOLM | STOCKHOLMS LÄN | 23994
Privatperson | Privatperson | Privatperson | 1 ägare | 8 | 8.2 | Sol | Sol | SLD | SE3 | 2019-12-11 - 2019-12-11 | 1 | Ja | Ja | Nej |  |  |  | HJO | HJO | VÄSTRA GÖTALANDS LÄN | 23995
Privatperson | Privatperson | Privatperson | 1 ägare | 34 | 37.4 | Sol | Sol | IKN | SE3 | 2015-05-21 - 2015-05-21 | 1 | Nej | Ja | Nej |  |  |  | Tvååker | VARBERG | HALLANDS LÄN | 23996
Privatperson | Privatperson | Privatperson | 1 ägare | 5 | 6 | Sol | Sol | NYD | SE3 | 2020-04-17 - 2020-04-17 | 1 | Nej | Ja | Nej |  |  |  | TYSTBERGA | SAKNAS | SAKNAS | 23997
Privatperson | Privatperson | Privatperson | 1 ägare | 9 | 9.6 | Sol | Sol | HRA | SE3 | 2020-01-16 - 2020-01-16 | 1 | Nej | Ja | Nej |  |  |  | Mölnlycke | HÄRRYDA | VÄSTRA GÖTALANDS LÄN | 24001
Privatperson | Privatperson | Privatperson | 1 ägare | 10 | 10.4 | Sol | Sol | IKN | SE3 | 2020-02-11 - 2020-02-11 | 1 | Ja | Ja | Nej |  |  |  | HJÄLTEVAD | EKSJÖ | JÖNKÖPINGS LÄN | 24002
Solparken 1 | 769638-0539 | Östersund Solpark Drift Ekonomisk förening | 1 ägare | 750 | 750 | Sol | Sol | JML | SE2 | 2019-12-13 - 2019-12-13 | 1 | Ja | Ja | Nej |  |  |  | ÖSTERSUND | ÖSTERSUND | JÄMTLANDS LÄN | 24003
Solparken 2 | 769638-0539 | Östersund Solpark Drift Ekonomisk förening | 1 ägare | 750 | 750 | Sol | Sol | JML | SE2 | 2019-12-16 - 2019-12-16 | 1 | Ja | Ja | Nej |  |  |  | ÖSTERSUND | ÖSTERSUND | JÄMTLANDS LÄN | 24004
Solparken 3 | 769638-0539 | Östersund Solpark Drift Ekonomisk förening | 1 ägare | 750 | 750 | Sol | Sol | JML | SE2 | 2019-12-16 - 2019-12-16 | 1 | Ja | Ja | Nej |  |  |  | ÖSTERSUND | ÖSTERSUND | JÄMTLANDS LÄN | 24005
Solparken 4 | 769638-0539 | Östersund Solpark Drift Ekonomisk förening | 1 ägare | 750 | 750 | Sol | Sol | JML | SE2 | 2019-12-16 - 2019-12-16 | 1 | Ja | Ja | Nej |  |  |  | ÖSTERSUND | ÖSTERSUND | JÄMTLANDS LÄN | 24006
Privatperson | Privatperson | Privatperson | 1 ägare | 8 | 11.3 | Sol | Sol | SDT | SE3 | 2020-02-25 - 2020-02-25 | 1 | Nej | Ja | Nej |  |  |  | Nykvarn | NYKVARN | STOCKHOLMS LÄN | 24007
Privatperson | Privatperson | Privatperson | 1 ägare | 10 | 10.3 | Sol | Sol | HDG | SE3 | 2019-08-18 - 2019-08-18 | 1 | Nej | Ja | Nej |  |  |  | Huddinge | HUDDINGE | STOCKHOLMS LÄN | 24009
LÄRDOMSGATAN 32 | 556971-3042 | Vacse Instrumentet 1 AB | 1 ägare | 60 | 90 | Sol | Sol | LNK | SE3 | 2017-03-08 - 2017-03-08 | 1 | Ja | Ja | Nej |  |  |  | Linköping | LINKÖPING | ÖSTERGÖTLANDS LÄN | 24010
Lagmansgatan 25 | 556965-2190 | Dingtunahem AB | 1 ägare | 38 | 39.4 | Sol | Sol | VLS | SE3 | 2019-12-10 - 2019-12-10 | 1 | Ja | Ja | Nej |  |  |  | Västerås | VÄSTERÅS | VÄSTMANLANDS LÄN | 24011
Privatperson | Privatperson | Privatperson | 1 ägare | 14 | 14.4 | Sol | Sol | SMS | SE4 | 2019-09-10 - 2019-09-10 | 1 | Ja | Nej | Nej |  |  |  | VIRESTAD | ÄLMHULT | KRONOBERGS LÄN | 24012
Privatperson | Privatperson | Privatperson | 1 ägare | 13 | 14.9 | Sol | Sol | NHA | SE3 | 2017-01-20 - 2017-01-20 | 1 | Nej | Ja | Nej |  |  |  | VÄRÖBACKA | VARBERG | HALLANDS LÄN | 24013
Privatperson | Privatperson | Privatperson | 1 ägare | 8 | 8.8 | Sol | Sol | DAN | SE3 | 2019-08-14 - 2019-08-14 | 1 | Nej | Ja | Nej |  |  |  | ENEBYBERG | DANDERYD | STOCKHOLMS LÄN | 24014
Privatperson | Privatperson | Privatperson | 1 ägare | 13 | 13.9 | Sol | Sol | FLN | SE3 | 2020-03-17 - 2020-03-17 | 1 | Ja | Ja | Nej |  |  |  | Bjursås | FALUN | DALARNAS LÄN | 24015
Privatperson | Privatperson | Privatperson | 1 ägare | 11 | 10 | Sol | Sol | GBG | SE3 | 2019-11-01 - 2019-11-01 | 1 | Nej | Ja | Nej |  |  |  | Gunnilse | GÖTEBORG | VÄSTRA GÖTALANDS LÄN | 24017
Privatperson | Privatperson | Privatperson | 1 ägare | 13 | 15 | Sol | Sol | NHA | SE3 | 2020-01-04 - 2020-01-04 | 1 | Nej | Ja | Nej |  |  |  | ONSALA | KUNGSBACKA | HALLANDS LÄN | 24018
Privatperson | Privatperson | Privatperson | 1 ägare | 8 | 9.2 | Sol | Sol | SJB | SE4 | 2020-02-17 - 2020-02-17 | 1 | Nej | Ja | Nej |  |  |  | SJÖBO | SJÖBO | SKÅNE LÄN | 24020
Privatperson | Privatperson | Privatperson | 1 ägare | 8 | 8 | Sol | Sol | VXO | SE4 | 2020-02-11 - 2020-02-11 | 1 | Nej | Ja | Nej |  |  |  | Växjö, Sweden | VÄXJÖ | KRONOBERGS LÄN | 24022
Privatperson | Privatperson | Privatperson | 1 ägare | 9 | 11.1 | Sol | Sol | GBG | SE3 | 2020-01-31 - 2020-01-31 | 1 | Nej | Ja | Nej |  |  |  | Olofstorp | GÖTEBORG | VÄSTRA GÖTALANDS LÄN | 24023
Privatperson | Privatperson | Privatperson | 1 ägare | 17 | 17 | Sol | Sol | IKN | SE3 | 2019-11-01 - 2019-11-01 | 1 | Ja | Ja | Nej |  |  |  | GISLAVED | GISLAVED | JÖNKÖPINGS LÄN | 24025
Wanås Sol | 556402-1003 | WANÅS GODS AKTIEBOLAG | 1 ägare | 64 | 64.4 | Sol | Sol | IKN | SE4 | 2019-12-08 - 2019-12-08 | 1 | Ja | Ja | Nej |  |  |  | Knislinge | ÖSTRA GÖINGE | SKÅNE LÄN | 24026
Privatperson | Privatperson | Privatperson | 1 ägare | 4 | 8.3 | Sol | Sol | LRM | SE3 | 2020-01-02 - 2020-01-02 | 1 | Ja | Ja | Nej |  |  |  | LERUM | LERUM | VÄSTRA GÖTALANDS LÄN | 24029
Privatperson | Privatperson | Privatperson | 1 ägare | 5 | 5 | Sol | Sol | STH | SE3 | 2020-01-10 - 2020-01-10 | 1 | Ja | Ja | Nej |  |  |  | Enskededalen | STOCKHOLM | STOCKHOLMS LÄN | 24034
Privatperson | Privatperson | Privatperson | 1 ägare | 13 | 13.3 | Sol | Sol | NHA | SE3 | 2020-02-03 - 2020-02-03 | 1 | Nej | Ja | Nej |  |  |  | LINDOME | MÖLNDAL | VÄSTRA GÖTALANDS LÄN | 24037
Privatperson | Privatperson | Privatperson | 1 ägare | 9 | 9.4 | Sol | Sol | HRA | SE3 | 2020-01-23 - 2020-01-23 | 1 | Nej | Ja | Nej |  |  |  | MÖLNLYCKE | HÄRRYDA | VÄSTRA GÖTALANDS LÄN | 24038
Privatperson | Privatperson | Privatperson | 1 ägare | 10 | 11.9 | Sol | Sol | OCK | SE3 | 2020-02-14 - 2020-02-14 | 1 | Nej | Ja | Nej |  |  |  | Hönö | ÖCKERÖ | VÄSTRA GÖTALANDS LÄN | 24039
Privatperson | Privatperson | Privatperson | 1 ägare | 8 | 8.6 | Sol | Sol | SMS | SE4 | 2020-02-17 - 2020-02-17 | 1 | Nej | Ja | Nej |  |  |  | ÄLMHULT | ÄLMHULT | KRONOBERGS LÄN | 24041
Privatperson | Privatperson | Privatperson | 1 ägare | 9 | 9 | Sol | Sol | BGO | SE3 | 2019-12-19 - 2019-12-19 | 1 | Ja | Ja | Nej |  |  |  | VÄSTFÄRNEBO | SALA | VÄSTMANLANDS LÄN | 24047
Privatperson | Privatperson | Privatperson | 1 ägare | 18 | 17.5 | Sol | Sol | IKN | SE4 | 2020-02-20 - 2020-02-20 | 1 | Ja | Ja | Nej |  |  |  | KVIDINGE | ÅSTORP | SKÅNE LÄN | 24049
Privatperson | Privatperson | Privatperson | 1 ägare | 11 | 10.8 | Sol | Sol | NHA | SE3 | 2019-09-27 - 2019-09-27 | 1 | Nej | Ja | Nej |  |  |  | Bua | VARBERG | HALLANDS LÄN | 24055
Privatperson | Privatperson | Privatperson | 1 ägare | 15 | 19 | Sol | Sol | TIB | SE3 | 2020-01-30 - 2020-01-30 | 1 | Ja | Ja | Nej |  |  |  | TIBRO | TIBRO | VÄSTRA GÖTALANDS LÄN | 24057
Privatperson | Privatperson | Privatperson | 1 ägare | 10 | 11 | Sol | Sol | TBY | SE3 | 2019-02-19 - 2019-02-19 | 1 | Nej | Ja | Nej |  |  |  | TÄBY | TÄBY | STOCKHOLMS LÄN | 24058
Privatperson | Privatperson | Privatperson | 1 ägare | 25 | 24.7 | Sol | Sol | NBL | SE3 | 2020-02-18 - 2020-02-18 | 1 | Ja | Ja | Nej |  |  |  | HUNNEBOSTRAND | SOTENÄS | VÄSTRA GÖTALANDS LÄN | 24060
Privatperson | Privatperson | Privatperson | 1 ägare | 11 | 11.1 | Sol | Sol | TUM | SE3 | 2019-10-01 - 2019-10-01 | 1 | Nej | Ja | Nej |  |  |  | GRÖDINGE | BOTKYRKA | STOCKHOLMS LÄN | 24061
Privatperson | Privatperson | Privatperson | 1 ägare | 4 | 4.8 | Sol | Sol | JML | SE2 | 2020-02-24 - 2020-02-24 | 1 | Ja | Nej | Nej |  |  |  | ÖSTERSUND | ÅRE | JÄMTLANDS LÄN | 24062
Privatperson | Privatperson | Privatperson | 1 ägare | 77 | 87 | Sol | Sol | IKN | SE4 | 2020-01-31 - 2020-01-31 | 3 | Ja | Ja | Nej |  |  |  | MUNKA LJUNGBY | ÄNGELHOLM | SKÅNE LÄN | 24065
Privatperson | Privatperson | Privatperson | 1 ägare | 9 | 10.3 | Sol | Sol | TRH | SE3 | 2019-07-02 - 2019-07-02 | 1 | Nej | Ja | Nej |  |  |  | TROLLHÄTTAN | TROLLHÄTTAN | VÄSTRA GÖTALANDS LÄN | 24066
Privatperson | Privatperson | Privatperson | 1 ägare | 6 | 7.4 | Sol | Sol | HDG | SE3 | 2020-02-01 - 2020-02-01 | 1 | Nej | Ja | Nej |  |  |  | HUDDINGE | HUDDINGE | STOCKHOLMS LÄN | 24071
Privatperson | Privatperson | Privatperson | 1 ägare | 35 | 35.4 | Sol | Sol | SKL | SE4 | 2019-09-09 - 2019-09-09 | 1 | Nej | Ja | Nej |  |  |  | TOLLARP | KRISTIANSTAD | SKÅNE LÄN | 24072
Privatperson | Privatperson | Privatperson | 1 ägare | 14 | 13.4 | Sol | Sol | IKN | SE3 | 2020-01-30 - 2020-01-30 | 1 | Ja | Ja | Nej |  |  |  | Ljungsbro | LINKÖPING | ÖSTERGÖTLANDS LÄN | 24079
Privatperson | Privatperson | Privatperson | 1 ägare | 13 | 26 | Sol | Sol | DAD | SE3 | 2020-02-18 - 2020-02-27 | 2 | Ja | Ja | Nej |  |  |  | Uddevala | UDDEVALLA | VÄSTRA GÖTALANDS LÄN | 24083
Privatperson | Privatperson | Privatperson | 1 ägare | 11 | 10.8 | Sol | Sol | GBG | SE3 | 2020-02-19 - 2020-02-19 | 1 | Nej | Ja | Nej |  |  |  | TORSLANDA | GÖTEBORG | VÄSTRA GÖTALANDS LÄN | 24085
Privatperson | Privatperson | Privatperson | 1 ägare | 16 | 17.9 | Sol | Sol | FLN | SE3 | 2020-07-09 - 2020-07-09 | 1 | Ja | Ja | Nej |  |  |  | SVÄRDSJÖ | FALUN | DALARNAS LÄN | 24087
Privatperson | Privatperson | Privatperson | 1 ägare | 16 | 19.5 | Sol | Sol | GBG | SE3 | 2020-02-20 - 2020-02-20 | 1 | Nej | Ja | Nej |  |  |  | Torslanda | GÖTEBORG | VÄSTRA GÖTALANDS LÄN | 24088
Privatperson | Privatperson | Privatperson | 1 ägare | 11 | 11.5 | Sol | Sol | HMD | SE4 | 2019-11-18 - 2019-11-18 | 1 | Ja | Ja | Nej |  |  |  | Halmstad | HALMSTAD | HALLANDS LÄN | 24089
TORPS GÅRD | 556258-5561 | Torps Gård i Näshulta AB | 1 ägare | 69 | 72 | Sol | Sol | KHB | SE3 | 2018-08-31 - 2018-08-31 | 1 | Ja | Ja | Nej |  |  |  | Västra Näshult | ESKILSTUNA | SÖDERMANLANDS LÄN | 24094
Privatperson | Privatperson | Privatperson | 1 ägare | 7 | 7.1 | Sol | Sol | LNK | SE3 | 2019-12-19 - 2019-12-19 | 1 | Nej | Ja | Nej |  |  |  | Linköping | LINKÖPING | ÖSTERGÖTLANDS LÄN | 24096
Privatperson | Privatperson | Privatperson | 1 ägare | 8 | 10 | Sol | Sol | SKN | SE4 | 2018-11-05 - 2018-11-05 | 1 | Nej | Ja | Nej |  |  |  | SÖDRA SANDBY | LUND | SKÅNE LÄN | 24098
Privatperson | Privatperson | Privatperson | 1 ägare | 20 | 8 | Sol | Sol | GBG | SE3 | 2020-01-09 - 2020-01-09 | 1 | Ja | Ja | Nej |  |  |  | GÖTEBORG | GÖTEBORG | VÄSTRA GÖTALANDS LÄN | 24100
Privatperson | Privatperson | Privatperson | 1 ägare | 5 | 5 | Sol | Sol | JML | SE2 | 2015-05-01 - 2015-05-01 | 1 | Ja | Ja | Nej |  |  |  | FRÖSÖN | ÖSTERSUND | JÄMTLANDS LÄN | 24109
Privatperson | Privatperson | Privatperson | 1 ägare | 10 | 12 | Sol | Sol | LMA | SE4 | 2019-10-17 - 2019-10-17 | 1 | Nej | Ja | Nej |  |  |  | Lomma | LOMMA | SKÅNE LÄN | 24110
Södra Länsmansberget | 559119-1381 | Värmlands Vind AB | 1 ägare | 55385 | 16400 | Vind | Landbaserad | VAL | SE3 | 2020-06-13 - 2020-07-01 | 4 | Ja | Ja | Ja | 2021-02-15 | 2026-02-14 | 100 | Rottneros | SUNNE | VÄRMLANDS LÄN | 24112
Privatperson | Privatperson | Privatperson | 1 ägare | 14 | 14.8 | Sol | Sol | FBN | SE3 | 2020-02-27 - 2020-02-27 | 1 | Nej | Ja | Nej |  |  |  | Kättilstorp | FALKÖPING | VÄSTRA GÖTALANDS LÄN | 24116
Privatperson | Privatperson | Privatperson | 1 ägare | 10 | 10 | Sol | Sol | OGO | SE3 | 2019-08-31 - 2019-08-31 | 1 | Ja | Ja | Nej |  |  |  | Norrköping | NORRKÖPING | ÖSTERGÖTLANDS LÄN | 24117
Privatperson | Privatperson | Privatperson | 1 ägare | 20 | 17 | Sol | Sol | SKV | SE4 | 2020-02-12 - 2020-02-12 | 1 | Nej | Ja | Nej |  |  |  | Löddeköpinge | KÄVLINGE | SKÅNE LÄN | 24118
Privatperson | Privatperson | Privatperson | 1 ägare | 11 | 11.8 | Sol | Sol | UPS | SE3 | 2018-06-20 - 2018-06-20 | 1 | Nej | Ja | Nej |  |  |  | Bålsta | HÅBO | UPPSALA LÄN | 24120
Privatperson | Privatperson | Privatperson | 1 ägare | 20 | 20 | Sol | Sol | UPV | SE3 | 2016-12-22 - 2016-12-22 | 1 | Ja | Ja | Nej |  |  |  | VÄNGE | UPPSALA | UPPSALA LÄN | 24121
Energigatan 3 | 763000-0128 | BJÄRKE ENERGI EK. FÖR. | 1 ägare | 43 | 50 | Sol | Sol | BKE | SE3 | 2020-03-12 - 2020-03-12 | 1 | Ja | Ja | Nej |  |  |  | SOLLEBRUNN | ALINGSÅS | VÄSTRA GÖTALANDS LÄN | 24127
Privatperson | Privatperson | Privatperson | 1 ägare | 14 | 16.2 | Sol | Sol | TBY | SE3 | 2020-02-18 - 2020-02-18 | 1 | Ja | Ja | Nej |  |  |  | Täby | TÄBY | STOCKHOLMS LÄN | 24134
734012530000053717 | 559087-3328 | PWA Fastighets AB | 1 ägare | 58 | 73 | Sol | Sol | IKN | SE2 | 2019-05-08 - 2019-05-08 | 1 | Nej | Ja | Nej |  |  |  | Östersund | ÖSTERSUND | JÄMTLANDS LÄN | 24136
Privatperson | Privatperson | Privatperson | 1 ägare | 137 | 136.7 | Sol | Sol | SMS | SE4 | 2020-01-14 - 2020-01-14 | 1 | Ja | Ja | Nej |  |  |  | LINNERYD | TINGSRYD | KRONOBERGS LÄN | 24137
Privatperson | Privatperson | Privatperson | 1 ägare | 9 | 8 | Sol | Sol | UVA | SE3 | 2020-02-20 - 2020-02-20 | 1 | Nej | Ja | Nej |  |  |  | LJUNGSKILE | UDDEVALLA | VÄSTRA GÖTALANDS LÄN | 24140
Privatperson | Privatperson | Privatperson | 1 ägare | 9 | 10.7 | Sol | Sol | GBG | SE3 | 2020-02-20 - 2020-02-20 | 1 | Nej | Ja | Nej |  |  |  | OLOFSTORP | GÖTEBORG | VÄSTRA GÖTALANDS LÄN | 24143
Privatperson | Privatperson | Privatperson | 1 ägare | 14 | 14 | Sol | Sol | FBN | SE3 | 2020-02-24 - 2020-02-24 | 1 | Nej | Ja | Nej |  |  |  | Åsarp | FALKÖPING | VÄSTRA GÖTALANDS LÄN | 24145
Privatperson | Privatperson | Privatperson | 1 ägare | 9 | 13.1 | Sol | Sol | SKV | SE4 | 2020-02-13 - 2020-02-13 | 1 | Ja | Ja | Nej |  |  |  | LUDVIGSBORG | HÖRBY | SKÅNE LÄN | 24146
Privatperson | Privatperson | Privatperson | 1 ägare | 10 | 12.5 | Sol | Sol | GBG | SE3 | 2020-02-28 - 2020-02-28 | 1 | Nej | Ja | Nej |  |  |  | Olofstorp | GÖTEBORG | VÄSTRA GÖTALANDS LÄN | 24147
Privatperson | Privatperson | Privatperson | 1 ägare | 10 | 9.9 | Sol | Sol | RSJ | SE4 | 2019-04-16 - 2019-04-16 | 1 | Nej | Ja | Nej |  |  |  | Eslöv | ESLÖV | SKÅNE LÄN | 24148
Privatperson | Privatperson | Privatperson | 1 ägare | 9 | 9.2 | Sol | Sol | NHA | SE3 | 2020-02-17 - 2020-02-17 | 1 | Nej | Ja | Nej |  |  |  | ONSALA | KUNGSBACKA | HALLANDS LÄN | 24149
Privatperson | Privatperson | Privatperson | 1 ägare | 16 | 16.2 | Sol | Sol | MDL | SE3 | 2020-02-27 - 2020-02-27 | 1 | Nej | Ja | Nej |  |  |  | MÖLÖNDAL | MÖLNDAL | VÄSTRA GÖTALANDS LÄN | 24150
Privatperson | Privatperson | Privatperson | 1 ägare | 8 | 9.6 | Sol | Sol | SKV | SE4 | 2019-07-18 - 2019-07-18 | 1 | Nej | Ja | Nej |  |  |  | LÖDDEKÖPINGE | KÄVLINGE | SKÅNE LÄN | 24154
Privatperson | Privatperson | Privatperson | 1 ägare | 7 | 6.5 | Sol | Sol | LDB | SE3 | 2020-02-28 - 2020-02-28 | 1 | Ja | Ja | Nej |  |  |  | Lindesberg | LINDESBERG | ÖREBRO LÄN | 24157
Privatperson | Privatperson | Privatperson | 1 ägare | 14 | 14.1 | Sol | Sol | HOG | SE4 | 2019-12-20 - 2019-12-20 | 1 | Nej | Ja | Nej |  |  |  | HÖGANÄS | HÖGANÄS | SKÅNE LÄN | 24161
Privatperson | Privatperson | Privatperson | 1 ägare | 30 | 40 | Sol | Sol | VBS | SE3 | 2019-10-03 - 2019-10-03 | 1 | Ja | Ja | Nej |  |  |  | Varberg | VARBERG | HALLANDS LÄN | 24165
Privatperson | Privatperson | Privatperson | 1 ägare | 8 | 8.3 | Sol | Sol | HLD | SE4 | 2020-02-19 - 2020-02-19 | 1 | Nej | Ja | Nej |  |  |  | Falkenberg | FALKENBERG | HALLANDS LÄN | 24166
Privatperson | Privatperson | Privatperson | 1 ägare | 9 | 9.7 | Sol | Sol | HLD | SE4 | 2013-04-16 - 2013-04-16 | 1 | Ja | Ja | Nej |  |  |  | Ullared | FALKENBERG | HALLANDS LÄN | 24167
Privatperson | Privatperson | Privatperson | 1 ägare | 16 | 16.7 | Sol | Sol | SKV | SE4 | 2020-02-27 - 2020-02-27 | 1 | Nej | Ja | Nej |  |  |  | LÖDDEKÖPINGE | KÄVLINGE | SKÅNE LÄN | 24169
Privatperson | Privatperson | Privatperson | 1 ägare | 10 | 12.3 | Sol | Sol | SOT | SE3 | 2020-02-18 - 2020-02-18 | 1 | Nej | Ja | Nej |  |  |  | SOLLENTUNA | SOLLENTUNA | STOCKHOLMS LÄN | 24172
Privatperson | Privatperson | Privatperson | 1 ägare | 9 | 9 | Sol | Sol | UPO | SE3 | 2020-02-09 - 2020-02-09 | 1 | Nej | Ja | Nej |  |  |  | VÄDDÖ | NORRTÄLJE | STOCKHOLMS LÄN | 24173
Privatperson | Privatperson | Privatperson | 1 ägare | 7 | 7.5 | Sol | Sol | SMS | SE4 | 2020-02-26 - 2020-02-26 | 1 | Nej | Ja | Nej |  |  |  | BRAÅS | VÄXJÖ | KRONOBERGS LÄN | 24176
Privatperson | Privatperson | Privatperson | 1 ägare | 9 | 9.4 | Sol | Sol | GTA | SE3 | 2020-02-28 - 2020-02-28 | 1 | Ja | Ja | Nej |  |  |  | Sjuntorp | TROLLHÄTTAN | VÄSTRA GÖTALANDS LÄN | 24179
734012530000044876 | 556885-1504 | Ingelsbo Lantbruk AB | 1 ägare | 158 | 33 | Biobränsle / torv / fossilt | Kraftvärme | IKN | SE3 | 2019-05-23 - 2019-05-23 | 1 | Nej | Ja | Nej |  |  |  | Aneby | TRANÅS | JÖNKÖPINGS LÄN | 24187
Privatperson | Privatperson | Privatperson | 1 ägare | 10 | 10 | Sol | Sol | ESK | SE3 | 2020-02-21 - 2020-02-21 | 1 | Nej | Ja | Nej |  |  |  | ESKILSTUNA | ESKILSTUNA | SÖDERMANLANDS LÄN | 24190
Privatperson | Privatperson | Privatperson | 1 ägare | 26 | 26 | Sol | Sol | SKV | SE4 | 2019-12-09 - 2019-12-09 | 1 | Ja | Nej | Nej |  |  |  | LÖDDEKÖPINGE | KÄVLINGE | SKÅNE LÄN | 24192
734012530000028951 | 556389-8468 | Helleberga Lantbruksaktiebolag | 1 ägare | 72 | 80 | Sol | Sol | IKN | SE3 | 2019-09-11 - 2019-09-11 | 1 | Nej | Ja | Nej |  |  |  | Klockrike | MOTALA | ÖSTERGÖTLANDS LÄN | 24193
734012530000051133 | 556474-1436 | Norrby Farming Aktiebolag | 1 ägare | 45 | 50 | Sol | Sol | IKN | SE3 | 2019-10-20 - 2019-10-20 | 1 | Nej | Ja | Nej |  |  |  | MÄRSTA | SIGTUNA | STOCKHOLMS LÄN | 24195
Privatperson | Privatperson | Privatperson | 1 ägare | 23 | 26 | Sol | Sol | KPN | SE4 | 2020-01-17 - 2020-01-17 | 1 | Ja | Ja | Nej |  |  |  | LJUNGBYHED | KLIPPAN | SKÅNE LÄN | 24196
Privatperson | Privatperson | Privatperson | 1 ägare | 93 | 100 | Sol | Sol | IKN | SE4 | 2020-03-15 - 2020-03-15 | 1 | Ja | Ja | Nej |  |  |  | BORRBY | SIMRISHAMN | SKÅNE LÄN | 24203
Privatperson | Privatperson | Privatperson | 1 ägare | 10 | 12.2 | Sol | Sol | NHA | SE3 | 2020-01-30 - 2020-01-30 | 1 | Nej | Ja | Nej |  |  |  | Hovås | GÖTEBORG | VÄSTRA GÖTALANDS LÄN | 24206
Privatperson | Privatperson | Privatperson | 1 ägare | 14 | 16.6 | Sol | Sol | BRS | SE3 | 2020-02-17 - 2020-02-17 | 1 | Nej | Ja | Nej |  |  |  | BRÄMHULT | BORÅS | VÄSTRA GÖTALANDS LÄN | 24207
Privatperson | Privatperson | Privatperson | 1 ägare | 10 | 10.9 | Sol | Sol | HBG | SE4 | 2020-03-02 - 2020-03-02 | 1 | Nej | Ja | Nej |  |  |  | GANTOFTA | HELSINGBORG | SKÅNE LÄN | 24208
Privatperson | Privatperson | Privatperson | 1 ägare | 14 | 15.3 | Sol | Sol | KUV | SE3 | 2020-03-20 - 2020-03-20 | 1 | Nej | Ja | Nej |  |  |  | YTTERBY | KUNGÄLV | VÄSTRA GÖTALANDS LÄN | 24211
Privatperson | Privatperson | Privatperson | 1 ägare | 13 | 12.9 | Sol | Sol | OCK | SE3 | 2020-03-02 - 2020-03-02 | 1 | Nej | Ja | Nej |  |  |  | ÖCKERÖ | ÖCKERÖ | VÄSTRA GÖTALANDS LÄN | 24214
Privatperson | Privatperson | Privatperson | 1 ägare | 11 | 12.3 | Sol | Sol | IKN | SE3 | 2019-11-26 - 2019-11-26 | 1 | Nej | Ja | Nej |  |  |  | Linköping | LINKÖPING | ÖSTERGÖTLANDS LÄN | 24215
Privatperson | Privatperson | Privatperson | 1 ägare | 12 | 12.3 | Sol | Sol | OGO | SE3 | 2020-02-28 - 2020-02-28 | 1 | Nej | Ja | Nej |  |  |  | Kolmården | NORRKÖPING | ÖSTERGÖTLANDS LÄN | 24218
Privatperson | Privatperson | Privatperson | 1 ägare | 10 | 10 | Sol | Sol | HLD | SE4 | 2020-03-02 - 2020-03-02 | 1 | Ja | Ja | Nej |  |  |  | Vessigebro | FALKENBERG | HALLANDS LÄN | 24221
Privatperson | Privatperson | Privatperson | 1 ägare | 15 | 19.2 | Sol | Sol | LRM | SE3 | 2020-03-02 - 2020-03-02 | 1 | Nej | Ja | Nej |  |  |  | Lerum | LERUM | VÄSTRA GÖTALANDS LÄN | 24222
Privatperson | Privatperson | Privatperson | 1 ägare | 13 | 12.6 | Sol | Sol | LDK | SE3 | 2020-03-27 - 2020-03-27 | 1 | Nej | Ja | Nej |  |  |  | LIDKÖPING | LIDKÖPING | VÄSTRA GÖTALANDS LÄN | 24224
Privatperson | Privatperson | Privatperson | 1 ägare | 11 | 13 | Sol | Sol | SMS | SE4 | 2018-09-13 - 2018-09-13 | 1 | Nej | Ja | Nej |  |  |  | RYD | TINGSRYD | KRONOBERGS LÄN | 24229
Privatperson | Privatperson | Privatperson | 1 ägare | 10 | 9.6 | Sol | Sol | TUM | SE3 | 2020-01-27 - 2020-01-27 | 1 | Ja | Ja | Nej |  |  |  | Rönninge | SALEM | STOCKHOLMS LÄN | 24230
Privatperson | Privatperson | Privatperson | 1 ägare | 15 | 15.3 | Sol | Sol | SMS | SE4 | 2019-12-10 - 2019-12-10 | 1 | Ja | Ja | Nej |  |  |  | LJUNGBY | LJUNGBY | KRONOBERGS LÄN | 24231
Privatperson | Privatperson | Privatperson | 1 ägare | 12 | 12 | Sol | Sol | HLD | SE4 | 2020-03-02 - 2020-03-02 | 1 | Nej | Ja | Nej |  |  |  | Oskarström | HALMSTAD | HALLANDS LÄN | 24233
Privatperson | Privatperson | Privatperson | 1 ägare | 12 | 12.6 | Sol | Sol | NBL | SE3 | 2020-01-10 - 2020-01-10 | 1 | Ja | Ja | Nej |  |  |  | VÄJERN | SOTENÄS | VÄSTRA GÖTALANDS LÄN | 24236
Privatperson | Privatperson | Privatperson | 1 ägare | 10 | 10.1 | Sol | Sol | DAD | SE3 | 2020-03-20 - 2020-03-20 | 1 | Nej | Ja | Nej |  |  |  | UDDEVALLA | UDDEVALLA | VÄSTRA GÖTALANDS LÄN | 24237
Privatperson | Privatperson | Privatperson | 1 ägare | 9 | 9.6 | Sol | Sol | SOT | SE3 | 2020-02-19 - 2020-02-19 | 1 | Nej | Ja | Nej |  |  |  | SOLLENTUNA | SOLLENTUNA | STOCKHOLMS LÄN | 24245
Klimattransporter Långeberga Kolven | 559015-6187 | Swedish Logistic Property Helsingborg Kolven 4 AB | 1 ägare | 220 | 254 | Sol | Sol | IKN | SE4 | 2019-12-01 - 2019-12-01 | 1 | Ja | Ja | Nej |  |  |  | Helsingborg | HELSINGBORG | SKÅNE LÄN | 24246
Laris Fastigheter Betongen AB | 559144-4236 | Laris Fastigheter Betongen AB | 1 ägare | 90 | 96 | Sol | Sol | IKN | SE4 | 2019-11-01 - 2019-11-01 | 1 | Nej | Ja | Nej |  |  |  | Malmö | MALMÖ | SKÅNE LÄN | 24247
Nordiska Plast - Solceller 1 | 556122-5607 | Nordiska Plast AB | 1 ägare | 90 | 110 | Sol | Sol | IKN | SE3 | 2019-12-01 - 2019-12-01 | 1 | Ja | Ja | Nej |  |  |  | Gislaved | GISLAVED | JÖNKÖPINGS LÄN | 24248
Privatperson | Privatperson | Privatperson | 1 ägare | 17 | 16.9 | Sol | Sol | SYM | SE3 | 2020-03-22 - 2020-03-22 | 1 | Ja | Ja | Nej |  |  |  | ÅKERS STYCKEBRUK | STRÄNGNÄS | SÖDERMANLANDS LÄN | 24249
Marketenterivägen 1 | 556122-5607 | Nordiska Plast AB | 1 ägare | 90 | 110 | Sol | Sol | IKN | SE3 | 2019-12-01 - 2019-12-01 | 1 | Ja | Ja | Nej |  |  |  | Gislaved | GISLAVED | JÖNKÖPINGS LÄN | 24250
Marketenterivägen 1 | 556122-5607 | Nordiska Plast AB | 1 ägare | 90 | 110 | Sol | Sol | IKN | SE3 | 2019-12-01 - 2019-12-01 | 1 | Ja | Ja | Nej |  |  |  | GISLAVED | GISLAVED | JÖNKÖPINGS LÄN | 24251
Privatperson | Privatperson | Privatperson | 1 ägare | 15 | 20.8 | Sol | Sol | GBG | SE3 | 2020-02-03 - 2020-02-03 | 1 | Nej | Ja | Nej |  |  |  | VÄSTRA FRÖLUNDA | GÖTEBORG | VÄSTRA GÖTALANDS LÄN | 24259
Privatperson | Privatperson | Privatperson | 1 ägare | 10 | 10.7 | Sol | Sol | RSJ | SE4 | 2019-06-27 - 2019-06-27 | 1 | Ja | Ja | Nej |  |  |  | FLYINGE | ESLÖV | SKÅNE LÄN | 24261
Privatperson | Privatperson | Privatperson | 1 ägare | 12 | 12.9 | Sol | Sol | DRV | SE3 | 2019-10-31 - 2019-10-31 | 1 | Nej | Ja | Nej |  |  |  | VENDELSÖ | HANINGE | STOCKHOLMS LÄN | 24262
Privatperson | Privatperson | Privatperson | 1 ägare | 10 | 10 | Sol | Sol | SGD | SE3 | 2020-02-27 - 2020-02-27 | 1 | Ja | Ja | Nej |  |  |  | ÖDSMÅL | STENUNGSUND | VÄSTRA GÖTALANDS LÄN | 24264
Privatperson | Privatperson | Privatperson | 1 ägare | 11 | 11.9 | Sol | Sol | SMS | SE4 | 2019-10-18 - 2019-10-18 | 1 | Nej | Ja | Nej |  |  |  | Smålandstenar | GISLAVED | JÖNKÖPINGS LÄN | 24266
Privatperson | Privatperson | Privatperson | 1 ägare | 7 | 8 | Sol | Sol | VAL | SE3 | 2019-02-14 - 2019-02-14 | 1 | Nej | Ja | Nej |  |  |  | Torsby | TORSBY | VÄRMLANDS LÄN | 24267
Privatperson | Privatperson | Privatperson | 1 ägare | 15 | 14.6 | Sol | Sol | LRM | SE3 | 2020-03-03 - 2020-03-03 | 1 | Ja | Ja | Nej |  |  |  | LERUM | LERUM | VÄSTRA GÖTALANDS LÄN | 24268
Privatperson | Privatperson | Privatperson | 1 ägare | 16 | 18.2 | Sol | Sol | GBG | SE3 | 2020-02-03 - 2020-02-03 | 1 | Nej | Ja | Nej |  |  |  | VÄSTRA FRÖLUNDA | GÖTEBORG | VÄSTRA GÖTALANDS LÄN | 24276
Privatperson | Privatperson | Privatperson | 1 ägare | 10 | 12 | Sol | Sol | NHA | SE3 | 2020-02-27 - 2020-02-27 | 1 | Nej | Ja | Nej |  |  |  | ASKIM | GÖTEBORG | VÄSTRA GÖTALANDS LÄN | 24280
Privatperson | Privatperson | Privatperson | 1 ägare | 14 | 15 | Sol | Sol | NHA | SE3 | 2019-10-15 - 2019-10-15 | 1 | Ja | Ja | Nej |  |  |  | FJÄRÅS | KUNGSBACKA | HALLANDS LÄN | 24282
734012530000054158 | 556787-2774 | Draget Invest AB | 1 ägare | 43 | 48 | Sol | Sol | IKN | SE3 | 2019-12-16 - 2019-12-16 | 1 | Nej | Ja | Nej |  |  |  | Bålsta | HÅBO | UPPSALA LÄN | 24298
Privatperson | Privatperson | Privatperson | 1 ägare | 10 | 10 | Sol | Sol | SKL | SE4 | 2019-11-22 - 2019-11-22 | 1 | Nej | Ja | Nej |  |  |  | DEGEBERGA | KRISTIANSTAD | SKÅNE LÄN | 24299
734012530000054165 | 556787-2774 | Draget Invest AB | 1 ägare | 43 | 48 | Sol | Sol | IKN | SE3 | 2020-01-22 - 2020-01-22 | 1 | Nej | Ja | Nej |  |  |  | Bålsta | HÅBO | UPPSALA LÄN | 24300
Privatperson | Privatperson | Privatperson | 1 ägare | 33 | 36.9 | Sol | Sol | IKN | SE3 | 2019-11-22 - 2019-11-22 | 1 | Nej | Ja | Nej |  |  |  | Alunda | UPPSALA | UPPSALA LÄN | 24304
Privatperson | Privatperson | Privatperson | 1 ägare | 31 | 34.1 | Sol | Sol | IKN | SE3 | 2019-09-27 - 2019-09-27 | 1 | Nej | Ja | Nej |  |  |  | Västerås | VÄSTERÅS | VÄSTMANLANDS LÄN | 24311
Privatperson | Privatperson | Privatperson | 1 ägare | 99 | 110.8 | Sol | Sol | IKN | SE3 | 2019-11-09 - 2019-11-09 | 1 | Nej | Ja | Nej |  |  |  | Sigtuna | SIGTUNA | STOCKHOLMS LÄN | 24313
Privatperson | Privatperson | Privatperson | 1 ägare | 50 | 55.4 | Sol | Sol | IKN | SE3 | 2019-11-04 - 2019-11-04 | 1 | Nej | Ja | Nej |  |  |  | Arboga | ARBOGA | VÄSTMANLANDS LÄN | 24315
734012530000047327 | 556553-6439 | Hånsta Gård AB | 1 ägare | 45 | 50.5 | Sol | Sol | IKN | SE3 | 2019-06-28 - 2019-06-28 | 1 | Nej | Ja | Nej |  |  |  | Vattholma | UPPSALA | UPPSALA LÄN | 24319
734012530000051980 | 969720-3504 | Flogstahem Kommanditbolag | 1 ägare | 19 | 21.1 | Sol | Sol | IKN | SE3 | 2019-10-30 - 2019-10-30 | 1 | Ja | Nej | Nej |  |  |  | Uppsala | UPPSALA | UPPSALA LÄN | 24320
734012530000051973 | 969720-3504 | Flogstahem Kommanditbolag | 1 ägare | 19 | 20.8 | Sol | Sol | IKN | SE3 | 2019-10-30 - 2019-10-30 | 1 | Ja | Nej | Nej |  |  |  | uppsala | UPPSALA | UPPSALA LÄN | 24321
734012530000051966 | 969720-3504 | Flogstahem Kommanditbolag | 1 ägare | 19 | 20.5 | Sol | Sol | IKN | SE3 | 2019-10-30 - 2019-10-30 | 1 | Ja | Nej | Nej |  |  |  | Uppsala | UPPSALA | UPPSALA LÄN | 24322
734012530000051959 | 969720-3504 | Flogstahem Kommanditbolag | 1 ägare | 30 | 37.7 | Sol | Sol | IKN | SE3 | 2019-10-30 - 2019-10-30 | 1 | Ja | Ja | Nej |  |  |  | Uppsala | UPPSALA | UPPSALA LÄN | 24323
734012530000051942 | 969720-3504 | Flogstahem Kommanditbolag | 1 ägare | 33 | 37 | Sol | Sol | IKN | SE3 | 2019-10-30 - 2019-10-30 | 1 | Ja | Ja | Nej |  |  |  | Uppsala | UPPSALA | UPPSALA LÄN | 24324
734012530000051935 | 969720-3504 | Flogstahem Kommanditbolag | 1 ägare | 35 | 39.1 | Sol | Sol | IKN | SE3 | 2019-10-30 - 2019-10-30 | 1 | Ja | Ja | Nej |  |  |  | Uppsala | UPPSALA | UPPSALA LÄN | 24325
734012530000051928 | 969720-3504 | Flogstahem Kommanditbolag | 1 ägare | 17 | 19.2 | Sol | Sol | IKN | SE3 | 2019-10-30 - 2019-10-30 | 1 | Ja | Nej | Nej |  |  |  | Uppsala | UPPSALA | UPPSALA LÄN | 24326
734012530000051911 | 969720-3504 | Flogstahem Kommanditbolag | 1 ägare | 19 | 21.1 | Sol | Sol | IKN | SE3 | 2019-10-30 - 2019-10-30 | 1 | Ja | Nej | Nej |  |  |  | Uppsala | UPPSALA | UPPSALA LÄN | 24327
734012530000051904 | 969720-3504 | Flogstahem Kommanditbolag | 1 ägare | 18 | 19.8 | Sol | Sol | IKN | SE3 | 2019-10-30 - 2019-10-30 | 1 | Ja | Nej | Nej |  |  |  | Uppsala | UPPSALA | UPPSALA LÄN | 24328
734012530000051898 | 969720-3504 | Flogstahem Kommanditbolag | 1 ägare | 18 | 20.5 | Sol | Sol | IKN | SE3 | 2019-10-30 - 2019-10-30 | 1 | Ja | Nej | Nej |  |  |  | Uppsala | UPPSALA | UPPSALA LÄN | 24329
Privatperson | Privatperson | Privatperson | 1 ägare | 12 | 10 | Sol | Sol | UMA | SE2 | 2017-07-20 - 2017-07-20 | 1 | Nej | Ja | Nej |  |  |  | UMEÅ | UMEÅ | VÄSTERBOTTENS LÄN | 24333
Privatperson | Privatperson | Privatperson | 1 ägare | 5 | 5 | Sol | Sol | BKE | SE3 | 2020-02-25 - 2020-02-25 | 1 | Nej | Ja | Nej |  |  |  | ALINGSÅS | VÅRGÅRDA | VÄSTRA GÖTALANDS LÄN | 24336
Privatperson | Privatperson | Privatperson | 1 ägare | 14 | 15.6 | Sol | Sol | IKN | SE3 | 2019-10-27 - 2019-10-27 | 1 | Ja | Nej | Nej |  |  |  | Lerdala | SKÖVDE | VÄSTRA GÖTALANDS LÄN | 24337
734012530000048645 | 556300-3762 | Adelsöägg Aktiebolag | 1 ägare | 99 | 110.1 | Sol | Sol | IKN | SE3 | 2019-11-13 - 2019-11-13 | 1 | Ja | Ja | Nej |  |  |  | Adelsö | EKERÖ | STOCKHOLMS LÄN | 24338
Privatperson | Privatperson | Privatperson | 1 ägare | 13 | 14.8 | Sol | Sol | IKN | SE4 | 2019-10-01 - 2019-10-01 | 1 | Nej | Ja | Nej |  |  |  | Laholm | LAHOLM | HALLANDS LÄN | 24345
Privatperson | Privatperson | Privatperson | 1 ägare | 43 | 48 | Sol | Sol | IKN | SE3 | 2019-08-23 - 2019-08-23 | 1 | Nej | Ja | Nej |  |  |  | Avesta | AVESTA | DALARNAS LÄN | 24350
734012530000054172 | 556705-9760 | Draget Fastighetspartner AB | 1 ägare | 36 | 40.5 | Sol | Sol | IKN | SE3 | 2019-12-15 - 2019-12-15 | 1 | Nej | Ja | Nej |  |  |  | Bålsta | HÅBO | UPPSALA LÄN | 24356
734012530000053465 | 849600-2653 | Föreningen Sibbarpsgården | 1 ägare | 32 | 35.3 | Sol | Sol | IKN | SE3 | 2019-10-25 - 2019-10-25 | 1 | Nej | Ja | Nej |  |  |  | Tvååker | VARBERG | HALLANDS LÄN | 24358
734012530000050563 | 559201-1034 | Kolstorps Gård AB | 1 ägare | 28 | 31.2 | Sol | Sol | IKN | SE3 | 2020-01-29 - 2020-01-29 | 1 | Nej | Ja | Nej |  |  |  | Borensberg | MOTALA | ÖSTERGÖTLANDS LÄN | 24368
734012530000051140 | 556474-1436 | Norrby Farming Aktiebolag | 1 ägare | 49 | 54.5 | Sol | Sol | IKN | SE3 | 2019-10-20 - 2019-10-20 | 1 | Nej | Ja | Nej |  |  |  | Märsta | SIGTUNA | STOCKHOLMS LÄN | 24369
734012530000056190 | 559201-1034 | Kolstorps Gård AB | 1 ägare | 90 | 100 | Sol | Sol | IKN | SE3 | 2020-01-30 - 2020-01-30 | 1 | Nej | Ja | Nej |  |  |  | Ljungsbro | MOTALA | ÖSTERGÖTLANDS LÄN | 24370
Privatperson | Privatperson | Privatperson | 1 ägare | 9 | 12 | Sol | Sol | OCK | SE3 | 2020-01-24 - 2020-01-24 | 1 | Nej | Ja | Nej |  |  |  | ÖCKERÖ | ÖCKERÖ | VÄSTRA GÖTALANDS LÄN | 24373
Privatperson | Privatperson | Privatperson | 1 ägare | 85 | 72 | Sol | Sol | IKN | SE4 | 2020-03-10 - 2020-03-10 | 1 | Ja | Ja | Nej |  |  |  | VEBERÖD | LUND | SKÅNE LÄN | 24375
Privatperson | Privatperson | Privatperson | 1 ägare | 14 | 14 | Sol | Sol | KSA | SE3 | 2020-02-27 - 2020-02-27 | 1 | Nej | Ja | Nej |  |  |  | KARLSKOGA | KARLSKOGA | ÖREBRO LÄN | 24379
Privatperson | Privatperson | Privatperson | 1 ägare | 7 | 7.2 | Sol | Sol | SJB | SE4 | 2019-05-13 - 2019-05-13 | 1 | Nej | Ja | Nej |  |  |  | LÖVESTAD | SJÖBO | SKÅNE LÄN | 24381
Privatperson | Privatperson | Privatperson | 1 ägare | 2 | 2.1 | Sol | Sol | IKN | SE3 | 2020-01-15 - 2020-01-15 | 1 | Ja | Ja | Nej |  |  |  | Vallda | KUNGSBACKA | HALLANDS LÄN | 24383
Privatperson | Privatperson | Privatperson | 1 ägare | 14 | 16.7 | Sol | Sol | GBN | SE3 | 2019-04-12 - 2019-04-12 | 1 | Nej | Ja | Nej |  |  |  | Fjugesta | LEKEBERG | ÖREBRO LÄN | 24390
Privatperson | Privatperson | Privatperson | 1 ägare | 11 | 12.5 | Sol | Sol | GBG | SE3 | 2020-02-17 - 2020-02-17 | 1 | Nej | Ja | Nej |  |  |  | VÄSTRA FRÖLUNDA | GÖTEBORG | VÄSTRA GÖTALANDS LÄN | 24392
Privatperson | Privatperson | Privatperson | 1 ägare | 4 | 4.9 | Sol | Sol | SKL | SE4 | 2020-01-22 - 2020-01-22 | 1 | Nej | Ja | Nej |  |  |  | SIMRISHAMN | SIMRISHAMN | SKÅNE LÄN | 24393
Privatperson | Privatperson | Privatperson | 1 ägare | 4 | 4 | Sol | Sol | UPP | SE3 | 2020-02-03 - 2020-02-03 | 1 | Ja | Ja | Nej |  |  |  | Uppsala | UPPSALA | UPPSALA LÄN | 24394
Privatperson | Privatperson | Privatperson | 1 ägare | 12 | 15 | Sol | Sol | GIV | SE3 | 2020-02-24 - 2020-02-24 | 1 | Ja | Ja | Nej |  |  |  | Gislaved | GISLAVED | JÖNKÖPINGS LÄN | 24395
734012530000049888 | 717600-3403 | Bostadsrättsföreningen Banérgårdarna | 1 ägare | 27 | 30.1 | Sol | Sol | IKN | SE3 | 2019-09-25 - 2019-09-25 | 1 | Nej | Ja | Nej |  |  |  | Uppsala | UPPSALA | UPPSALA LÄN | 24399
Privatperson | Privatperson | Privatperson | 1 ägare | 32 | 35 | Sol | Sol | IKN | SE3 | 2019-08-05 - 2019-08-05 | 1 | Nej | Ja | Nej |  |  |  | Ljungsbro | LINKÖPING | ÖSTERGÖTLANDS LÄN | 24403
734012530000051355 | 916571-5427 | Nygårdens Stuteri och Veterinärpraktik HB | 1 ägare | 41 | 44.6 | Sol | Sol | IKN | SE3 | 2019-09-15 - 2019-09-15 | 1 | Nej | Ja | Nej |  |  |  | Varnhem | SKARA | VÄSTRA GÖTALANDS LÄN | 24405
734012530000036802 | 556538-3808 | Maglasäte Gård AB | 1 ägare | 39 | 43.2 | Sol | Sol | IKN | SE4 | 2018-11-09 - 2018-11-09 | 1 | Ja | Ja | Nej |  |  |  | Höör | HÖÖR | SKÅNE LÄN | 24406
Privatperson | Privatperson | Privatperson | 1 ägare | 12 | 13 | Sol | Sol | DAD | SE3 | 2020-02-28 - 2020-02-28 | 1 | Nej | Ja | Nej |  |  |  | Uddevalla | UDDEVALLA | VÄSTRA GÖTALANDS LÄN | 24409
Privatperson | Privatperson | Privatperson | 1 ägare | 12 | 13.3 | Sol | Sol | GBG | SE3 | 2020-05-08 - 2020-05-08 | 1 | Nej | Ja | Nej |  |  |  | VÄSTRA FRÖLUNDA | GÖTEBORG | VÄSTRA GÖTALANDS LÄN | 24410
Privatperson | Privatperson | Privatperson | 1 ägare | 31 | 30.5 | Sol | Sol | IKN | SE4 | 2020-02-28 - 2020-02-28 | 1 | Ja | Ja | Nej |  |  |  | RYD | TINGSRYD | KRONOBERGS LÄN | 24411
Privatperson | Privatperson | Privatperson | 1 ägare | 36 | 36 | Sol | Sol | IKN | SE3 | 2020-03-02 - 2020-03-02 | 1 | Nej | Ja | Nej |  |  |  | ÖSTERBYBRUK | ÖSTHAMMAR | UPPSALA LÄN | 24412
Privatperson | Privatperson | Privatperson | 1 ägare | 10 | 13.2 | Sol | Sol | SMN | SE3 | 2020-03-13 - 2020-03-13 | 1 | Nej | Ja | Nej |  |  |  | Aneby | ANEBY | JÖNKÖPINGS LÄN | 24413
Privatperson | Privatperson | Privatperson | 1 ägare | 10 | 11.5 | Sol | Sol | NRL | SE3 | 2020-03-13 - 2020-03-13 | 1 | Nej | Ja | Nej |  |  |  | Örebro | ÖREBRO | ÖREBRO LÄN | 24414
Privatperson | Privatperson | Privatperson | 1 ägare | 10 | 10 | Sol | Sol | IKN | SE4 | 2020-03-03 - 2020-03-03 | 1 | Ja | Ja | Nej |  |  |  | VITTARYD | LJUNGBY | KRONOBERGS LÄN | 24415
Privatperson | Privatperson | Privatperson | 1 ägare | 10 | 10 | Sol | Sol | IKN | SE4 | 2020-03-03 - 2020-03-03 | 1 | Ja | Ja | Nej |  |  |  | VITTARYD | LJUNGBY | KRONOBERGS LÄN | 24416
Privatperson | Privatperson | Privatperson | 1 ägare | 12 | 25.2 | Sol | Sol | SKV | SE4 | 2020-03-05 - 2020-03-05 | 2 | Nej | Ja | Nej |  |  |  | Höör | HÖÖR | SKÅNE LÄN | 24418
Privatperson | Privatperson | Privatperson | 1 ägare | 43 | 43 | Sol | Sol | IKN | SE3 | 2020-03-02 - 2020-03-02 | 1 | Ja | Nej | Nej |  |  |  | ÅTVIDABERG | ÅTVIDABERG | ÖSTERGÖTLANDS LÄN | 24424
Privatperson | Privatperson | Privatperson | 1 ägare | 15 | 23.4 | Sol | Sol | DAD | SE3 | 2020-03-24 - 2020-03-24 | 1 | Nej | Ja | Nej |  |  |  | Uddevalla | UDDEVALLA | VÄSTRA GÖTALANDS LÄN | 24429
734012530000035959 | 556615-5072 | Hyreshem Malmö AB | 1 ägare | 56 | 60 | Sol | Sol | IKN | SE4 | 2018-12-20 - 2018-12-20 | 1 | Ja | Ja | Nej |  |  |  | Bunkeflostrand | MALMÖ | SKÅNE LÄN | 24439
734012530000060562 | 556601-2901 | Sala-Heby Energi AB | 1 ägare | 13 | 13.7 | Sol | Sol | IKN | SE3 | 2020-02-28 - 2020-02-28 | 1 | Ja | Nej | Nej |  |  |  | Ransta | SALA | VÄSTMANLANDS LÄN | 24442
Privatperson | Privatperson | Privatperson | 1 ägare | 55 | 60.9 | Sol | Sol | IKN | SE3 | 2019-11-18 - 2019-11-18 | 1 | Nej | Ja | Nej |  |  |  | Motala | MOTALA | ÖSTERGÖTLANDS LÄN | 24446
734012530000046733 | 556744-3758 | Huscentrum AB | 1 ägare | 128 | 143.3 | Sol | Sol | IKN | SE4 | 2019-12-19 - 2019-12-19 | 1 | Nej | Ja | Nej |  |  |  | Falkenberg | FALKENBERG | HALLANDS LÄN | 24457
Privatperson | Privatperson | Privatperson | 1 ägare | 10 | 10.5 | Sol | Sol | IKN | SE3 | 2019-12-17 - 2019-12-17 | 1 | Ja | Nej | Nej |  |  |  | Virserum | HULTSFRED | KALMAR LÄN | 24460
Privatperson | Privatperson | Privatperson | 1 ägare | 7 | 7.4 | Sol | Sol | KSA | SE3 | 2019-11-12 - 2019-11-12 | 1 | Nej | Ja | Nej |  |  |  | KARLSKOGA | KARLSKOGA | ÖREBRO LÄN | 24463
Privatperson | Privatperson | Privatperson | 1 ägare | 9 | 9.4 | Sol | Sol | GBG | SE3 | 2020-02-26 - 2020-02-26 | 1 | Nej | Ja | Nej |  |  |  | VÄSTRA FRÖLUNDA | GÖTEBORG | VÄSTRA GÖTALANDS LÄN | 24464
Skepparegatan 31 | 556375-3234 | OSMODEL AKTIEBOLAG | 1 ägare | 17 | 18.3 | Sol | Sol | HMD | SE4 | 2019-11-01 - 2019-11-01 | 1 | Ja | Ja | Nej |  |  |  | HALMSTAD | HALMSTAD | HALLANDS LÄN | 24466
Vintrosa skola | 556736-6215 | Futurum Fastigheter i Örebro AB | 1 ägare | 74 | 89.6 | Sol | Sol | IKN | SE3 | 2019-12-05 - 2019-12-05 | 1 | Ja | Ja | Nej |  |  |  | ÖREBRO | ÖREBRO | ÖREBRO LÄN | 24469
Privatperson | Privatperson | Privatperson | 1 ägare | 50 | 56 | Sol | Sol | IKN | SE3 | 2020-02-13 - 2020-02-13 | 1 | Nej | Ja | Nej |  |  |  | Långserud | SÄFFLE | VÄRMLANDS LÄN | 24471
734012530000059320 | 556018-2171 | Fastighetsaktiebolaget Stettin | 1 ägare | 44 | 48.2 | Sol | Sol | IKN | SE3 | 2020-01-15 - 2020-01-15 | 1 | Nej | Ja | Nej |  |  |  | STOCKHOLM | STOCKHOLM | STOCKHOLMS LÄN | 24472
734012530000059337 | 556018-2171 | Fastighetsaktiebolaget Stettin | 1 ägare | 44 | 48.2 | Sol | Sol | IKN | SE3 | 2020-01-15 - 2020-01-15 | 1 | Nej | Ja | Nej |  |  |  | STOCKHOLM | STOCKHOLM | STOCKHOLMS LÄN | 24473
Privatperson | Privatperson | Privatperson | 1 ägare | 17 | 18.3 | Sol | Sol | UPS | SE3 | 2020-03-13 - 2020-03-13 | 1 | Nej | Ja | Nej |  |  |  | JÄRFÄLLA | SAKNAS | SAKNAS | 24474
734012530000053984 | 556324-8250 | Svensk Emballageteknik Aktiebolag | 1 ägare | 125 | 138 | Sol | Sol | IKN | SE3 | 2015-11-29 - 2015-11-29 | 1 | Ja | Ja | Nej |  |  |  | Järfälla | JÄRFÄLLA | STOCKHOLMS LÄN | 24475
Privatperson | Privatperson | Privatperson | 1 ägare | 25 | 28.5 | Sol | Sol | SHD | SE3 | 2019-07-31 - 2019-07-31 | 1 | Ja | Ja | Nej |  |  |  | Timmele | ULRICEHAMN | VÄSTRA GÖTALANDS LÄN | 24477
Privatperson | Privatperson | Privatperson | 1 ägare | 34 | 38 | Sol | Sol | IKN | SE3 | 2020-01-20 - 2020-01-20 | 1 | Nej | Ja | Nej |  |  |  | Arboga | ARBOGA | VÄSTMANLANDS LÄN | 24480
Privatperson | Privatperson | Privatperson | 1 ägare | 13 | 13 | Sol | Sol | SMS | SE4 | 2019-12-01 - 2019-12-01 | 1 | Nej | Ja | Nej |  |  |  | Reftele | GISLAVED | JÖNKÖPINGS LÄN | 24481
Privatperson | Privatperson | Privatperson | 1 ägare | 12 | 13.3 | Sol | Sol | RSJ | SE4 | 2020-02-07 - 2020-02-07 | 1 | Ja | Ja | Nej |  |  |  | HÖRBY | HÖRBY | SKÅNE LÄN | 24483
Privatperson | Privatperson | Privatperson | 1 ägare | 8 | 10.5 | Sol | Sol | KPN | SE4 | 2020-02-23 - 2020-02-23 | 1 | Nej | Ja | Nej |  |  |  | BILLINGE | ESLÖV | SKÅNE LÄN | 24485
Privatperson | Privatperson | Privatperson | 1 ägare | 8 | 7.5 | Sol | Sol | NHA | SE3 | 2019-05-01 - 2019-05-01 | 1 | Nej | Ja | Nej |  |  |  | ÅSA | KUNGSBACKA | HALLANDS LÄN | 24486
Privatperson | Privatperson | Privatperson | 1 ägare | 14 | 15.6 | Sol | Sol | PTE | SE3 | 2020-02-07 - 2020-02-07 | 1 | Nej | Ja | Nej |  |  |  | ÖJERSJÖ | PARTILLE | VÄSTRA GÖTALANDS LÄN | 24491
Privatperson | Privatperson | Privatperson | 1 ägare | 6 | 12.1 | Sol | Sol | HLD | SE4 | 2019-12-30 - 2021-02-09 | 2 | Nej | Ja | Nej |  |  |  | ULLARED | FALKENBERG | HALLANDS LÄN | 24496
Privatperson | Privatperson | Privatperson | 1 ägare | 9 | 10 | Sol | Sol | SDT | SE3 | 2020-02-05 - 2020-02-05 | 1 | Nej | Ja | Nej |  |  |  | Hölö | SÖDERTÄLJE | STOCKHOLMS LÄN | 24498
Privatperson | Privatperson | Privatperson | 1 ägare | 8 | 9 | Sol | Sol | GTL | SE3 | 2020-02-01 - 2020-02-01 | 1 | Ja | Ja | Nej |  |  |  | Slite | GOTLAND | GOTLANDS LÄN | 24500
Privatperson | Privatperson | Privatperson | 1 ägare | 8 | 8 | Sol | Sol | EKG | SE3 | 2020-02-06 - 2020-02-06 | 1 | Ja | Ja | Nej |  |  |  | ENKÖPING | ENKÖPING | UPPSALA LÄN | 24501
Privatperson | Privatperson | Privatperson | 1 ägare | 5 | 5.5 | Sol | Sol | HMH | SE3 | 2020-03-13 - 2020-03-13 | 1 | Nej | Ja | Nej |  |  |  | Hedemora | HEDEMORA | DALARNAS LÄN | 24503
Privatperson | Privatperson | Privatperson | 1 ägare | 52 | 57.8 | Sol | Sol | IKN | SE3 | 2020-02-11 - 2020-02-11 | 1 | Nej | Ja | Nej |  |  |  | Ramsberg | LINDESBERG | ÖREBRO LÄN | 24504
Privatperson | Privatperson | Privatperson | 1 ägare | 10 | 10 | Sol | Sol | GBG | SE3 | 2020-02-12 - 2020-02-12 | 1 | Nej | Ja | Nej |  |  |  | VÄSTRA FRÖLUNDA | GÖTEBORG | VÄSTRA GÖTALANDS LÄN | 24505
Privatperson | Privatperson | Privatperson | 1 ägare | 10 | 11 | Sol | Sol | SMN | SE3 | 2020-01-20 - 2020-01-20 | 1 | Nej | Ja | Nej |  |  |  | Aneby | ANEBY | JÖNKÖPINGS LÄN | 24506
Privatperson | Privatperson | Privatperson | 1 ägare | 6 | 6.4 | Sol | Sol | NHA | SE3 | 2019-06-03 - 2019-06-03 | 1 | Nej | Ja | Nej |  |  |  | Kungsbacka | KUNGSBACKA | HALLANDS LÄN | 24509
Brodalsvägen 11 | 556761-4390 | Svenska Hus i Partille AB | 1 ägare | 230 | 251.6 | Sol | Sol | PTE | SE3 | 2019-11-27 - 2019-11-27 | 1 | Ja | Ja | Nej |  |  |  | Partille | PARTILLE | VÄSTRA GÖTALANDS LÄN | 24511
Privatperson | Privatperson | Privatperson | 1 ägare | 16 | 17 | Sol | Sol | NHA | SE3 | 2020-02-18 - 2020-02-18 | 1 | Nej | Ja | Nej |  |  |  | Hyssna | MARK | VÄSTRA GÖTALANDS LÄN | 24514
Privatperson | Privatperson | Privatperson | 1 ägare | 24 | 26.7 | Sol | Sol | JNK | SE3 | 2020-01-23 - 2020-01-23 | 1 | Ja | Ja | Nej |  |  |  | Gränna | JÖNKÖPING | JÖNKÖPINGS LÄN | 24515
734012530000060913 | 212000-1694 | Lidköpings kommun | 1 ägare | 38 | 42 | Sol | Sol | IKN | SE3 | 2019-12-15 - 2019-12-15 | 1 | Ja | Ja | Nej |  |  |  | Lidköping | LIDKÖPING | VÄSTRA GÖTALANDS LÄN | 24516
734012530000050235 | 556967-7296 | TOSPE Fastigheter AB | 1 ägare | 15 | 17 | Sol | Sol | IKN | SE4 | 2019-06-14 - 2019-06-14 | 1 | Nej | Ja | Nej |  |  |  | Ullared | FALKENBERG | HALLANDS LÄN | 24519
Privatperson | Privatperson | Privatperson | 1 ägare | 10 | 10.2 | Sol | Sol | GBG | SE3 | 2019-12-07 - 2019-12-07 | 1 | Nej | Ja | Nej |  |  |  | VÄSTRA FRÖLUNDA | GÖTEBORG | VÄSTRA GÖTALANDS LÄN | 24525
Privatperson | Privatperson | Privatperson | 1 ägare | 9 | 8.7 | Sol | Sol | HRA | SE3 | 2020-03-06 - 2020-03-06 | 1 | Nej | Ja | Nej |  |  |  | LANDVETTER | HÄRRYDA | VÄSTRA GÖTALANDS LÄN | 24527
Privatperson | Privatperson | Privatperson | 1 ägare | 6 | 5.5 | Sol | Sol | HRA | SE3 | 2020-03-10 - 2020-03-10 | 1 | Nej | Ja | Nej |  |  |  | LANDVETTER | HÄRRYDA | VÄSTRA GÖTALANDS LÄN | 24528
Privatperson | Privatperson | Privatperson | 1 ägare | 15 | 16.6 | Sol | Sol | NHA | SE3 | 2020-03-13 - 2020-03-13 | 1 | Ja | Ja | Nej |  |  |  | SÄRÖ | KUNGSBACKA | HALLANDS LÄN | 24530
Privatperson | Privatperson | Privatperson | 1 ägare | 7 | 7 | Sol | Sol | SKR | SE3 | 2020-03-19 - 2020-03-19 | 1 | Ja | Ja | Nej |  |  |  | SKILLINGARYD | VAGGERYD | JÖNKÖPINGS LÄN | 24532
Privatperson | Privatperson | Privatperson | 1 ägare | 10 | 13.1 | Sol | Sol | EKO | SE3 | 2019-02-26 - 2019-02-26 | 1 | Ja | Ja | Nej |  |  |  | Ekerö | EKERÖ | STOCKHOLMS LÄN | 24534
Privatperson | Privatperson | Privatperson | 1 ägare | 21 | 23 | Sol | Sol | SMS | SE4 | 2019-11-11 - 2019-11-11 | 1 | Ja | Nej | Nej |  |  |  | LÖNASHULT | ALVESTA | KRONOBERGS LÄN | 24535
Privatperson | Privatperson | Privatperson | 1 ägare | 20 | 20.3 | Sol | Sol | TIB | SE3 | 2020-03-17 - 2020-03-17 | 1 | Nej | Ja | Nej |  |  |  | Tibro | TIBRO | VÄSTRA GÖTALANDS LÄN | 24538
Privatperson | Privatperson | Privatperson | 1 ägare | 15 | 18 | Sol | Sol | UPS | SE3 | 2020-03-05 - 2020-03-05 | 1 | Ja | Ja | Nej |  |  |  | BRO | UPPLANDS-BRO | STOCKHOLMS LÄN | 24539
Privatperson | Privatperson | Privatperson | 1 ägare | 7 | 7.6 | Sol | Sol | SHD | SE3 | 2019-07-31 - 2019-07-31 | 1 | Ja | Ja | Nej |  |  |  | TIMMELE | ULRICEHAMN | VÄSTRA GÖTALANDS LÄN | 24540
Privatperson | Privatperson | Privatperson | 1 ägare | 7 | 7 | Sol | Sol | ROY | SE4 | 2020-03-09 - 2020-03-09 | 1 | Nej | Ja | Nej |  |  |  | HOLMSJÖ | KARLSKRONA | BLEKINGE LÄN | 24541
Privatperson | Privatperson | Privatperson | 1 ägare | 15 | 19.5 | Sol | Sol | FBN | SE3 | 2020-03-17 - 2020-03-17 | 1 | Ja | Ja | Nej |  |  |  | Åsarp | FALKÖPING | VÄSTRA GÖTALANDS LÄN | 24553
Krossen 20 | 559167-7298 | Krossen Gård AB | 1 ägare | 10 | 10.8 | Sol | Sol | ORT | SE3 | 2019-12-13 - 2019-12-13 | 1 | Nej | Ja | Nej |  |  |  | Mjörn | TJÖRN | VÄSTRA GÖTALANDS LÄN | 24554
Privatperson | Privatperson | Privatperson | 1 ägare | 9 | 10 | Sol | Sol | VIG | SE3 | 2020-02-04 - 2020-02-04 | 1 | Nej | Ja | Nej |  |  |  | Odensbacken | ÖREBRO | ÖREBRO LÄN | 24555
Privatperson | Privatperson | Privatperson | 1 ägare | 13 | 13.3 | Sol | Sol | SKL | SE4 | 2020-03-02 - 2020-03-02 | 1 | Ja | Ja | Nej |  |  |  | GLEMMINGEBRO | YSTAD | SKÅNE LÄN | 24556
Privatperson | Privatperson | Privatperson | 1 ägare | 10 | 10.4 | Sol | Sol | TRH | SE3 | 2020-03-17 - 2020-03-17 | 1 | Nej | Ja | Nej |  |  |  | TROLLHÄTTAN | LILLA EDET | VÄSTRA GÖTALANDS LÄN | 24557
Privatperson | Privatperson | Privatperson | 1 ägare | 24 | 25.2 | Sol | Sol | VLS | SE3 | 2020-03-18 - 2020-03-18 | 1 | Ja | Ja | Nej |  |  |  | VÄSTERÅS | VÄSTERÅS | VÄSTMANLANDS LÄN | 24558
Privatperson | Privatperson | Privatperson | 1 ägare | 11 | 12.1 | Sol | Sol | PTE | SE3 | 2019-11-29 - 2019-11-29 | 1 | Nej | Ja | Nej |  |  |  | Öjersjö | PARTILLE | VÄSTRA GÖTALANDS LÄN | 24560
Privatperson | Privatperson | Privatperson | 1 ägare | 7 | 12.6 | Sol | Sol | SYM | SE3 | 2020-03-19 - 2020-03-19 | 1 | Nej | Ja | Nej |  |  |  | STRÄNGNÄS | STRÄNGNÄS | SÖDERMANLANDS LÄN | 24561
Privatperson | Privatperson | Privatperson | 1 ägare | 6 | 7 | Sol | Sol | BKE | SE3 | 2020-05-19 - 2020-05-19 | 1 | Nej | Ja | Nej |  |  |  | SOLLEBRUNN | ALINGSÅS | VÄSTRA GÖTALANDS LÄN | 24563
Privatperson | Privatperson | Privatperson | 1 ägare | 5 | 5.4 | Sol | Sol | ING | SE3 | 2020-04-23 - 2020-04-23 | 1 | Ja | Nej | Nej |  |  |  | INGARÖ | VÄRMDÖ | STOCKHOLMS LÄN | 24566
Privatperson | Privatperson | Privatperson | 1 ägare | 11 | 10 | Sol | Sol | SMN | SE3 | 2018-04-18 - 2018-04-18 | 1 | Nej | Ja | Nej |  |  |  | LANDSBRO | VETLANDA | JÖNKÖPINGS LÄN | 24568
Privatperson | Privatperson | Privatperson | 1 ägare | 10 | 10 | Sol | Sol | KKB | SE3 | 2020-03-18 - 2020-03-18 | 1 | Nej | Ja | Nej |  |  |  | Källby | GÖTENE | VÄSTRA GÖTALANDS LÄN | 24569
Privatperson | Privatperson | Privatperson | 1 ägare | 7 | 7.6 | Sol | Sol | ALV | SE4 | 2020-05-05 - 2020-05-05 | 1 | Nej | Ja | Nej |  |  |  | MOHEDA | ALVESTA | KRONOBERGS LÄN | 24570
Suntetorp Solkraft uttag | 556520-0705 | Suntetorp Säteri AB | 1 ägare | 500 | 499 | Sol | Sol | SLD | SE3 | 2020-02-20 - 2023-05-18 | 2 | Ja | Ja | Nej |  |  |  | SKÖVDE | SKÖVDE | VÄSTRA GÖTALANDS LÄN | 24571
Privatperson | Privatperson | Privatperson | 1 ägare | 11 | 10.8 | Sol | Sol | UPO | SE3 | 2019-08-26 - 2019-08-26 | 1 | Nej | Ja | Nej |  |  |  | UPPSALA | UPPSALA | UPPSALA LÄN | 24578
Privatperson | Privatperson | Privatperson | 1 ägare | 8 | 8.5 | Sol | Sol | SKL | SE4 | 2020-02-15 - 2020-02-15 | 1 | Nej | Ja | Nej |  |  |  | NYBROSTRAND | YSTAD | SKÅNE LÄN | 24580
Privatperson | Privatperson | Privatperson | 1 ägare | 14 | 19.2 | Sol | Sol | GBN | SE3 | 2020-02-26 - 2020-02-26 | 1 | Nej | Ja | Nej |  |  |  | HOVA | GULLSPÅNG | VÄSTRA GÖTALANDS LÄN | 24581
Privatperson | Privatperson | Privatperson | 1 ägare | 10 | 10.2 | Sol | Sol | FBN | SE3 | 2020-03-13 - 2020-03-13 | 1 | Nej | Ja | Nej |  |  |  | KINNARP | FALKÖPING | VÄSTRA GÖTALANDS LÄN | 24583
Privatperson | Privatperson | Privatperson | 1 ägare | 12 | 12 | Sol | Sol | SKL | SE4 | 2020-02-03 - 2020-02-03 | 1 | Ja | Ja | Nej |  |  |  | VELLINGE | VELLINGE | SKÅNE LÄN | 24587
Privatperson | Privatperson | Privatperson | 1 ägare | 4 | 5.2 | Sol | Sol | VAG | SE3 | 2020-03-03 - 2020-03-03 | 1 | Nej | Ja | Nej |  |  |  | STJÄRNHOV | GNESTA | SÖDERMANLANDS LÄN | 24588
Privatperson | Privatperson | Privatperson | 1 ägare | 10 | 9.9 | Sol | Sol | DRV | SE3 | 2020-03-04 - 2020-03-04 | 1 | Nej | Ja | Nej |  |  |  | TYRESÖ | TYRESÖ | STOCKHOLMS LÄN | 24590
Privatperson | Privatperson | Privatperson | 1 ägare | 19 | 22 | Sol | Sol | SMS | SE4 | 2019-04-15 - 2019-04-15 | 1 | Nej | Ja | Nej |  |  |  | BROARYD | GISLAVED | JÖNKÖPINGS LÄN | 24591
Privatperson | Privatperson | Privatperson | 1 ägare | 8 | 8 | Sol | Sol | GTL | SE3 | 2020-03-15 - 2020-03-15 | 1 | Nej | Ja | Nej |  |  |  | FÅRÖ | GOTLAND | GOTLANDS LÄN | 24595
734012530000061279 | 556387-3420 | ET EMBALLAGETEKNIK AKTIEBOLAG | 1 ägare | 122 | 135 | Sol | Sol | IKN | SE4 | 2019-01-10 - 2019-01-10 | 1 | Ja | Ja | Nej |  |  |  | Malmö | MALMÖ | SKÅNE LÄN | 24598
734012530000061293 | 556387-3420 | ET EMBALLAGETEKNIK AKTIEBOLAG | 1 ägare | 43 | 47.8 | Sol | Sol | IKN | SE3 | 2018-11-28 - 2018-11-28 | 1 | Ja | Ja | Nej |  |  |  | Lindome | MÖLNDAL | VÄSTRA GÖTALANDS LÄN | 24599
Privatperson | Privatperson | Privatperson | 1 ägare | 10 | 13.6 | Sol | Sol | NHA | SE3 | 2020-02-28 - 2020-02-28 | 1 | Ja | Ja | Nej |  |  |  | ASKIM | GÖTEBORG | VÄSTRA GÖTALANDS LÄN | 24600
734012530000061309 | 556387-3420 | ET EMBALLAGETEKNIK AKTIEBOLAG | 1 ägare | 83 | 92.6 | Sol | Sol | IKN | SE3 | 2018-11-28 - 2018-11-28 | 1 | Ja | Ja | Nej |  |  |  | Lindome | MÖLNDAL | VÄSTRA GÖTALANDS LÄN | 24601
Vetegatan 6 | 556340-9100 | PETER RIBBING HUSBILAR I SOLLEBRUNN AKTIEBOLAG | 1 ägare | 52 | 47 | Sol | Sol | BKE | SE3 | 2020-05-15 - 2020-05-15 | 1 | Ja | Ja | Nej |  |  |  | SOLLEBRUNN | ALINGSÅS | VÄSTRA GÖTALANDS LÄN | 24603
Privatperson | Privatperson | Privatperson | 1 ägare | 10 | 10.8 | Sol | Sol | MMO | SE4 | 2020-02-27 - 2020-02-27 | 1 | Nej | Ja | Nej |  |  |  | HJÄRUP | STAFFANSTORP | SKÅNE LÄN | 24605
Lasarettsgatan 9_1 | 716403-4253 | HSB Bostadsrättsförening Harpunen i Jönköping | 1 ägare | 50 | 53.3 | Sol | Sol | IKN | SE3 | 2019-10-23 - 2019-10-23 | 1 | Ja | Ja | Nej |  |  |  | Jönköping | JÖNKÖPING | JÖNKÖPINGS LÄN | 24609
Lasarettsgatan 9_2 | 716403-4253 | HSB Bostadsrättsförening Harpunen i Jönköping | 1 ägare | 50 | 53.3 | Sol | Sol | IKN | SE3 | 2019-10-23 - 2019-10-23 | 1 | Ja | Ja | Nej |  |  |  | Jönköping | JÖNKÖPING | JÖNKÖPINGS LÄN | 24610
Frillesås Solpark | 769603-7089 | Sveriges Vindkraftkooperativ Ek. för. | 1 ägare | 1800 | 1671 | Sol | Sol | NHA | SE3 | 2019-12-13 - 2021-07-01 | 2 | Ja | Ja | Ja | 2021-11-26 | 2026-11-25 | 97 | Frillesås | KUNGSBACKA | HALLANDS LÄN | 24616
Privatperson | Privatperson | Privatperson | 1 ägare | 10 | 10 | Sol | Sol | VAG | SE3 | 2020-03-23 - 2020-03-23 | 1 | Nej | Ja | Nej |  |  |  | GNESTA | GNESTA | SÖDERMANLANDS LÄN | 24617
Privatperson | Privatperson | Privatperson | 1 ägare | 10 | 10.5 | Sol | Sol | FBG | SE4 | 2020-03-12 - 2020-03-12 | 1 | Ja | Ja | Nej |  |  |  | Falkenberg | FALKENBERG | HALLANDS LÄN | 24619
Privatperson | Privatperson | Privatperson | 1 ägare | 16 | 20.8 | Sol | Sol | GBG | SE3 | 2020-03-19 - 2020-03-19 | 1 | Nej | Ja | Nej |  |  |  | TORSLANDA | GÖTEBORG | VÄSTRA GÖTALANDS LÄN | 24621
Privatperson | Privatperson | Privatperson | 1 ägare | 9 | 9.1 | Sol | Sol | SKL | SE4 | 2020-03-16 - 2020-03-16 | 1 | Ja | Ja | Nej |  |  |  | SKIVARP | SKURUP | SKÅNE LÄN | 24622
Privatperson | Privatperson | Privatperson | 1 ägare | 10 | 12.4 | Sol | Sol | NHA | SE3 | 2020-03-24 - 2020-03-24 | 1 | Ja | Nej | Nej |  |  |  | VALLDA | KUNGSBACKA | HALLANDS LÄN | 24629
Privatperson | Privatperson | Privatperson | 1 ägare | 8 | 9.3 | Sol | Sol | MDL | SE3 | 2020-03-18 - 2020-03-18 | 1 | Nej | Ja | Nej |  |  |  | MÖLNDAL | MÖLNDAL | VÄSTRA GÖTALANDS LÄN | 24630
Privatperson | Privatperson | Privatperson | 1 ägare | 6 | 6.9 | Sol | Sol | SKL | SE4 | 2020-03-24 - 2020-03-24 | 1 | Nej | Ja | Nej |  |  |  | Kristianstad | KRISTIANSTAD | SKÅNE LÄN | 24631
Privatperson | Privatperson | Privatperson | 1 ägare | 26 | 24 | Sol | Sol | GBN | SE3 | 2020-02-14 - 2020-02-14 | 1 | Nej | Ja | Nej |  |  |  | Mariestad | MARIESTAD | VÄSTRA GÖTALANDS LÄN | 24633
Privatperson | Privatperson | Privatperson | 1 ägare | 17 | 18.6 | Sol | Sol | HAL | SE2 | 2019-07-20 - 2019-07-20 | 1 | Nej | Ja | Nej |  |  |  | RENGSJÖ | BOLLNÄS | GÄVLEBORGS LÄN | 24637
Privatperson | Privatperson | Privatperson | 1 ägare | 10 | 11.5 | Sol | Sol | NBL | SE3 | 2019-12-03 - 2019-12-03 | 1 | Ja | Ja | Nej |  |  |  | HAMBURGSUND | TANUM | VÄSTRA GÖTALANDS LÄN | 24641
Privatperson | Privatperson | Privatperson | 1 ägare | 16 | 16.2 | Sol | Sol | IKN | SE4 | 2020-02-03 - 2020-02-03 | 1 | Ja | Ja | Nej |  |  |  | Munka Ljungby | ÄNGELHOLM | SKÅNE LÄN | 24644
Privatperson | Privatperson | Privatperson | 1 ägare | 11 | 11.1 | Sol | Sol | IKN | SE3 | 2020-01-15 - 2020-01-15 | 1 | Ja | Ja | Nej |  |  |  | GNOSJÖ | GNOSJÖ | JÖNKÖPINGS LÄN | 24646
Lyckås Solceller 2 | 556744-0994 | Lyckås Gård Lantbruks AB | 1 ägare | 333 | 333 | Sol | Sol | IKN | SE4 | 2020-03-09 - 2020-03-09 | 1 | Nej | Ja | Nej |  |  |  | FJÄLKINGE | KRISTIANSTAD | SKÅNE LÄN | 24647
Lyckås Solceller 1 | 556744-0994 | Lyckås Gård Lantbruks AB | 1 ägare | 333 | 333 | Sol | Sol | IKN | SE4 | 2020-03-09 - 2020-03-09 | 1 | Nej | Ja | Nej |  |  |  | FJÄLKINGE | KRISTIANSTAD | SKÅNE LÄN | 24648
Privatperson | Privatperson | Privatperson | 1 ägare | 12 | 13.4 | Sol | Sol | TBY | SE3 | 2020-03-30 - 2020-03-30 | 1 | Nej | Ja | Nej |  |  |  | Täby | TÄBY | STOCKHOLMS LÄN | 24649
Privatperson | Privatperson | Privatperson | 1 ägare | 11 | 11.4 | Sol | Sol | NHA | SE3 | 2020-01-23 - 2020-01-23 | 1 | Nej | Ja | Nej |  |  |  | Särö | KUNGSBACKA | HALLANDS LÄN | 24651
Privatperson | Privatperson | Privatperson | 1 ägare | 5 | 5.8 | Sol | Sol | UPS | SE3 | 2020-04-01 - 2020-04-01 | 1 | Ja | Ja | Nej |  |  |  | Järfälla | JÄRFÄLLA | STOCKHOLMS LÄN | 24658
Privatperson | Privatperson | Privatperson | 1 ägare | 7 | 7 | Sol | Sol | FBG | SE4 | 2020-01-08 - 2020-01-08 | 1 | Nej | Ja | Nej |  |  |  | Falkenberg | FALKENBERG | HALLANDS LÄN | 24661
Privatperson | Privatperson | Privatperson | 1 ägare | 13 | 15.3 | Sol | Sol | BLE | SE4 | 2020-05-12 - 2020-05-12 | 1 | Nej | Ja | Nej |  |  |  | Torhamn | KARLSKRONA | BLEKINGE LÄN | 24662
Privatperson | Privatperson | Privatperson | 1 ägare | 14 | 14.4 | Sol | Sol | GBG | SE3 | 2020-03-19 - 2020-03-19 | 1 | Ja | Ja | Nej |  |  |  | TORSLANDA | GÖTEBORG | VÄSTRA GÖTALANDS LÄN | 24668
Privatperson | Privatperson | Privatperson | 1 ägare | 13 | 17 | Sol | Sol | HLD | SE4 | 2020-02-08 - 2020-02-08 | 1 | Ja | Ja | Nej |  |  |  | OSKARSTRÖM | HALMSTAD | HALLANDS LÄN | 24670
Herrestads Torp 1:38 | 556033-8518 | ICA Fastigheter AB | 1 ägare | 73 | 102.8 | Sol | Sol | IKN | SE3 | 2019-09-06 - 2019-09-06 | 1 | Ja | Ja | Nej |  |  |  | Uddevalla | UDDEVALLA | VÄSTRA GÖTALANDS LÄN | 24674
Privatperson | Privatperson | Privatperson | 1 ägare | 17 | 18.9 | Sol | Sol | MMO | SE4 | 2020-03-05 - 2020-03-05 | 1 | Nej | Ja | Nej |  |  |  | Hjärup | STAFFANSTORP | SKÅNE LÄN | 24675
Privatperson | Privatperson | Privatperson | 1 ägare | 10 | 12 | Sol | Sol | LDK | SE3 | 2020-03-26 - 2020-03-26 | 1 | Ja | Ja | Nej |  |  |  | JÄRPÅS | LIDKÖPING | VÄSTRA GÖTALANDS LÄN | 24679
Privatperson | Privatperson | Privatperson | 2 ägare | 12 | 10 | Sol | Sol | OGO | SE3 | 2019-07-26 - 2019-07-26 | 1 | Nej | Ja | Nej |  |  |  | Kolmården | NORRKÖPING | ÖSTERGÖTLANDS LÄN | 24680
Privatperson | Privatperson | Privatperson | 1 ägare | 12 | 13.3 | Sol | Sol | NHA | SE3 | 2020-02-07 - 2020-02-07 | 1 | Ja | Ja | Nej |  |  |  | ASKIM | GÖTEBORG | VÄSTRA GÖTALANDS LÄN | 24683
Privatperson | Privatperson | Privatperson | 1 ägare | 10 | 10 | Sol | Sol | HAL | SE2 | 2020-03-30 - 2020-03-30 | 1 | Ja | Nej | Nej |  |  |  | Näsviken | HUDIKSVALL | GÄVLEBORGS LÄN | 24685
Privatperson | Privatperson | Privatperson | 1 ägare | 12 | 14 | Sol | Sol | HAL | SE2 | 2019-11-01 - 2019-11-01 | 1 | Ja | Ja | Nej |  |  |  | BERGVIK | SÖDERHAMN | GÄVLEBORGS LÄN | 24689
Privatperson | Privatperson | Privatperson | 1 ägare | 7 | 7.4 | Sol | Sol | VAN | SE3 | 2020-03-30 - 2020-03-30 | 1 | Nej | Ja | Nej |  |  |  | Mjölby | MJÖLBY | ÖSTERGÖTLANDS LÄN | 24690
Privatperson | Privatperson | Privatperson | 1 ägare | 11 | 9 | Sol | Sol | GBG | SE3 | 2020-03-31 - 2020-03-31 | 1 | Nej | Ja | Nej |  |  |  | Västra Frölunda | GÖTEBORG | VÄSTRA GÖTALANDS LÄN | 24691
Privatperson | Privatperson | Privatperson | 1 ägare | 29 | 29.7 | Sol | Sol | HAL | SE2 | 2019-11-08 - 2019-11-08 | 1 | Ja | Ja | Nej |  |  |  | Hudiksvall | HUDIKSVALL | GÄVLEBORGS LÄN | 24692
Privatperson | Privatperson | Privatperson | 1 ägare | 15 | 13.8 | Sol | Sol | VXO | SE4 | 2020-03-27 - 2020-03-27 | 1 | Nej | Ja | Nej |  |  |  | VÄXJÖ | VÄXJÖ | KRONOBERGS LÄN | 24694
Privatperson | Privatperson | Privatperson | 1 ägare | 7 | 7.9 | Sol | Sol | MMO | SE4 | 2020-03-17 - 2020-03-17 | 1 | Ja | Ja | Nej |  |  |  | MALMÖ | MALMÖ | SKÅNE LÄN | 24697
Privatperson | Privatperson | Privatperson | 1 ägare | 15 | 18.7 | Sol | Sol | MMO | SE4 | 2020-03-23 - 2020-03-23 | 1 | Ja | Ja | Nej |  |  |  | ÅKARP | BURLÖV | SKÅNE LÄN | 24698
Privatperson | Privatperson | Privatperson | 1 ägare | 18 | 15 | Sol | Sol | GBG | SE3 | 2019-09-15 - 2019-09-15 | 1 | Nej | Ja | Nej |  |  |  | TORSLANDA | GÖTEBORG | VÄSTRA GÖTALANDS LÄN | 24701
Privatperson | Privatperson | Privatperson | 1 ägare | 10 | 11 | Sol | Sol | HAL | SE2 | 2020-01-13 - 2020-01-13 | 1 | Ja | Ja | Nej |  |  |  | ALFTA | OVANÅKER | GÄVLEBORGS LÄN | 24702
Privatperson | Privatperson | Privatperson | 1 ägare | 18 | 16.9 | Sol | Sol | MEL | SE2 | 2018-09-11 - 2018-09-11 | 1 | Ja | Ja | Nej |  |  |  | GNARP | NORDANSTIG | GÄVLEBORGS LÄN | 24703
Privatperson | Privatperson | Privatperson | 1 ägare | 8 | 8.5 | Sol | Sol | EKO | SE3 | 2020-04-01 - 2020-04-01 | 1 | Nej | Ja | Nej |  |  |  | EKERÖ | EKERÖ | STOCKHOLMS LÄN | 24704
Lastvägen 6 | 559175-7348 | CTT Fastigheter AB | 1 ägare | 15 | 17.1 | Sol | Sol | FBG | SE4 | 2020-01-15 - 2020-01-15 | 1 | Ja | Ja | Nej |  |  |  | Falkenberg | FALKENBERG | HALLANDS LÄN | 24706
Privatperson | Privatperson | Privatperson | 1 ägare | 11 | 12.5 | Sol | Sol | HAL | SE2 | 2020-02-11 - 2020-02-11 | 1 | Ja | Ja | Nej |  |  |  | VIKSJÖFORS | OVANÅKER | GÄVLEBORGS LÄN | 24709
734017410000003545 | 556362-7529 | Upplands Potatis Aktiebolag | 1 ägare | 226 | 225.8 | Sol | Sol | IKN | SE3 | 2020-01-01 - 2020-01-01 | 1 | Ja | Ja | Nej |  |  |  | KARLHOLMSBRUK | TIERP | UPPSALA LÄN | 24711
Privatperson | Privatperson | Privatperson | 1 ägare | 30 | 30 | Sol | Sol | SLD | SE3 | 2019-12-01 - 2019-12-01 | 1 | Ja | Ja | Nej |  |  |  | VÄRSÅS | SKÖVDE | VÄSTRA GÖTALANDS LÄN | 24712
Privatperson | Privatperson | Privatperson | 1 ägare | 14 | 14 | Sol | Sol | IKN | SE3 | 2020-03-28 - 2020-03-28 | 1 | Nej | Ja | Nej |  |  |  | Linköping | LINKÖPING | ÖSTERGÖTLANDS LÄN | 24714
Privatperson | Privatperson | Privatperson | 1 ägare | 10 | 10 | Sol | Sol | SKT | SE1 | 2019-02-20 - 2019-02-20 | 1 | Nej | Ja | Nej |  |  |  | KÅGE | SKELLEFTEÅ | VÄSTERBOTTENS LÄN | 24717
Privatperson | Privatperson | Privatperson | 1 ägare | 5 | 4.8 | Sol | Sol | SDV | SE3 | 2020-03-20 - 2020-03-20 | 1 | Ja | Ja | Nej |  |  |  | JÄRBO | SANDVIKEN | GÄVLEBORGS LÄN | 24720
Privatperson | Privatperson | Privatperson | 1 ägare | 14 | 14 | Sol | Sol | VAR | SE3 | 2020-03-27 - 2020-03-27 | 1 | Nej | Ja | Nej |  |  |  | VARA | VARA | VÄSTRA GÖTALANDS LÄN | 24722
Privatperson | Privatperson | Privatperson | 1 ägare | 15 | 20 | Sol | Sol | SKL | SE4 | 2019-10-01 - 2019-10-01 | 1 | Ja | Ja | Nej |  |  |  | SÖSDALA | HÄSSLEHOLM | SKÅNE LÄN | 24724
Privatperson | Privatperson | Privatperson | 1 ägare | 11 | 11.2 | Sol | Sol | DAD | SE3 | 2020-01-28 - 2020-01-28 | 1 | Nej | Ja | Nej |  |  |  | VÄNERSBORG | SAKNAS | SAKNAS | 24728
Privatperson | Privatperson | Privatperson | 1 ägare | 5 | 5.8 | Sol | Sol | UPO | SE3 | 2020-01-27 - 2020-01-27 | 1 | Nej | Ja | Nej |  |  |  | Alsike | KNIVSTA | UPPSALA LÄN | 24729
Privatperson | Privatperson | Privatperson | 1 ägare | 11 | 11.9 | Sol | Sol | OCK | SE3 | 2020-01-23 - 2020-01-23 | 1 | Nej | Ja | Nej |  |  |  | HÖNÖ | ÖCKERÖ | VÄSTRA GÖTALANDS LÄN | 24730
Privatperson | Privatperson | Privatperson | 1 ägare | 10 | 9.9 | Sol | Sol | LMA | SE4 | 2020-04-01 - 2020-04-01 | 1 | Ja | Ja | Nej |  |  |  | Lomma | LOMMA | SKÅNE LÄN | 24733
Privatperson | Privatperson | Privatperson | 1 ägare | 43 | 43 | Sol | Sol | IKN | SE4 | 2019-06-07 - 2019-06-07 | 1 | Ja | Ja | Nej |  |  |  | HÖLLVIKEN | VELLINGE | SKÅNE LÄN | 24735
Privatperson | Privatperson | Privatperson | 1 ägare | 17 | 17 | Sol | Sol | IKN | SE3 | 2016-11-17 - 2016-11-17 | 1 | Nej | Ja | Nej |  |  |  | Lammhult | SÄVSJÖ | JÖNKÖPINGS LÄN | 24736
Privatperson | Privatperson | Privatperson | 1 ägare | 10 | 10 | Sol | Sol | IKN | SE3 | 2016-11-14 - 2016-11-14 | 1 | Nej | Ja | Nej |  |  |  | LAMMHULT | SÄVSJÖ | JÖNKÖPINGS LÄN | 24737
Privatperson | Privatperson | Privatperson | 1 ägare | 39 | 39.3 | Sol | Sol | IKN | SE3 | 2019-03-08 - 2019-03-08 | 1 | Ja | Ja | Nej |  |  |  | VETLANDA | VETLANDA | JÖNKÖPINGS LÄN | 24738
Karleby Kungsåra | 556158-0811 | Kungsåra Bildemontering AB | 1 ägare | 200 | 220 | Sol | Sol | IKN | SE3 | 2019-10-01 - 2019-10-01 | 1 | Ja | Ja | Nej |  |  |  | VÄSTERÅS | VÄSTERÅS | VÄSTMANLANDS LÄN | 24740
Tunbytorp | 556273-4763 | MPA MÅLERIPRODUKTION AKTIEBOLAG | 1 ägare | 47 | 46.9 | Sol | Sol | IKN | SE3 | 2020-03-13 - 2020-03-13 | 1 | Nej | Ja | Nej |  |  |  | VÄSTERÅS | VÄSTERÅS | VÄSTMANLANDS LÄN | 24741
Privatperson | Privatperson | Privatperson | 1 ägare | 8 | 8.6 | Sol | Sol | AKB | SE3 | 2020-04-06 - 2020-04-06 | 1 | Nej | Ja | Nej |  |  |  | Åkersberga | ÖSTERÅKER | STOCKHOLMS LÄN | 24742
Privatperson | Privatperson | Privatperson | 1 ägare | 13 | 13 | Sol | Sol | NYK | SE3 | 2019-03-14 - 2019-03-14 | 1 | Ja | Ja | Nej |  |  |  | NYKÖPING | NYKÖPING | SÖDERMANLANDS LÄN | 24743
Privatperson | Privatperson | Privatperson | 1 ägare | 12 | 12.2 | Sol | Sol | OGO | SE3 | 2020-04-01 - 2020-04-01 | 1 | Nej | Ja | Nej |  |  |  | NORRKÖPING | NORRKÖPING | ÖSTERGÖTLANDS LÄN | 24744
Privatperson | Privatperson | Privatperson | 1 ägare | 11 | 12 | Sol | Sol | UMA | SE2 | 2019-12-30 - 2019-12-30 | 1 | Nej | Ja | Nej |  |  |  | UMEÅ | UMEÅ | VÄSTERBOTTENS LÄN | 24746
Privatperson | Privatperson | Privatperson | 1 ägare | 13 | 13.6 | Sol | Sol | SKL | SE4 | 2020-02-20 - 2020-02-20 | 1 | Nej | Ja | Nej |  |  |  | RYDSGÅRD | SKURUP | SKÅNE LÄN | 24747
Privatperson | Privatperson | Privatperson | 1 ägare | 9 | 9.6 | Sol | Sol | SMN | SE3 | 2020-01-21 - 2020-01-21 | 1 | Ja | Ja | Nej |  |  |  | FIGEHOLM | OSKARSHAMN | KALMAR LÄN | 24749
Privatperson | Privatperson | Privatperson | 1 ägare | 9 | 8.5 | Sol | Sol | ESK | SE3 | 2020-02-26 - 2020-02-26 | 1 | Nej | Ja | Nej |  |  |  | Skogstorp | ESKILSTUNA | SÖDERMANLANDS LÄN | 24750
Orions gata 2 | 556398-3302 | Mabentho Aktiebolag | 1 ägare | 11 | 11 | Sol | Sol | DAD | SE3 | 2020-04-17 - 2020-04-17 | 1 | Ja | Ja | Nej |  |  |  | MELLERUD | MELLERUD | VÄSTRA GÖTALANDS LÄN | 24752
Privatperson | Privatperson | Privatperson | 1 ägare | 10 | 11.4 | Sol | Sol | GBG | SE3 | 2020-02-03 - 2020-02-03 | 1 | Nej | Ja | Nej |  |  |  | VÄSTRA FRÖLUNDA | GÖTEBORG | VÄSTRA GÖTALANDS LÄN | 24753
Privatperson | Privatperson | Privatperson | 1 ägare | 6 | 6 | Sol | Sol | GBG | SE3 | 2020-03-20 - 2020-03-20 | 1 | Nej | Ja | Nej |  |  |  | Vastra Frolunda | GÖTEBORG | VÄSTRA GÖTALANDS LÄN | 24755
Privatperson | Privatperson | Privatperson | 1 ägare | 20 | 17.3 | Sol | Sol | UPV | SE3 | 2019-10-23 - 2019-10-23 | 1 | Ja | Ja | Nej |  |  |  | Örsundsbro | ENKÖPING | UPPSALA LÄN | 24756
Privatperson | Privatperson | Privatperson | 1 ägare | 22 | 22 | Sol | Sol | SDT | SE3 | 2020-01-28 - 2020-01-28 | 1 | Ja | Ja | Nej |  |  |  | Järna | SÖDERTÄLJE | STOCKHOLMS LÄN | 24757
Privatperson | Privatperson | Privatperson | 1 ägare | 11 | 11.9 | Sol | Sol | HRA | SE3 | 2020-03-18 - 2020-03-18 | 1 | Nej | Ja | Nej |  |  |  | Mölnlycke | HÄRRYDA | VÄSTRA GÖTALANDS LÄN | 24758
Privatperson | Privatperson | Privatperson | 1 ägare | 16 | 15.7 | Sol | Sol | IKN | SE3 | 2019-11-12 - 2019-11-12 | 1 | Nej | Ja | Nej |  |  |  | Vetlanda | VETLANDA | JÖNKÖPINGS LÄN | 24760
Privatperson | Privatperson | Privatperson | 1 ägare | 10 | 9.9 | Sol | Sol | SKV | SE4 | 2020-04-02 - 2020-04-02 | 1 | Ja | Ja | Nej |  |  |  | LÖDDEKÖPINGE | KÄVLINGE | SKÅNE LÄN | 24761
Privatperson | Privatperson | Privatperson | 1 ägare | 9 | 9.4 | Sol | Sol | UPS | SE3 | 2020-02-19 - 2020-02-19 | 1 | Nej | Ja | Nej |  |  |  | BÅLSTA | HÅBO | UPPSALA LÄN | 24763
Privatperson | Privatperson | Privatperson | 1 ägare | 33 | 26 | Sol | Sol | VMO | SE4 | 2020-02-21 - 2020-02-21 | 1 | Ja | Ja | Nej |  |  |  | Värnamo | VÄRNAMO | JÖNKÖPINGS LÄN | 24766
Privatperson | Privatperson | Privatperson | 1 ägare | 12 | 12 | Sol | Sol | GBG | SE3 | 2020-04-01 - 2020-04-01 | 1 | Nej | Ja | Nej |  |  |  | VÄSTRA FRÖLUNDA | GÖTEBORG | VÄSTRA GÖTALANDS LÄN | 24768
Privatperson | Privatperson | Privatperson | 1 ägare | 13 | 14.8 | Sol | Sol | OLD | SE4 | 2020-03-02 - 2020-03-02 | 1 | Nej | Ja | Nej |  |  |  | Färjestaden | MÖRBYLÅNGA | KALMAR LÄN | 24769
Privatperson | Privatperson | Privatperson | 1 ägare | 11 | 12.8 | Sol | Sol | UPS | SE3 | 2020-04-06 - 2020-04-06 | 1 | Nej | Ja | Nej |  |  |  | JÄRFÄLLA | JÄRFÄLLA | STOCKHOLMS LÄN | 24771
Privatperson | Privatperson | Privatperson | 1 ägare | 24 | 23.6 | Sol | Sol | IKN | SE3 | 2019-12-04 - 2019-12-04 | 1 | Ja | Ja | Nej |  |  |  | Eksjö | EKSJÖ | JÖNKÖPINGS LÄN | 24772
Privatperson | Privatperson | Privatperson | 1 ägare | 10 | 12.5 | Sol | Sol | SJB | SE4 | 2020-04-03 - 2020-04-03 | 1 | Ja | Ja | Nej |  |  |  | Sövde | SJÖBO | SKÅNE LÄN | 24773
Privatperson | Privatperson | Privatperson | 1 ägare | 6 | 6 | Sol | Sol | IKN | SE4 | 2019-10-09 - 2019-10-09 | 1 | Ja | Ja | Nej |  |  |  | MOHEDA | ALVESTA | KRONOBERGS LÄN | 24774
Privatperson | Privatperson | Privatperson | 1 ägare | 10 | 10.5 | Sol | Sol | KBA | SE3 | 2020-03-03 - 2020-03-03 | 1 | Nej | Ja | Nej |  |  |  | Kungsbacka | KUNGSBACKA | HALLANDS LÄN | 24775
Privatperson | Privatperson | Privatperson | 1 ägare | 15 | 14.8 | Sol | Sol | HRA | SE3 | 2020-04-06 - 2020-04-06 | 1 | Nej | Ja | Nej |  |  |  | Mölnlycke | HÄRRYDA | VÄSTRA GÖTALANDS LÄN | 24776
Privatperson | Privatperson | Privatperson | 1 ägare | 13 | 16 | Sol | Sol | UPS | SE3 | 2019-11-06 - 2019-11-06 | 1 | Nej | Ja | Nej |  |  |  | Järfälla | JÄRFÄLLA | STOCKHOLMS LÄN | 24777
Privatperson | Privatperson | Privatperson | 1 ägare | 9 | 8.9 | Sol | Sol | UVA | SE3 | 2020-04-01 - 2020-04-01 | 1 | Nej | Ja | Nej |  |  |  | UDDEVALLA | UDDEVALLA | VÄSTRA GÖTALANDS LÄN | 24779
Brf Skogsbrynet svamskogsvägen 148 | 769619-2934 | Bostadsrättsföreningen Skogsbrynet i Vallentuna | 1 ägare | 95 | 97 | Sol | Sol | VAT | SE3 | 2019-07-25 - 2019-07-25 | 1 | Ja | Nej | Nej |  |  |  | VALLENTUNA | VALLENTUNA | STOCKHOLMS LÄN | 24780
Privatperson | Privatperson | Privatperson | 1 ägare | 12 | 13.4 | Sol | Sol | LRM | SE3 | 2020-05-18 - 2020-05-18 | 1 | Nej | Ja | Nej |  |  |  | Gråbo | LERUM | VÄSTRA GÖTALANDS LÄN | 24781
Privatperson | Privatperson | Privatperson | 1 ägare | 14 | 13.6 | Sol | Sol | STH | SE3 | 2020-03-12 - 2020-03-12 | 1 | Nej | Ja | Nej |  |  |  | BROMMA | STOCKHOLM | STOCKHOLMS LÄN | 24782
Privatperson | Privatperson | Privatperson | 1 ägare | 12 | 11.3 | Sol | Sol | HLD | SE4 | 2019-10-22 - 2019-10-22 | 1 | Nej | Ja | Nej |  |  |  | KVIBILLE | HALMSTAD | HALLANDS LÄN | 24784
Privatperson | Privatperson | Privatperson | 1 ägare | 17 | 20.8 | Sol | Sol | NHA | SE3 | 2020-04-03 - 2020-04-03 | 1 | Nej | Ja | Nej |  |  |  | SÄRÖ | KUNGSBACKA | HALLANDS LÄN | 24789
Orions gata 3 | 556398-3302 | Mabentho Aktiebolag | 1 ägare | 11 | 11 | Sol | Sol | DAD | SE3 | 2020-04-17 - 2020-04-17 | 1 | Ja | Ja | Nej |  |  |  | MELLERUD | MELLERUD | VÄSTRA GÖTALANDS LÄN | 24790
Orions gata 4 | 556398-3302 | Mabentho Aktiebolag | 1 ägare | 11 | 11 | Sol | Sol | DAD | SE3 | 2020-04-17 - 2020-04-17 | 1 | Ja | Ja | Nej |  |  |  | MELLERUD | MELLERUD | VÄSTRA GÖTALANDS LÄN | 24791
Orions gata 8 | 556398-3302 | Mabentho Aktiebolag | 1 ägare | 11 | 11 | Sol | Sol | DAD | SE3 | 2020-04-17 - 2020-04-17 | 1 | Ja | Ja | Nej |  |  |  | MELLERUD | MELLERUD | VÄSTRA GÖTALANDS LÄN | 24792
Privatperson | Privatperson | Privatperson | 1 ägare | 14 | 12.8 | Sol | Sol | NBL | SE3 | 2020-03-26 - 2020-03-26 | 1 | Ja | Ja | Nej |  |  |  | Strömstad | STRÖMSTAD | VÄSTRA GÖTALANDS LÄN | 24793
Privatperson | Privatperson | Privatperson | 1 ägare | 15 | 16.7 | Sol | Sol | LRM | SE3 | 2020-04-06 - 2020-04-06 | 1 | Nej | Ja | Nej |  |  |  | LERUM | LERUM | VÄSTRA GÖTALANDS LÄN | 24796
Sotared Nilsgård 225 | 556681-7499 | Larsson Transport i Tvååker AB | 1 ägare | 23 | 23 | Sol | Sol | HLD | SE4 | 2020-03-31 - 2020-03-31 | 1 | Ja | Ja | Nej |  |  |  | Långås | FALKENBERG | HALLANDS LÄN | 24798
Privatperson | Privatperson | Privatperson | 1 ägare | 11 | 11.1 | Sol | Sol | MMO | SE4 | 2020-04-02 - 2020-04-02 | 1 | Nej | Ja | Nej |  |  |  | KLAGSHAMN | MALMÖ | SKÅNE LÄN | 24799
Starbovägen 160 | 556006-9840 | Starbo Bruk Aktiebolag | 1 ägare | 23 | 25 | Sol | Sol | VBL | SE3 | 2020-03-09 - 2020-03-09 | 1 | Ja | Ja | Nej |  |  |  | Ludvika | SMEDJEBACKEN | DALARNAS LÄN | 24802
Privatperson | Privatperson | Privatperson | 1 ägare | 5 | 5.2 | Sol | Sol | GBG | SE3 | 2020-04-07 - 2020-04-07 | 1 | Nej | Ja | Nej |  |  |  | Torslanda | GÖTEBORG | VÄSTRA GÖTALANDS LÄN | 24803
Privatperson | Privatperson | Privatperson | 1 ägare | 9 | 11.5 | Sol | Sol | GBG | SE3 | 2020-04-01 - 2020-04-01 | 1 | Nej | Ja | Nej |  |  |  | Göteborg | GÖTEBORG | VÄSTRA GÖTALANDS LÄN | 24808
Privatperson | Privatperson | Privatperson | 1 ägare | 5 | 9.3 | Sol | Sol | STH | SE3 | 2020-03-01 - 2020-03-01 | 1 | Nej | Ja | Nej |  |  |  | Hässelby | STOCKHOLM | STOCKHOLMS LÄN | 24810
Privatperson | Privatperson | Privatperson | 1 ägare | 13 | 12.9 | Sol | Sol | ABB | SE1 | 2020-05-05 - 2020-05-05 | 1 | Nej | Ja | Nej |  |  |  | Älvsbyn | ÄLVSBYN | NORRBOTTENS LÄN | 24812
Privatperson | Privatperson | Privatperson | 1 ägare | 7 | 6.8 | Sol | Sol | PTE | SE3 | 2020-03-30 - 2020-03-30 | 1 | Nej | Ja | Nej |  |  |  | Partille | PARTILLE | VÄSTRA GÖTALANDS LÄN | 24814
Privatperson | Privatperson | Privatperson | 1 ägare | 16 | 17.2 | Sol | Sol | LNK | SE3 | 2020-04-07 - 2020-04-07 | 1 | Nej | Ja | Nej |  |  |  | LINKÖPING | LINKÖPING | ÖSTERGÖTLANDS LÄN | 24820
Privatperson | Privatperson | Privatperson | 1 ägare | 14 | 14 | Sol | Sol | TBY | SE3 | 2020-02-23 - 2020-02-23 | 1 | Ja | Ja | Nej |  |  |  | Täby | TÄBY | STOCKHOLMS LÄN | 24822
Privatperson | Privatperson | Privatperson | 1 ägare | 8 | 8.5 | Sol | Sol | SMN | SE3 | 2020-03-13 - 2020-03-13 | 1 | Ja | Ja | Nej |  |  |  | Tranås | TRANÅS | JÖNKÖPINGS LÄN | 24823
Privatperson | Privatperson | Privatperson | 1 ägare | 7 | 7 | Sol | Sol | NBR | SE4 | 2020-04-02 - 2020-04-02 | 1 | Ja | Nej | Nej |  |  |  | Alsterbro | NYBRO | KALMAR LÄN | 24826
Privatperson | Privatperson | Privatperson | 1 ägare | 4 | 5.4 | Sol | Sol | VAL | SE3 | 2018-06-08 - 2018-06-08 | 1 | Nej | Ja | Nej |  |  |  | EKSHÄRAD | HAGFORS | VÄRMLANDS LÄN | 24827
Privatperson | Privatperson | Privatperson | 1 ägare | 10 | 11.7 | Sol | Sol | NBL | SE3 | 2020-03-01 - 2020-03-01 | 1 | Nej | Ja | Nej |  |  |  | FJÄLLBACKA | TANUM | VÄSTRA GÖTALANDS LÄN | 24829
Privatperson | Privatperson | Privatperson | 1 ägare | 11 | 10.9 | Sol | Sol | KKA | SE4 | 2020-03-30 - 2020-03-30 | 1 | Nej | Ja | Nej |  |  |  | LYCKEBY | KARLSKRONA | BLEKINGE LÄN | 24830
Privatperson | Privatperson | Privatperson | 1 ägare | 97 | 108.7 | Sol | Sol | UPV | SE3 | 2020-04-08 - 2020-12-22 | 2 | Nej | Ja | Nej |  |  |  | ENKÖPING | ENKÖPING | UPPSALA LÄN | 24831
Privatperson | Privatperson | Privatperson | 1 ägare | 12 | 12.6 | Sol | Sol | SKN | SE4 | 2020-04-06 - 2020-04-06 | 1 | Ja | Ja | Nej |  |  |  | KÄVLINGE | KÄVLINGE | SKÅNE LÄN | 24832
Privatperson | Privatperson | Privatperson | 1 ägare | 10 | 9.9 | Sol | Sol | NHA | SE3 | 2019-08-09 - 2019-08-09 | 1 | Nej | Ja | Nej |  |  |  | VALLDA | KUNGSBACKA | HALLANDS LÄN | 24833
Privatperson | Privatperson | Privatperson | 1 ägare | 8 | 9.6 | Sol | Sol | FBG | SE4 | 2020-03-26 - 2020-03-26 | 1 | Ja | Ja | Nej |  |  |  | Falkenberg | FALKENBERG | HALLANDS LÄN | 24834
Privatperson | Privatperson | Privatperson | 1 ägare | 15 | 20.7 | Sol | Sol | SKL | SE4 | 2020-03-03 - 2020-03-03 | 1 | Ja | Ja | Nej |  |  |  | SVEDALA | SVEDALA | SKÅNE LÄN | 24835
Privatperson | Privatperson | Privatperson | 1 ägare | 7 | 10.8 | Sol | Sol | VAL | SE3 | 2017-12-14 - 2017-12-14 | 1 | Nej | Ja | Nej |  |  |  | EKSHÄRAD | HAGFORS | VÄRMLANDS LÄN | 24836
Privatperson | Privatperson | Privatperson | 1 ägare | 8 | 9.6 | Sol | Sol | NHA | SE3 | 2020-02-20 - 2020-02-20 | 1 | Nej | Ja | Nej |  |  |  | LINDOME | MÖLNDAL | VÄSTRA GÖTALANDS LÄN | 24837
Privatperson | Privatperson | Privatperson | 1 ägare | 8 | 8.8 | Sol | Sol | NYD | SE3 | 2020-04-09 - 2020-04-09 | 1 | Nej | Ja | Nej |  |  |  | Lid | NYKÖPING | SÖDERMANLANDS LÄN | 24838
Privatperson | Privatperson | Privatperson | 1 ägare | 15 | 17 | Sol | Sol | FBG | SE4 | 2020-04-07 - 2020-04-07 | 1 | Nej | Ja | Nej |  |  |  | Falkenberg | FALKENBERG | HALLANDS LÄN | 24840
Privatperson | Privatperson | Privatperson | 1 ägare | 7 | 7 | Sol | Sol | GBG | SE3 | 2020-03-09 - 2020-03-09 | 1 | Nej | Ja | Nej |  |  |  | HISINGS BACKA | GÖTEBORG | VÄSTRA GÖTALANDS LÄN | 24841
Privatperson | Privatperson | Privatperson | 1 ägare | 8 | 8.9 | Sol | Sol | HMD | SE4 | 2020-04-01 - 2020-04-01 | 1 | Ja | Ja | Nej |  |  |  | Halmstad | HALMSTAD | HALLANDS LÄN | 24842
Privatperson | Privatperson | Privatperson | 1 ägare | 11 | 11 | Sol | Sol | LDK | SE3 | 2020-03-27 - 2020-03-27 | 1 | Nej | Ja | Nej |  |  |  | Vinninga | LIDKÖPING | VÄSTRA GÖTALANDS LÄN | 24843
Privatperson | Privatperson | Privatperson | 1 ägare | 17 | 18.9 | Sol | Sol | HMD | SE4 | 2019-08-15 - 2019-08-15 | 1 | Nej | Ja | Nej |  |  |  | HOLM | HALMSTAD | HALLANDS LÄN | 24848
Privatperson | Privatperson | Privatperson | 1 ägare | 14 | 13.9 | Sol | Sol | GBG | SE3 | 2020-03-04 - 2020-03-04 | 1 | Nej | Ja | Nej |  |  |  | VÄSTRA FRÖLUNDA | SAKNAS | SAKNAS | 24850
Privatperson | Privatperson | Privatperson | 1 ägare | 7 | 9 | Sol | Sol | SHD | SE3 | 2020-04-03 - 2020-04-03 | 1 | Nej | Ja | Nej |  |  |  | Tollered | ALINGSÅS | VÄSTRA GÖTALANDS LÄN | 24852
Privatperson | Privatperson | Privatperson | 1 ägare | 7 | 7 | Sol | Sol | GBG | SE3 | 2020-03-06 - 2020-03-06 | 1 | Ja | Ja | Nej |  |  |  | Hisings Backa | GÖTEBORG | VÄSTRA GÖTALANDS LÄN | 24853
Privatperson | Privatperson | Privatperson | 1 ägare | 10 | 12.8 | Sol | Sol | TRH | SE3 | 2020-04-21 - 2020-04-21 | 1 | Nej | Ja | Nej |  |  |  | TROLLHÄTTAN | TROLLHÄTTAN | VÄSTRA GÖTALANDS LÄN | 24854
Privatperson | Privatperson | Privatperson | 1 ägare | 12 | 12.2 | Sol | Sol | SOT | SE3 | 2020-04-01 - 2020-04-01 | 1 | Nej | Ja | Nej |  |  |  | Sollentuna | SOLLENTUNA | STOCKHOLMS LÄN | 24856
Privatperson | Privatperson | Privatperson | 1 ägare | 11 | 12.4 | Sol | Sol | GTA | SE3 | 2020-04-08 - 2020-04-08 | 1 | Nej | Ja | Nej |  |  |  | Lödöse | LILLA EDET | VÄSTRA GÖTALANDS LÄN | 24857
Privatperson | Privatperson | Privatperson | 1 ägare | 19 | 18.6 | Sol | Sol | IKN | SE4 | 2020-03-18 - 2020-03-18 | 1 | Ja | Ja | Nej |  |  |  | Helsingborg | HELSINGBORG | SKÅNE LÄN | 24858
Privatperson | Privatperson | Privatperson | 1 ägare | 17 | 17 | Sol | Sol | IKN | SE4 | 2020-04-09 - 2020-04-09 | 1 | Ja | Ja | Nej |  |  |  | Simlångsdalen | HALMSTAD | HALLANDS LÄN | 24860
Privatperson | Privatperson | Privatperson | 1 ägare | 23 | 28.5 | Sol | Sol | DAD | SE3 | 2020-03-26 - 2020-03-26 | 1 | Ja | Ja | Nej |  |  |  | SÄFFLE | SÄFFLE | VÄRMLANDS LÄN | 24861
Privatperson | Privatperson | Privatperson | 1 ägare | 10 | 9 | Sol | Sol | GBG | SE3 | 2020-03-02 - 2020-03-02 | 1 | Nej | Ja | Nej |  |  |  | GÖTEBORG | GÖTEBORG | VÄSTRA GÖTALANDS LÄN | 24862
Privatperson | Privatperson | Privatperson | 1 ägare | 8 | 9.3 | Sol | Sol | BKE | SE3 | 2020-03-09 - 2020-03-09 | 1 | Nej | Ja | Nej |  |  |  | SJÖVIK | LERUM | VÄSTRA GÖTALANDS LÄN | 24863
Privatperson | Privatperson | Privatperson | 1 ägare | 7 | 7.4 | Sol | Sol | SKL | SE4 | 2018-11-12 - 2018-11-12 | 1 | Ja | Ja | Nej |  |  |  | SVEDALA | SVEDALA | SKÅNE LÄN | 24864
Privatperson | Privatperson | Privatperson | 1 ägare | 10 | 10.4 | Sol | Sol | SKA | SE3 | 2019-09-18 - 2019-09-18 | 1 | Ja | Ja | Nej |  |  |  | SKARA | SKARA | VÄSTRA GÖTALANDS LÄN | 24865
Privatperson | Privatperson | Privatperson | 1 ägare | 12 | 15.1 | Sol | Sol | VAG | SE3 | 2020-03-06 - 2020-03-06 | 1 | Nej | Ja | Nej |  |  |  | Gnesta | GNESTA | SÖDERMANLANDS LÄN | 24866
Privatperson | Privatperson | Privatperson | 1 ägare | 8 | 9 | Sol | Sol | VAL | SE3 | 2020-03-31 - 2020-03-31 | 1 | Ja | Ja | Nej |  |  |  | Klässbol | ARVIKA | VÄRMLANDS LÄN | 24871
Stensätravägen 8 | 969648-8304 | KOMMANDITBOLAG STENSÄTRA 18 | 1 ägare | 110 | 122 | Sol | Sol | STH | SE3 | 2020-03-01 - 2020-03-01 | 1 | Ja | Ja | Nej |  |  |  | Skärholmen | STOCKHOLM | STOCKHOLMS LÄN | 24872
Fiskhallsvägen 16 | 969673-0739 | KOMMANDITBOLAGET HALLFISK 1 | 1 ägare | 230 | 255 | Sol | Sol | STH | SE3 | 2020-03-01 - 2020-03-01 | 1 | Ja | Ja | Nej |  |  |  | Årsta | STOCKHOLM | STOCKHOLMS LÄN | 24873
Bettorpsgatan 6 - Örebro | 556096-1228 | Tage Rejmes i Örebro Bilaktiebolag | 1 ägare | 240 | 255 | Sol | Sol | NRL | SE3 | 2019-10-20 - 2019-10-20 | 1 | Ja | Ja | Nej |  |  |  | Örebro | ÖREBRO | ÖREBRO LÄN | 24876
Privatperson | Privatperson | Privatperson | 1 ägare | 16 | 15.6 | Sol | Sol | AHB | SE4 | 2020-04-15 - 2020-04-15 | 1 | Nej | Ja | Nej |  |  |  | Ängelholm | ÄNGELHOLM | SKÅNE LÄN | 24878
Privatperson | Privatperson | Privatperson | 1 ägare | 11 | 13.4 | Sol | Sol | ORT | SE3 | 2020-04-03 - 2020-04-03 | 1 | Nej | Ja | Nej |  |  |  | STILLINGSÖN | ORUST | VÄSTRA GÖTALANDS LÄN | 24880
Privatperson | Privatperson | Privatperson | 1 ägare | 9 | 10.5 | Sol | Sol | NBL | SE3 | 2020-04-06 - 2020-04-06 | 1 | Nej | Ja | Nej |  |  |  | HOVENÄSET | SOTENÄS | VÄSTRA GÖTALANDS LÄN | 24881
Privatperson | Privatperson | Privatperson | 1 ägare | 9 | 8.5 | Sol | Sol | TBY | SE3 | 2020-04-24 - 2020-04-24 | 1 | Nej | Ja | Nej |  |  |  | TÄBY | TÄBY | STOCKHOLMS LÄN | 24882
Enviksberget 4 | 559139-7186 | Enviksbergets Vindpark AB | 1 ägare | 13825 | 4100 | Vind | Landbaserad | IKN | SE3 | 2019-10-28 - 2019-10-28 | 1 | Ja | Ja | Ja | 2020-04-03 | 2024-10-28 | 100 | Svärdsjö | FALUN | DALARNAS LÄN | 24883
Enviksberget 3 | 559139-7186 | Enviksbergets Vindpark AB | 1 ägare | 13825 | 4100 | Vind | Landbaserad | IKN | SE3 | 2019-11-18 - 2019-11-18 | 1 | Ja | Ja | Ja | 2020-04-03 | 2024-11-17 | 100 | Svärdsjö | FALUN | DALARNAS LÄN | 24884
Privatperson | Privatperson | Privatperson | 1 ägare | 20 | 21 | Sol | Sol | TOS | SE4 | 2020-03-24 - 2020-03-24 | 1 | Ja | Nej | Nej |  |  |  | PÅRYD | KALMAR | KALMAR LÄN | 24885
Privatperson | Privatperson | Privatperson | 1 ägare | 12 | 11.3 | Sol | Sol | SKN | SE4 | 2020-04-08 - 2020-04-08 | 1 | Nej | Ja | Nej |  |  |  | FURULUND | KÄVLINGE | SKÅNE LÄN | 24886
Privatperson | Privatperson | Privatperson | 1 ägare | 11 | 11.4 | Sol | Sol | FBN | SE3 | 2020-03-31 - 2020-03-31 | 1 | Nej | Ja | Nej |  |  |  | FALKÖPING | FALKÖPING | VÄSTRA GÖTALANDS LÄN | 24887
Privatperson | Privatperson | Privatperson | 1 ägare | 20 | 19.8 | Sol | Sol | SKL | SE4 | 2020-02-11 - 2020-02-11 | 1 | Ja | Ja | Nej |  |  |  | ARKELSTORP | KRISTIANSTAD | SKÅNE LÄN | 24888
Privatperson | Privatperson | Privatperson | 1 ägare | 16 | 18 | Sol | Sol | LED | SE3 | 2020-04-06 - 2020-04-06 | 1 | Nej | Ja | Nej |  |  |  | ÄLVÄNGEN | ALE | VÄSTRA GÖTALANDS LÄN | 24890
Privatperson | Privatperson | Privatperson | 1 ägare | 10 | 11 | Sol | Sol | SKL | SE4 | 2020-04-10 - 2020-04-10 | 1 | Nej | Ja | Nej |  |  |  | ÖRKELLJUNGA | ÖRKELLJUNGA | SKÅNE LÄN | 24891
Privatperson | Privatperson | Privatperson | 1 ägare | 12 | 12.6 | Sol | Sol | NRL | SE3 | 2019-12-11 - 2019-12-11 | 1 | Ja | Nej | Nej |  |  |  | Örebro | ÖREBRO | ÖREBRO LÄN | 24892
Privatperson | Privatperson | Privatperson | 1 ägare | 12 | 16.7 | Sol | Sol | SFP | SE4 | 2020-03-17 - 2020-03-17 | 1 | Nej | Ja | Nej |  |  |  | STAFFANSTORP | STAFFANSTORP | SKÅNE LÄN | 24894
Enviksberget 6 | 559139-7186 | Enviksbergets Vindpark AB | 1 ägare | 13825 | 4100 | Vind | Landbaserad | IKN | SE3 | 2019-11-26 - 2019-11-26 | 1 | Ja | Ja | Ja | 2020-04-03 | 2024-11-25 | 100 | Svärdsjö | FALUN | DALARNAS LÄN | 24895
Enviksberget 8 | 559139-7186 | Enviksbergets Vindpark AB | 1 ägare | 13825 | 4100 | Vind | Landbaserad | IKN | SE3 | 2020-02-20 - 2020-02-20 | 1 | Ja | Ja | Ja | 2020-04-03 | 2025-02-19 | 100 | Svärdsjö | FALUN | DALARNAS LÄN | 24896
Privatperson | Privatperson | Privatperson | 1 ägare | 6 | 14.1 | Sol | Sol | SKV | SE4 | 2019-04-24 - 2019-04-24 | 1 | Nej | Ja | Nej |  |  |  | Löddeköpinge | KÄVLINGE | SKÅNE LÄN | 24898
Enviksberget 2 | 559139-7186 | Enviksbergets Vindpark AB | 1 ägare | 13825 | 4100 | Vind | Landbaserad | IKN | SE3 | 2019-12-05 - 2019-12-05 | 1 | Ja | Ja | Ja | 2020-04-03 | 2024-12-04 | 100 | Svärdsjö | FALUN | DALARNAS LÄN | 24901
Enviksberget 5 | 559139-7186 | Enviksbergets Vindpark AB | 1 ägare | 13825 | 4100 | Vind | Landbaserad | IKN | SE3 | 2019-12-05 - 2019-12-05 | 1 | Ja | Ja | Ja | 2020-04-03 | 2024-12-04 | 100 | Svärdsjö | FALUN | DALARNAS LÄN | 24903
Privatperson | Privatperson | Privatperson | 1 ägare | 17 | 21.6 | Sol | Sol | BGO | SE3 | 2020-04-16 - 2020-04-16 | 1 | Nej | Ja | Nej |  |  |  | VÄSTERÅS | VÄSTERÅS | VÄSTMANLANDS LÄN | 24904
Privatperson | Privatperson | Privatperson | 1 ägare | 9 | 10.8 | Sol | Sol | PTE | SE3 | 2020-03-02 - 2020-03-02 | 1 | Nej | Ja | Nej |  |  |  | ÖJERSJÖ | PARTILLE | VÄSTRA GÖTALANDS LÄN | 24905
Privatperson | Privatperson | Privatperson | 1 ägare | 4 | 4 | Sol | Sol | STH | SE3 | 2020-04-16 - 2020-04-16 | 1 | Nej | Ja | Nej |  |  |  | HÄSSELBY | STOCKHOLM | STOCKHOLMS LÄN | 24906
Privatperson | Privatperson | Privatperson | 1 ägare | 19 | 19 | Sol | Sol | GDB | SE2 | 2020-02-26 - 2020-02-26 | 1 | Ja | Ja | Nej |  |  |  | GIDEÅ | ÖRNSKÖLDSVIK | VÄSTERNORRLANDS LÄN | 24912
Privatperson | Privatperson | Privatperson | 1 ägare | 6 | 6.4 | Sol | Sol | GBG | SE3 | 2020-06-12 - 2020-06-12 | 1 | Nej | Ja | Nej |  |  |  | Torslanda | GÖTEBORG | VÄSTRA GÖTALANDS LÄN | 24913
Privatperson | Privatperson | Privatperson | 1 ägare | 10 | 9.3 | Sol | Sol | VBS | SE3 | 2019-09-21 - 2019-09-21 | 1 | Nej | Ja | Nej |  |  |  | VARBERG | VARBERG | HALLANDS LÄN | 24916
Privatperson | Privatperson | Privatperson | 1 ägare | 8 | 8.8 | Sol | Sol | SMS | SE4 | 2020-04-14 - 2020-04-14 | 1 | Nej | Ja | Nej |  |  |  | VÄXJÖ | SAKNAS | SAKNAS | 24919
Privatperson | Privatperson | Privatperson | 1 ägare | 9 | 9 | Sol | Sol | GBG | SE3 | 2016-07-01 - 2016-07-01 | 1 | Nej | Ja | Nej |  |  |  | Angered | GÖTEBORG | VÄSTRA GÖTALANDS LÄN | 24921
Privatperson | Privatperson | Privatperson | 1 ägare | 11 | 12 | Sol | Sol | VBG | SE3 | 2020-04-15 - 2020-04-15 | 1 | Ja | Ja | Nej |  |  |  | Varberg | VARBERG | HALLANDS LÄN | 24922
Östra Hamnen 23 | 556681-6012 | Hönö Specialsnickeri AB | 1 ägare | 35 | 38.5 | Sol | Sol | OCK | SE3 | 2019-12-06 - 2019-12-06 | 1 | Ja | Ja | Nej |  |  |  | Hönö | ÖCKERÖ | VÄSTRA GÖTALANDS LÄN | 24924
Privatperson | Privatperson | Privatperson | 1 ägare | 9 | 9.3 | Sol | Sol | STH | SE3 | 2020-04-15 - 2020-04-15 | 1 | Nej | Ja | Nej |  |  |  | ÄLVSJÖ | STOCKHOLM | STOCKHOLMS LÄN | 24925
Privatperson | Privatperson | Privatperson | 1 ägare | 9 | 9.9 | Sol | Sol | SMN | SE3 | 2020-02-03 - 2020-02-03 | 1 | Nej | Ja | Nej |  |  |  | Vena | HULTSFRED | KALMAR LÄN | 24929
Privatperson | Privatperson | Privatperson | 1 ägare | 20 | 21.8 | Sol | Sol | IKN | SE4 | 2020-02-22 - 2020-02-22 | 1 | Nej | Ja | Nej |  |  |  | Tolg | VÄXJÖ | KRONOBERGS LÄN | 24931
Privatperson | Privatperson | Privatperson | 1 ägare | 12 | 13.7 | Sol | Sol | IKN | SE3 | 2020-02-20 - 2020-02-20 | 1 | Nej | Ja | Nej |  |  |  | Torslanda | GÖTEBORG | VÄSTRA GÖTALANDS LÄN | 24933
Privatperson | Privatperson | Privatperson | 1 ägare | 16 | 17.9 | Sol | Sol | IKN | SE4 | 2019-12-04 - 2019-12-04 | 1 | Ja | Nej | Nej |  |  |  | Bjärnum | HÄSSLEHOLM | SKÅNE LÄN | 24934
Privatperson | Privatperson | Privatperson | 1 ägare | 31 | 35.4 | Sol | Sol | IKN | SE4 | 2019-11-20 - 2019-11-20 | 1 | Ja | Ja | Nej |  |  |  | Gemla | VÄXJÖ | KRONOBERGS LÄN | 24937
Privatperson | Privatperson | Privatperson | 1 ägare | 27 | 30 | Sol | Sol | IKN | SE3 | 2019-12-13 - 2019-12-13 | 1 | Nej | Ja | Nej |  |  |  | Alunda | UPPSALA | UPPSALA LÄN | 24939
Privatperson | Privatperson | Privatperson | 1 ägare | 42 | 46 | Sol | Sol | IKN | SE3 | 2019-11-27 - 2019-11-27 | 1 | Nej | Ja | Nej |  |  |  | SKÄRBLACKA | NORRKÖPING | ÖSTERGÖTLANDS LÄN | 24944
Privatperson | Privatperson | Privatperson | 1 ägare | 35 | 41.1 | Sol | Sol | VLS | SE3 | 2020-02-11 - 2020-02-11 | 1 | Nej | Ja | Nej |  |  |  | ARBOGA | ARBOGA | VÄSTMANLANDS LÄN | 24949
Privatperson | Privatperson | Privatperson | 1 ägare | 10 | 11.1 | Sol | Sol | SKN | SE4 | 2020-03-27 - 2020-03-27 | 1 | Ja | Ja | Nej |  |  |  | Dalby | LUND | SKÅNE LÄN | 24950
Privatperson | Privatperson | Privatperson | 1 ägare | 10 | 11 | Sol | Sol | HLD | SE4 | 2020-02-29 - 2020-02-29 | 1 | Ja | Ja | Nej |  |  |  | Haverdal | HALMSTAD | HALLANDS LÄN | 24951
Bunnström | 556058-3709 | Bunzerum AB | 1 ägare | 39 | 50.1 | Sol | Sol | JNK | SE3 | 2020-04-16 - 2020-04-16 | 1 | Ja | Ja | Nej |  |  |  | GRÄNNA | JÖNKÖPING | JÖNKÖPINGS LÄN | 24952
Privatperson | Privatperson | Privatperson | 1 ägare | 53 | 54.1 | Sol | Sol | IKN | SE4 | 2020-04-15 - 2020-04-15 | 2 | Ja | Ja | Nej |  |  |  | KVIDINGE | ÅSTORP | SKÅNE LÄN | 24953
Privatperson | Privatperson | Privatperson | 1 ägare | 10 | 9.7 | Sol | Sol | PTE | SE3 | 2020-04-15 - 2020-04-15 | 1 | Ja | Nej | Nej |  |  |  | ÖJERSJÖ | PARTILLE | VÄSTRA GÖTALANDS LÄN | 24954
Privatperson | Privatperson | Privatperson | 1 ägare | 12 | 12 | Sol | Sol | SKL | SE4 | 2020-03-27 - 2020-03-27 | 1 | Nej | Ja | Nej |  |  |  | VELLINGE | VELLINGE | SKÅNE LÄN | 24957
Privatperson | Privatperson | Privatperson | 1 ägare | 7 | 6.8 | Sol | Sol | VMD | SE3 | 2020-04-14 - 2020-04-14 | 1 | Ja | Ja | Nej |  |  |  | GUSTAVSBERG | VÄRMDÖ | STOCKHOLMS LÄN | 24958
Privatperson | Privatperson | Privatperson | 1 ägare | 9 | 10 | Sol | Sol | SMS | SE4 | 2019-10-08 - 2019-10-08 | 1 | Nej | Ja | Nej |  |  |  | LAMMHULT | VÄXJÖ | KRONOBERGS LÄN | 24959
Privatperson | Privatperson | Privatperson | 1 ägare | 10 | 8.9 | Sol | Sol | ABB | SE1 | 2020-06-15 - 2020-06-15 | 1 | Ja | Ja | Nej |  |  |  | Älvsbyn | ÄLVSBYN | NORRBOTTENS LÄN | 24963
Privatperson | Privatperson | Privatperson | 1 ägare | 8 | 8.4 | Sol | Sol | SMS | SE4 | 2019-05-18 - 2019-05-18 | 1 | Ja | Ja | Nej |  |  |  | Lammhult | VÄXJÖ | KRONOBERGS LÄN | 24964
Privatperson | Privatperson | Privatperson | 1 ägare | 8 | 8.3 | Sol | Sol | SYM | SE3 | 2020-02-01 - 2020-02-01 | 1 | Ja | Nej | Nej |  |  |  | Ärla | ESKILSTUNA | SÖDERMANLANDS LÄN | 24965
Privatperson | Privatperson | Privatperson | 1 ägare | 15 | 17.1 | Sol | Sol | IKN | SE3 | 2019-08-20 - 2019-08-20 | 1 | Nej | Ja | Nej |  |  |  | Uppsala | UPPSALA | UPPSALA LÄN | 24968
Privatperson | Privatperson | Privatperson | 1 ägare | 7 | 7 | Sol | Sol | NHA | SE3 | 2019-04-01 - 2019-04-01 | 1 | Nej | Ja | Nej |  |  |  | Mölndal | MÖLNDAL | VÄSTRA GÖTALANDS LÄN | 24969
Privatperson | Privatperson | Privatperson | 1 ägare | 58 | 63.5 | Sol | Sol | IKN | SE3 | 2020-01-30 - 2020-01-30 | 1 | Nej | Ja | Nej |  |  |  | Skänninge | MJÖLBY | ÖSTERGÖTLANDS LÄN | 24972
Privatperson | Privatperson | Privatperson | 1 ägare | 35 | 37.8 | Sol | Sol | IKN | SE3 | 2020-02-17 - 2020-02-17 | 1 | Nej | Ja | Nej |  |  |  | Fornåsa | MOTALA | ÖSTERGÖTLANDS LÄN | 24974
Privatperson | Privatperson | Privatperson | 1 ägare | 45 | 50.4 | Sol | Sol | IKN | SE3 | 2020-02-20 - 2020-02-20 | 1 | Nej | Ja | Nej |  |  |  | Fornåsa | MOTALA | ÖSTERGÖTLANDS LÄN | 24976
734012530000060647 | 556526-8520 | ÅMÅLS KOMMUNFASTIGHETER AKTIEBOLAG | 1 ägare | 104 | 114.7 | Sol | Sol | IKN | SE3 | 2020-01-27 - 2020-01-27 | 1 | Nej | Ja | Nej |  |  |  | Åmål | ÅMÅL | VÄSTRA GÖTALANDS LÄN | 24977
Privatperson | Privatperson | Privatperson | 1 ägare | 6 | 6 | Sol | Sol | DAN | SE3 | 2020-03-27 - 2020-03-27 | 1 | Nej | Ja | Nej |  |  |  | DANDERYD | DANDERYD | STOCKHOLMS LÄN | 24978
Privatperson | Privatperson | Privatperson | 1 ägare | 7 | 7.4 | Sol | Sol | NBL | SE3 | 2018-04-20 - 2018-04-20 | 1 | Ja | Ja | Nej |  |  |  | FJÄLLBACKA | TANUM | VÄSTRA GÖTALANDS LÄN | 24980
Privatperson | Privatperson | Privatperson | 1 ägare | 14 | 15 | Sol | Sol | SMS | SE4 | 2020-03-23 - 2020-03-23 | 1 | Ja | Ja | Nej |  |  |  | ROCKNEBY | KALMAR | KALMAR LÄN | 24981
Privatperson | Privatperson | Privatperson | 1 ägare | 10 | 9.7 | Sol | Sol | NHA | SE3 | 2020-03-16 - 2020-03-16 | 1 | Ja | Ja | Nej |  |  |  | BILLDAL | KUNGSBACKA | HALLANDS LÄN | 24983
Privatperson | Privatperson | Privatperson | 1 ägare | 23 | 20 | Sol | Sol | SYM | SE3 | 2020-04-06 - 2020-04-06 | 1 | Ja | Ja | Nej |  |  |  | STRÄNGNÄS | STRÄNGNÄS | SÖDERMANLANDS LÄN | 24984
Idrottsvägen Solängen | 559054-5678 | BlekingeSol AB | 1 ägare | 420 | 420 | Sol | Sol | ROY | SE4 | 2020-04-14 - 2020-04-14 | 1 | Ja | Ja | Nej |  |  |  | RÖDEBY | KARLSKRONA | BLEKINGE LÄN | 24986
Privatperson | Privatperson | Privatperson | 1 ägare | 6 | 5.7 | Sol | Sol | GBG | SE3 | 2020-03-22 - 2020-03-22 | 1 | Nej | Ja | Nej |  |  |  | GÖTEBORG | GÖTEBORG | VÄSTRA GÖTALANDS LÄN | 24987
Privatperson | Privatperson | Privatperson | 1 ägare | 5 | 5.2 | Sol | Sol | GBG | SE3 | 2020-04-07 - 2020-04-07 | 1 | Nej | Ja | Nej |  |  |  | Torslanda | GÖTEBORG | VÄSTRA GÖTALANDS LÄN | 24989
Privatperson | Privatperson | Privatperson | 1 ägare | 7 | 7 | Sol | Sol | BHM | SE4 | 2020-02-11 - 2020-02-11 | 1 | Nej | Ja | Nej |  |  |  | Köpingsvik | SAKNAS | SAKNAS | 24992
Privatperson | Privatperson | Privatperson | 1 ägare | 9 | 9 | Sol | Sol | NBR | SE4 | 2019-06-27 - 2019-06-27 | 1 | Nej | Ja | Nej |  |  |  | Nybro | SAKNAS | SAKNAS | 24993
Privatperson | Privatperson | Privatperson | 1 ägare | 19 | 20.5 | Sol | Sol | IKN | SE4 | 2020-01-20 - 2020-01-20 | 1 | Nej | Ja | Nej |  |  |  | Klagstorp | TRELLEBORG | SKÅNE LÄN | 24995
Privatperson | Privatperson | Privatperson | 1 ägare | 21 | 23.4 | Sol | Sol | IKN | SE3 | 2020-01-13 - 2020-01-13 | 1 | Nej | Ja | Nej |  |  |  | Köping | KÖPING | VÄSTMANLANDS LÄN | 24997
734012530000058743 | 212000-1694 | Lidköpings kommun | 1 ägare | 90 | 99 | Sol | Sol | IKN | SE3 | 2020-01-22 - 2020-01-22 | 1 | Ja | Ja | Nej |  |  |  | Lidköping | LIDKÖPING | VÄSTRA GÖTALANDS LÄN | 25003
Privatperson | Privatperson | Privatperson | 1 ägare | 53 | 57.6 | Sol | Sol | IKN | SE3 | 2020-03-19 - 2020-03-19 | 1 | Nej | Ja | Nej |  |  |  | Tvååker | VARBERG | HALLANDS LÄN | 25016
734012530000062306 | 556433-9942 | STURESSONS LANTBRUK AKTIEBOLAG | 1 ägare | 135 | 148.2 | Sol | Sol | IKN | SE4 | 2020-03-20 - 2020-03-20 | 1 | Ja | Ja | Nej |  |  |  | Mörbylånga | MÖRBYLÅNGA | KALMAR LÄN | 25019
734012530000062313 | 556433-9942 | STURESSONS LANTBRUK AKTIEBOLAG | 1 ägare | 80 | 87.7 | Sol | Sol | IKN | SE4 | 2020-03-20 - 2020-03-20 | 1 | Ja | Ja | Nej |  |  |  | Mörbylånga | MÖRBYLÅNGA | KALMAR LÄN | 25020
Privatperson | Privatperson | Privatperson | 1 ägare | 12 | 12 | Sol | Sol | IKN | SE4 | 2020-03-26 - 2020-03-26 | 1 | Nej | Ja | Nej |  |  |  | Bor | VÄRNAMO | JÖNKÖPINGS LÄN | 25023
Privatperson | Privatperson | Privatperson | 1 ägare | 25 | 25 | Sol | Sol | DAD | SE3 | 2020-03-01 - 2020-03-01 | 1 | Ja | Ja | Nej |  |  |  | VÄNERSBORG | VÄNERSBORG | VÄSTRA GÖTALANDS LÄN | 25025
Privatperson | Privatperson | Privatperson | 1 ägare | 15 | 15.3 | Sol | Sol | BLE | SE4 | 2020-04-17 - 2020-04-17 | 1 | Ja | Ja | Nej |  |  |  | Hasslö | KARLSKRONA | BLEKINGE LÄN | 25028
Privatperson | Privatperson | Privatperson | 1 ägare | 14 | 16.3 | Sol | Sol | OGO | SE3 | 2020-04-14 - 2020-04-14 | 1 | Ja | Ja | Nej |  |  |  | KIMSTAD | NORRKÖPING | ÖSTERGÖTLANDS LÄN | 25029
Privatperson | Privatperson | Privatperson | 1 ägare | 14 | 15.4 | Sol | Sol | NHA | SE3 | 2019-12-13 - 2019-12-13 | 1 | Ja | Ja | Nej |  |  |  | Åsa | KUNGSBACKA | HALLANDS LÄN | 25030
Privatperson | Privatperson | Privatperson | 1 ägare | 15 | 15 | Sol | Sol | GBG | SE3 | 2020-04-03 - 2020-04-03 | 1 | Nej | Ja | Nej |  |  |  | Torslanda | GÖTEBORG | VÄSTRA GÖTALANDS LÄN | 25032
Privatperson | Privatperson | Privatperson | 1 ägare | 10 | 12.8 | Sol | Sol | PTE | SE3 | 2020-04-17 - 2020-04-17 | 1 | Nej | Ja | Nej |  |  |  | Sävedalen | PARTILLE | VÄSTRA GÖTALANDS LÄN | 25035
734012530000052291 | 556903-5990 | Brålanda Vandrarhem & Konferens AB | 1 ägare | 79 | 87 | Sol | Sol | IKN | SE3 | 2020-03-11 - 2020-03-11 | 1 | Nej | Ja | Nej |  |  |  | Brålanda | VÄNERSBORG | VÄSTRA GÖTALANDS LÄN | 25045
Privatperson | Privatperson | Privatperson | 1 ägare | 36 | 40 | Sol | Sol | IKN | SE4 | 2019-10-10 - 2019-10-10 | 1 | Nej | Ja | Nej |  |  |  | Ullared | FALKENBERG | HALLANDS LÄN | 25053
Privatperson | Privatperson | Privatperson | 1 ägare | 48 | 53.5 | Sol | Sol | IKN | SE3 | 2019-12-21 - 2019-12-21 | 1 | Nej | Ja | Nej |  |  |  | Blankaholm | VÄSTERVIK | KALMAR LÄN | 25054
734012530000060951 | 556177-8720 | Sista versen 83804 AB | 1 ägare | 36 | 38.6 | Sol | Sol | IKN | SE3 | 2020-03-02 - 2020-03-02 | 1 | Nej | Ja | Nej |  |  |  | Västervik | VÄSTERVIK | KALMAR LÄN | 25055
Privatperson | Privatperson | Privatperson | 1 ägare | 11 | 10.8 | Sol | Sol | SKV | SE4 | 2020-02-24 - 2020-02-24 | 1 | Ja | Ja | Nej |  |  |  | Löddeköpinge | KÄVLINGE | SKÅNE LÄN | 25064
Privatperson | Privatperson | Privatperson | 1 ägare | 16 | 16 | Sol | Sol | SMS | SE4 | 2020-04-16 - 2020-04-16 | 1 | Nej | Ja | Nej |  |  |  | LJUNGBYHOLM | KALMAR | KALMAR LÄN | 25067
Privatperson | Privatperson | Privatperson | 1 ägare | 13 | 12.6 | Sol | Sol | LNK | SE3 | 2020-04-24 - 2020-04-24 | 1 | Nej | Ja | Nej |  |  |  | Vreta Kloster | LINKÖPING | ÖSTERGÖTLANDS LÄN | 25070
734012530000059313 | 556220-1656 | MP bolagen Industri AB | 1 ägare | 470 | 523.9 | Sol | Sol | IKN | SE3 | 2020-02-07 - 2020-02-07 | 1 | Ja | Ja | Nej |  |  |  | Vetlanda | VETLANDA | JÖNKÖPINGS LÄN | 25084
Privatperson | Privatperson | Privatperson | 1 ägare | 8 | 8.2 | Sol | Sol | MOR | SE3 | 2020-04-22 - 2020-04-22 | 1 | Nej | Ja | Nej |  |  |  | Mora | MORA | DALARNAS LÄN | 25087
Privatperson | Privatperson | Privatperson | 1 ägare | 5 | 7.1 | Sol | Sol | SKL | SE4 | 2020-03-03 - 2020-03-03 | 1 | Nej | Ja | Nej |  |  |  | Västra Ingelstad | VELLINGE | SKÅNE LÄN | 25088
Privatperson | Privatperson | Privatperson | 1 ägare | 30 | 32.6 | Sol | Sol | NSF | SE3 | 2020-05-11 - 2020-05-11 | 1 | Nej | Ja | Nej |  |  |  | Hestra | GISLAVED | JÖNKÖPINGS LÄN | 25091
734012530000058484 | 212000-1280 | Öckerö kommun | 1 ägare | 200 | 180 | Sol | Sol | IKN | SE3 | 2019-12-10 - 2019-12-10 | 1 | Ja | Ja | Nej |  |  |  | Öckerö | ÖCKERÖ | VÄSTRA GÖTALANDS LÄN | 25093
Gården Ön | 212000-1215 | Halmstads kommun | 1 ägare | 7 | 7.8 | Sol | Sol | IKN | SE4 | 2013-08-30 - 2013-08-30 | 1 | Ja | Ja | Nej |  |  |  | HALMSTAD | HALMSTAD | HALLANDS LÄN | 25096
Sofiebergs äldreboende | 212000-1215 | Halmstads kommun | 1 ägare | 60 | 74 | Sol | Sol | IKN | SE4 | 2019-12-02 - 2021-09-01 | 2 | Ja | Ja | Nej |  |  |  | Halmstad | HALMSTAD | HALLANDS LÄN | 25099
Örjanhallen | 212000-1215 | Halmstads kommun | 1 ägare | 36 | 30 | Sol | Sol | IKN | SE4 | 2016-10-18 - 2016-10-18 | 1 | Ja | Ja | Nej |  |  |  | HALMSTAD | HALMSTAD | HALLANDS LÄN | 25100
Privatperson | Privatperson | Privatperson | 1 ägare | 10 | 11 | Sol | Sol | SKL | SE4 | 2020-03-25 - 2020-03-25 | 1 | Nej | Ja | Nej |  |  |  | SKILLINGE | SIMRISHAMN | SKÅNE LÄN | 25101
Österledsskolan | 212000-1215 | Halmstads kommun | 1 ägare | 36 | 40.3 | Sol | Sol | IKN | SE4 | 2016-01-15 - 2016-01-15 | 1 | Ja | Ja | Nej |  |  |  | OSKARSTRÖM | HALMSTAD | HALLANDS LÄN | 25102
Privatperson | Privatperson | Privatperson | 2 ägare | 41 | 44.8 | Sol | Sol | IKN | SE4 | 2020-03-30 - 2020-03-30 | 2 | Nej | Ja | Nej |  |  |  | ESLÖV | ESLÖV | SKÅNE LÄN | 25103
Privatperson | Privatperson | Privatperson | 1 ägare | 10 | 11.8 | Sol | Sol | LRM | SE3 | 2020-03-20 - 2020-03-20 | 1 | Ja | Ja | Nej |  |  |  | Lerum | LERUM | VÄSTRA GÖTALANDS LÄN | 25106
Privatperson | Privatperson | Privatperson | 1 ägare | 12 | 13 | Sol | Sol | SMS | SE4 | 2020-02-11 - 2020-02-11 | 1 | Ja | Ja | Nej |  |  |  | Trekanten | KALMAR | KALMAR LÄN | 25107
Privatperson | Privatperson | Privatperson | 1 ägare | 8 | 10.2 | Sol | Sol | KRS | SE4 | 2020-04-16 - 2020-04-16 | 1 | Nej | Ja | Nej |  |  |  | Kristianstad | KRISTIANSTAD | SKÅNE LÄN | 25109
Privatperson | Privatperson | Privatperson | 1 ägare | 14 | 14.9 | Sol | Sol | GBG | SE3 | 2020-04-16 - 2020-04-16 | 1 | Nej | Ja | Nej |  |  |  | Torslanda 9:386 | GÖTEBORG | VÄSTRA GÖTALANDS LÄN | 25111
Privatperson | Privatperson | Privatperson | 1 ägare | 27 | 27 | Sol | Sol | BJR | SE4 | 2019-11-01 - 2019-11-01 | 1 | Ja | Ja | Nej |  |  |  | VÄSTRA KARUP | BÅSTAD | SKÅNE LÄN | 25112
Privatperson | Privatperson | Privatperson | 1 ägare | 9 | 10 | Sol | Sol | ORT | SE3 | 2019-12-17 - 2019-12-17 | 1 | Nej | Ja | Nej |  |  |  | HENÅN | SAKNAS | SAKNAS | 25113
Privatperson | Privatperson | Privatperson | 1 ägare | 12 | 12 | Sol | Sol | GBG | SE3 | 2020-04-20 - 2020-04-20 | 1 | Nej | Ja | Nej |  |  |  | Olofstorp | GÖTEBORG | VÄSTRA GÖTALANDS LÄN | 25114
Privatperson | Privatperson | Privatperson | 1 ägare | 5 | 5 | Sol | Sol | IKN | SE4 | 2020-03-07 - 2020-03-07 | 1 | Nej | Ja | Nej |  |  |  | Höganäs | HÖGANÄS | SKÅNE LÄN | 25118
Nordstaden 25:24 | 516401-6536 | Gamla Livförsäkringsaktiebolaget SEB Trygg Liv (publ) | 1 ägare | 36 | 43.3 | Sol | Sol | IKN | SE3 | 2020-03-25 - 2020-03-25 | 1 | Ja | Ja | Nej |  |  |  | Göteborg | GÖTEBORG | VÄSTRA GÖTALANDS LÄN | 25121
Privatperson | Privatperson | Privatperson | 1 ägare | 9 | 9 | Sol | Sol | KST | SE3 | 2019-12-12 - 2019-12-12 | 1 | Nej | Ja | Nej |  |  |  | Karlstad | KARLSTAD | VÄRMLANDS LÄN | 25124
Privatperson | Privatperson | Privatperson | 1 ägare | 10 | 10 | Sol | Sol | ROY | SE4 | 2019-08-28 - 2019-08-28 | 1 | Ja | Ja | Nej |  |  |  | Rödeby | KARLSKRONA | BLEKINGE LÄN | 25126
Privatperson | Privatperson | Privatperson | 1 ägare | 10 | 10.3 | Sol | Sol | NHA | SE3 | 2019-12-12 - 2019-12-12 | 1 | Nej | Ja | Nej |  |  |  | Lindome | MÖLNDAL | VÄSTRA GÖTALANDS LÄN | 25127
Privatperson | Privatperson | Privatperson | 1 ägare | 17 | 17 | Sol | Sol | DAD | SE3 | 2020-04-02 - 2020-04-02 | 1 | Nej | Ja | Nej |  |  |  | Hedekas | MUNKEDAL | VÄSTRA GÖTALANDS LÄN | 25135
Privatperson | Privatperson | Privatperson | 1 ägare | 9 | 9.3 | Sol | Sol | KBA | SE3 | 2020-04-22 - 2020-04-22 | 1 | Nej | Ja | Nej |  |  |  | Kungsbacka | KUNGSBACKA | HALLANDS LÄN | 25138
Privatperson | Privatperson | Privatperson | 1 ägare | 7 | 7.8 | Sol | Sol | ORT | SE3 | 2020-04-06 - 2020-04-06 | 1 | Nej | Ja | Nej |  |  |  | rönnäng | TJÖRN | VÄSTRA GÖTALANDS LÄN | 25143
Privatperson | Privatperson | Privatperson | 1 ägare | 25 | 24.3 | Sol | Sol | SKL | SE4 | 2020-03-31 - 2020-03-31 | 1 | Ja | Ja | Nej |  |  |  | Trelleborg | TRELLEBORG | SKÅNE LÄN | 25144
Privatperson | Privatperson | Privatperson | 1 ägare | 7 | 7.7 | Sol | Sol | GBG | SE3 | 2020-04-24 - 2020-04-24 | 1 | Nej | Ja | Nej |  |  |  | Torslanda | GÖTEBORG | VÄSTRA GÖTALANDS LÄN | 25145
Privatperson | Privatperson | Privatperson | 1 ägare | 38 | 42 | Sol | Sol | IKN | SE3 | 2020-03-06 - 2020-03-06 | 1 | Nej | Ja | Nej |  |  |  | Borensberg | MOTALA | ÖSTERGÖTLANDS LÄN | 25147
734012530000058354 | 556731-9511 | Företagshus i Hög AB | 1 ägare | 88 | 96.1 | Sol | Sol | IKN | SE4 | 2020-03-09 - 2020-03-09 | 1 | Ja | Ja | Nej |  |  |  | Kävlinge | KÄVLINGE | SKÅNE LÄN | 25151
734012530000058361 | 556731-9511 | Företagshus i Hög AB | 1 ägare | 95 | 105.4 | Sol | Sol | IKN | SE4 | 2020-03-09 - 2020-03-09 | 1 | Ja | Ja | Nej |  |  |  | Kävlinge | KÄVLINGE | SKÅNE LÄN | 25152
Privatperson | Privatperson | Privatperson | 1 ägare | 39 | 43.7 | Sol | Sol | IKN | SE3 | 2020-05-14 - 2020-05-14 | 1 | Nej | Ja | Nej |  |  |  | Häggeby | HÅBO | UPPSALA LÄN | 25153
734012530000059535 | 556804-5073 | Båsbo Ägg AB | 1 ägare | 56 | 62.4 | Sol | Sol | IKN | SE3 | 2020-04-25 - 2020-04-25 | 1 | Nej | Ja | Nej |  |  |  | Julita | KATRINEHOLM | SÖDERMANLANDS LÄN | 25155
Storken Solkraft | 718500-0333 | Bostadsrättsföreningen Storken i Flen | 1 ägare | 14 | 14.7 | Sol | Sol | FLE | SE3 | 2020-07-01 - 2020-07-01 | 1 | Nej | Ja | Nej |  |  |  | Flen | FLEN | SÖDERMANLANDS LÄN | 25159
734012530000048416 | 556607-5833 | Lövsta Stuteri AB | 1 ägare | 12 | 13.5 | Sol | Sol | IKN | SE3 | 2019-06-22 - 2019-06-22 | 1 | Nej | Ja | Nej |  |  |  | Upplands Väsby | UPPLANDS VÄSBY | STOCKHOLMS LÄN | 25162
Privatperson | Privatperson | Privatperson | 1 ägare | 32 | 35 | Sol | Sol | IKN | SE3 | 2020-02-26 - 2020-02-26 | 1 | Nej | Ja | Nej |  |  |  | Varberg | VARBERG | HALLANDS LÄN | 25167
Privatperson | Privatperson | Privatperson | 1 ägare | 9 | 9.1 | Sol | Sol | OGO | SE3 | 2020-04-22 - 2020-04-22 | 1 | Nej | Ja | Nej |  |  |  | Norsholm | NORRKÖPING | ÖSTERGÖTLANDS LÄN | 25176
Privatperson | Privatperson | Privatperson | 1 ägare | 16 | 17.9 | Sol | Sol | GBG | SE3 | 2020-04-24 - 2020-04-24 | 1 | Nej | Ja | Nej |  |  |  | Göteborg | GÖTEBORG | VÄSTRA GÖTALANDS LÄN | 25178
Privatperson | Privatperson | Privatperson | 1 ägare | 7 | 7.4 | Sol | Sol | PTE | SE3 | 2019-04-30 - 2019-04-30 | 1 | Nej | Ja | Nej |  |  |  | Jonsered | PARTILLE | VÄSTRA GÖTALANDS LÄN | 25180
Privatperson | Privatperson | Privatperson | 1 ägare | 8 | 10.9 | Sol | Sol | HBO | SE3 | 2020-03-23 - 2020-03-23 | 1 | Ja | Ja | Nej |  |  |  | HABO | HABO | JÖNKÖPINGS LÄN | 25181
Privatperson | Privatperson | Privatperson | 1 ägare | 28 | 32 | Sol | Sol | VAR | SE3 | 2020-04-21 - 2020-04-21 | 1 | Nej | Ja | Nej |  |  |  | VARA | VARA | VÄSTRA GÖTALANDS LÄN | 25183
Privatperson | Privatperson | Privatperson | 1 ägare | 14 | 14 | Sol | Sol | VAR | SE3 | 2020-04-07 - 2020-04-07 | 1 | Nej | Ja | Nej |  |  |  | VARA | VARA | VÄSTRA GÖTALANDS LÄN | 25184
734012530000057128 | 556160-8430 | AKTIEBOLAGET HÄRNÖSANDSHUS | 1 ägare | 28 | 31.7 | Sol | Sol | IKN | SE2 | 2019-11-30 - 2019-11-30 | 1 | Nej | Ja | Nej |  |  |  | Härnösand | HÄRNÖSAND | VÄSTERNORRLANDS LÄN | 25186
Privatperson | Privatperson | Privatperson | 1 ägare | 15 | 16.5 | Sol | Sol | TRH | SE3 | 2020-04-23 - 2020-04-23 | 1 | Nej | Ja | Nej |  |  |  | Trollhättan | TROLLHÄTTAN | VÄSTRA GÖTALANDS LÄN | 25187
Privatperson | Privatperson | Privatperson | 1 ägare | 7 | 6.8 | Sol | Sol | RSJ | SE4 | 2020-06-01 - 2020-06-01 | 1 | Nej | Ja | Nej |  |  |  | ESLÖV | SAKNAS | SAKNAS | 25188
Privatperson | Privatperson | Privatperson | 1 ägare | 12 | 12 | Sol | Sol | VBG | SE3 | 2020-07-11 - 2020-07-11 | 1 | Nej | Ja | Nej |  |  |  | Träslövsläge | VARBERG | HALLANDS LÄN | 25189
Privatperson | Privatperson | Privatperson | 1 ägare | 10 | 9.7 | Sol | Sol | GBN | SE3 | 2020-03-01 - 2020-03-01 | 1 | Nej | Ja | Nej |  |  |  | MOHOLM | TÖREBODA | VÄSTRA GÖTALANDS LÄN | 25190
Privatperson | Privatperson | Privatperson | 1 ägare | 7 | 6.5 | Sol | Sol | NHA | SE3 | 2020-04-23 - 2020-04-23 | 1 | Nej | Ja | Nej |  |  |  | Frillesås | KUNGSBACKA | HALLANDS LÄN | 25200
Privatperson | Privatperson | Privatperson | 1 ägare | 11 | 13.4 | Sol | Sol | PTE | SE3 | 2020-04-23 - 2020-04-23 | 1 | Nej | Ja | Nej |  |  |  | Öjersjö | SAKNAS | SAKNAS | 25202
734012530000042827 | 559153-4143 | Joräng Boström AB | 1 ägare | 48 | 52 | Sol | Sol | IKN | SE3 | 2020-03-19 - 2020-03-19 | 1 | Nej | Ja | Nej |  |  |  | Lidköping | LIDKÖPING | VÄSTRA GÖTALANDS LÄN | 25204
Privatperson | Privatperson | Privatperson | 1 ägare | 27 | 29 | Sol | Sol | IKN | SE3 | 2020-01-17 - 2020-01-17 | 1 | Nej | Ja | Nej |  |  |  | Värmdö | VÄRMDÖ | STOCKHOLMS LÄN | 25205
Privatperson | Privatperson | Privatperson | 1 ägare | 8 | 8.5 | Sol | Sol | TUM | SE3 | 2020-04-27 - 2020-04-27 | 1 | Nej | Ja | Nej |  |  |  | Tumba | BOTKYRKA | STOCKHOLMS LÄN | 25206
Privatperson | Privatperson | Privatperson | 1 ägare | 10 | 10.7 | Sol | Sol | AHB | SE4 | 2020-04-24 - 2020-04-24 | 1 | Nej | Ja | Nej |  |  |  | Hjärnarp | ÄNGELHOLM | SKÅNE LÄN | 25222
Privatperson | Privatperson | Privatperson | 1 ägare | 12 | 12 | Sol | Sol | LRM | SE3 | 2020-04-24 - 2020-04-24 | 1 | Ja | Ja | Nej |  |  |  | Lerum | LERUM | VÄSTRA GÖTALANDS LÄN | 25223
Privatperson | Privatperson | Privatperson | 1 ägare | 108 | 119 | Sol | Sol | IKN | SE3 | 2020-03-19 - 2020-03-19 | 1 | Ja | Ja | Nej |  |  |  | Grästorp | GRÄSTORP | VÄSTRA GÖTALANDS LÄN | 25231
734012530000043091 | 556979-8498 | HISAB-Joker Aktiebolag | 1 ägare | 81 | 90 | Sol | Sol | IKN | SE3 | 2020-03-01 - 2020-03-01 | 1 | Nej | Ja | Nej |  |  |  | Varberg | VARBERG | HALLANDS LÄN | 25232
Privatperson | Privatperson | Privatperson | 1 ägare | 44 | 48.5 | Sol | Sol | IKN | SE3 | 2020-04-14 - 2020-04-14 | 1 | Nej | Ja | Nej |  |  |  | Fjärdhundra | ENKÖPING | UPPSALA LÄN | 25236
Privatperson | Privatperson | Privatperson | 1 ägare | 10 | 10 | Sol | Sol | GBG | SE3 | 2020-04-24 - 2020-04-24 | 1 | Nej | Ja | Nej |  |  |  | OLOFSTORP | GÖTEBORG | VÄSTRA GÖTALANDS LÄN | 25241
Privatperson | Privatperson | Privatperson | 1 ägare | 6 | 9 | Sol | Sol | NBL | SE3 | 2020-04-22 - 2020-04-22 | 1 | Nej | Ja | Nej |  |  |  | SMÖGEN | SOTENÄS | VÄSTRA GÖTALANDS LÄN | 25243
Privatperson | Privatperson | Privatperson | 1 ägare | 10 | 10 | Sol | Sol | TRH | SE3 | 2020-04-21 - 2020-04-21 | 1 | Ja | Nej | Nej |  |  |  | TROLLHÄTTAN | TROLLHÄTTAN | VÄSTRA GÖTALANDS LÄN | 25244
Privatperson | Privatperson | Privatperson | 1 ägare | 9 | 10.4 | Sol | Sol | OLD | SE4 | 2020-04-03 - 2020-04-03 | 1 | Ja | Ja | Nej |  |  |  | MÖRBYLÅNGA | MÖRBYLÅNGA | KALMAR LÄN | 25247
Centrumgatan 9 | 252004-0748 | Bjärke Församling | 1 ägare | 24 | 24.7 | Sol | Sol | BKE | SE3 | 2020-05-26 - 2020-05-26 | 1 | Ja | Ja | Nej |  |  |  | SOLLEBRUNN | ALINGSÅS | VÄSTRA GÖTALANDS LÄN | 25249
Privatperson | Privatperson | Privatperson | 1 ägare | 9 | 10.4 | Sol | Sol | OLD | SE4 | 2020-04-21 - 2020-04-21 | 1 | Nej | Ja | Nej |  |  |  | MÖRBYLÅNGA | MÖRBYLÅNGA | KALMAR LÄN | 25253
Privatperson | Privatperson | Privatperson | 1 ägare | 45 | 48.5 | Sol | Sol | IKN | SE3 | 2020-03-23 - 2020-03-23 | 1 | Nej | Ja | Nej |  |  |  | Ed | DALS-ED | VÄSTRA GÖTALANDS LÄN | 25254
Privatperson | Privatperson | Privatperson | 1 ägare | 10 | 10.7 | Sol | Sol | KBA | SE3 | 2020-04-23 - 2020-04-23 | 1 | Nej | Ja | Nej |  |  |  | KUNGSBACKA | KUNGSBACKA | HALLANDS LÄN | 25256
Privatperson | Privatperson | Privatperson | 1 ägare | 13 | 12.3 | Sol | Sol | HMD | SE4 | 2019-01-18 - 2019-01-18 | 1 | Ja | Ja | Nej |  |  |  | HALMSTAD | HALMSTAD | HALLANDS LÄN | 25257
Privatperson | Privatperson | Privatperson | 1 ägare | 17 | 17 | Sol | Sol | SDV | SE3 | 2020-04-24 - 2020-04-24 | 1 | Nej | Ja | Nej |  |  |  | Åshammar | FALUN | DALARNAS LÄN | 25259
734012530000057227 | 556712-0257 | Essinge Rail AB | 1 ägare | 230 | 254.8 | Sol | Sol | IKN | SE3 | 2020-01-28 - 2020-01-28 | 1 | Ja | Ja | Nej |  |  |  | Stockholm | STOCKHOLM | STOCKHOLMS LÄN | 25260
Privatperson | Privatperson | Privatperson | 1 ägare | 9 | 10.5 | Sol | Sol | MMO | SE4 | 2020-03-31 - 2020-03-31 | 1 | Nej | Ja | Nej |  |  |  | HJÄRUP | STAFFANSTORP | SKÅNE LÄN | 25261
Privatperson | Privatperson | Privatperson | 1 ägare | 9 | 10.4 | Sol | Sol | SHD | SE3 | 2020-04-27 - 2020-04-27 | 1 | Nej | Ja | Nej |  |  |  | Dalum | ULRICEHAMN | VÄSTRA GÖTALANDS LÄN | 25268
Privatperson | Privatperson | Privatperson | 1 ägare | 8 | 10.4 | Sol | Sol | LRM | SE3 | 2020-04-15 - 2020-04-15 | 1 | Nej | Ja | Nej |  |  |  | Lerum | LERUM | VÄSTRA GÖTALANDS LÄN | 25269
Privatperson | Privatperson | Privatperson | 1 ägare | 8 | 8.4 | Sol | Sol | OLD | SE4 | 2020-04-10 - 2020-04-10 | 1 | Nej | Ja | Nej |  |  |  | Borgholm | BORGHOLM | KALMAR LÄN | 25270
Privatperson | Privatperson | Privatperson | 1 ägare | 8 | 8.4 | Sol | Sol | LNK | SE3 | 2017-06-01 - 2017-06-01 | 1 | Ja | Ja | Nej |  |  |  | Linköping | LINKÖPING | ÖSTERGÖTLANDS LÄN | 25277
Privatperson | Privatperson | Privatperson | 1 ägare | 12 | 14 | Sol | Sol | GBG | SE3 | 2020-04-23 - 2020-04-23 | 1 | Ja | Ja | Nej |  |  |  | Torslanda | GÖTEBORG | VÄSTRA GÖTALANDS LÄN | 25278
Privatperson | Privatperson | Privatperson | 1 ägare | 16 | 16 | Sol | Sol | IKN | SE4 | 2020-04-08 - 2020-04-08 | 1 | Nej | Ja | Nej |  |  |  | Köpingsvik | BORGHOLM | KALMAR LÄN | 25279
Privatperson | Privatperson | Privatperson | 1 ägare | 46 | 45.5 | Sol | Sol | IKN | SE3 | 2020-04-16 - 2020-04-16 | 1 | Ja | Ja | Nej |  |  |  | Aneby | ANEBY | JÖNKÖPINGS LÄN | 25282
Privatperson | Privatperson | Privatperson | 1 ägare | 14 | 14 | Sol | Sol | IKN | SE4 | 2020-03-26 - 2020-03-26 | 1 | Nej | Ja | Nej |  |  |  | VEBERÖD | LUND | SKÅNE LÄN | 25283
Privatperson | Privatperson | Privatperson | 1 ägare | 10 | 10 | Sol | Sol | IKN | SE3 | 2020-04-18 - 2020-04-18 | 1 | Nej | Ja | Nej |  |  |  | Lönneberga | HULTSFRED | KALMAR LÄN | 25288
Privatperson | Privatperson | Privatperson | 1 ägare | 10 | 9.6 | Sol | Sol | IKN | SE3 | 2020-04-03 - 2020-04-03 | 1 | Ja | Ja | Nej |  |  |  | AXVALL | SKARA | VÄSTRA GÖTALANDS LÄN | 25298
Privatperson | Privatperson | Privatperson | 1 ägare | 9 | 9.3 | Sol | Sol | IKN | SE3 | 2020-01-13 - 2020-01-13 | 1 | Ja | Ja | Nej |  |  |  | Landsbro | VETLANDA | JÖNKÖPINGS LÄN | 25303
Privatperson | Privatperson | Privatperson | 1 ägare | 33 | 37 | Sol | Sol | IKN | SE4 | 2020-03-17 - 2020-03-17 | 1 | Nej | Ja | Nej |  |  |  | Heberg | FALKENBERG | HALLANDS LÄN | 25310
Privatperson | Privatperson | Privatperson | 1 ägare | 33 | 37 | Sol | Sol | IKN | SE4 | 2020-03-17 - 2020-03-17 | 1 | Nej | Ja | Nej |  |  |  | Heberg | FALKENBERG | HALLANDS LÄN | 25311
734012530000040281 | 556401-1665 | ALVLÖSA GÅRD AKTIEBOLAG | 1 ägare | 45 | 50 | Sol | Sol | IKN | SE4 | 2019-05-15 - 2019-05-15 | 1 | Ja | Ja | Nej |  |  |  | Mörbylånga | MÖRBYLÅNGA | KALMAR LÄN | 25313
Privatperson | Privatperson | Privatperson | 1 ägare | 29 | 32.6 | Sol | Sol | IKN | SE4 | 2020-03-27 - 2020-03-27 | 1 | Nej | Ja | Nej |  |  |  | Heberg | FALKENBERG | HALLANDS LÄN | 25315
Privatperson | Privatperson | Privatperson | 1 ägare | 9 | 10 | Sol | Sol | IKN | SE3 | 2019-12-19 - 2019-12-19 | 1 | Nej | Ja | Nej |  |  |  | Gamleby | VÄSTERVIK | KALMAR LÄN | 25316
Privatperson | Privatperson | Privatperson | 1 ägare | 13 | 15.6 | Sol | Sol | STH | SE3 | 2019-02-21 - 2019-02-21 | 1 | Ja | Ja | Nej |  |  |  | Bandhagen | STOCKHOLM | STOCKHOLMS LÄN | 25321
Privatperson | Privatperson | Privatperson | 1 ägare | 28 | 32.8 | Sol | Sol | IKN | SE3 | 2020-04-16 - 2020-04-16 | 1 | Nej | Ja | Nej |  |  |  | Skultuna | VÄSTERÅS | VÄSTMANLANDS LÄN | 25322
Privatperson | Privatperson | Privatperson | 1 ägare | 210 | 232.1 | Sol | Sol | IKN | SE3 | 2020-02-17 - 2020-02-17 | 1 | Ja | Ja | Nej |  |  |  | Stigtomta | NYKÖPING | SÖDERMANLANDS LÄN | 25323
Privatperson | Privatperson | Privatperson | 1 ägare | 10 | 10.5 | Sol | Sol | LED | SE3 | 2020-04-02 - 2020-04-02 | 1 | Nej | Ja | Nej |  |  |  | Surte | ALE | VÄSTRA GÖTALANDS LÄN | 25324
Privatperson | Privatperson | Privatperson | 1 ägare | 10 | 11 | Sol | Sol | DAD | SE3 | 2020-03-11 - 2020-03-11 | 1 | Nej | Ja | Nej |  |  |  | Vargön | VÄNERSBORG | VÄSTRA GÖTALANDS LÄN | 25325
Privatperson | Privatperson | Privatperson | 1 ägare | 9 | 8.5 | Sol | Sol | GBG | SE3 | 2020-04-09 - 2020-04-09 | 1 | Nej | Ja | Nej |  |  |  | Torslanda | GÖTEBORG | VÄSTRA GÖTALANDS LÄN | 25327
Privatperson | Privatperson | Privatperson | 1 ägare | 6 | 6 | Sol | Sol | FLE | SE3 | 2020-01-23 - 2020-01-23 | 1 | Ja | Ja | Nej |  |  |  | MALMKÖPING | FLEN | SÖDERMANLANDS LÄN | 25329
Privatperson | Privatperson | Privatperson | 1 ägare | 13 | 13.6 | Sol | Sol | NHA | SE3 | 2020-05-01 - 2020-05-01 | 1 | Nej | Ja | Nej |  |  |  | BUA | VARBERG | HALLANDS LÄN | 25332
Privatperson | Privatperson | Privatperson | 1 ägare | 12 | 11.5 | Sol | Sol | SKL | SE4 | 2020-01-29 - 2020-01-29 | 1 | Nej | Ja | Nej |  |  |  | BRANTEVIK | SIMRISHAMN | SKÅNE LÄN | 25334
Privatperson | Privatperson | Privatperson | 1 ägare | 9 | 9.9 | Sol | Sol | SIG | SE3 | 2019-07-07 - 2019-07-07 | 1 | Ja | Ja | Nej |  |  |  | MÄRSTA | SIGTUNA | STOCKHOLMS LÄN | 25335
Privatperson | Privatperson | Privatperson | 1 ägare | 7 | 5.9 | Sol | Sol | ING | SE3 | 2020-04-01 - 2020-04-01 | 1 | Nej | Ja | Nej |  |  |  | Ingarö | VÄRMDÖ | STOCKHOLMS LÄN | 25340
Privatperson | Privatperson | Privatperson | 1 ägare | 10 | 12.4 | Sol | Sol | SLD | SE3 | 2020-04-23 - 2020-04-23 | 1 | Ja | Ja | Nej |  |  |  | Brandstorp | HABO | JÖNKÖPINGS LÄN | 25342
Privatperson | Privatperson | Privatperson | 1 ägare | 19 | 21 | Sol | Sol | IKN | SE3 | 2020-04-29 - 2020-04-29 | 1 | Nej | Ja | Nej |  |  |  | Tived | LAXÅ | ÖREBRO LÄN | 25343
Privatperson | Privatperson | Privatperson | 1 ägare | 11 | 11 | Sol | Sol | IKN | SE4 | 2020-04-16 - 2020-04-16 | 1 | Ja | Ja | Nej |  |  |  | Holmsjö | KARLSKRONA | BLEKINGE LÄN | 25344
Privatperson | Privatperson | Privatperson | 1 ägare | 11 | 11 | Sol | Sol | IKN | SE4 | 2020-04-16 - 2020-04-16 | 1 | Ja | Ja | Nej |  |  |  | Holmsjö | KARLSKRONA | BLEKINGE LÄN | 25345
Privatperson | Privatperson | Privatperson | 1 ägare | 9 | 9.3 | Sol | Sol | GBG | SE3 | 2020-04-27 - 2020-04-27 | 1 | Nej | Ja | Nej |  |  |  | GÖTEBORG | GÖTEBORG | VÄSTRA GÖTALANDS LÄN | 25347
734012530000058668 | 556080-6522 | RUUTHSBO AKTIEBOLAG | 1 ägare | 59 | 65 | Sol | Sol | IKN | SE4 | 2020-03-20 - 2020-03-20 | 1 | Nej | Ja | Nej |  |  |  | Ystad | YSTAD | SKÅNE LÄN | 25353
Privatperson | Privatperson | Privatperson | 1 ägare | 13 | 14 | Sol | Sol | IKN | SE3 | 2017-07-01 - 2017-07-01 | 1 | Nej | Ja | Nej |  |  |  | Borås | BORÅS | VÄSTRA GÖTALANDS LÄN | 25354
734012530000062962 | 969727-4042 | DM Qvert Fastighet Kommanditbolag | 1 ägare | 63 | 70 | Sol | Sol | IKN | SE3 | 2020-04-06 - 2020-04-06 | 1 | Nej | Ja | Nej |  |  |  | Stenkullen | LERUM | VÄSTRA GÖTALANDS LÄN | 25370
734012530000055827 | 716411-5581 | Riksbyggen Bostadsrättsförening Marklyckan | 1 ägare | 47 | 51.3 | Sol | Sol | IKN | SE3 | 2020-02-12 - 2020-02-12 | 1 | Nej | Ja | Nej |  |  |  | Örebro | ÖREBRO | ÖREBRO LÄN | 25376
734012530000052048 | 556573-3952 | Castellum City Förvaltning AB | 1 ägare | 68 | 75 | Sol | Sol | IKN | SE4 | 2019-12-19 - 2019-12-19 | 1 | Nej | Ja | Nej |  |  |  | Växjö | VÄXJÖ | KRONOBERGS LÄN | 25383
734017410000010673 | 556648-1387 | H.I Åkeri AB | 1 ägare | 40 | 40 | Sol | Sol | IKN | SE3 | 2019-11-01 - 2019-11-01 | 1 | Ja | Ja | Nej |  |  |  | Smålandsstenar | GISLAVED | JÖNKÖPINGS LÄN | 25384
Privatperson | Privatperson | Privatperson | 1 ägare | 8 | 8.7 | Sol | Sol | VAG | SE3 | 2019-12-12 - 2019-12-12 | 1 | Ja | Ja | Nej |  |  |  | Björnlunda | GNESTA | SÖDERMANLANDS LÄN | 25388
Privatperson | Privatperson | Privatperson | 1 ägare | 15 | 19.5 | Sol | Sol | UPP | SE3 | 2019-08-28 - 2019-08-28 | 1 | Nej | Ja | Nej |  |  |  | Uppsala | UPPSALA | UPPSALA LÄN | 25390
Privatperson | Privatperson | Privatperson | 1 ägare | 14 | 15 | Sol | Sol | TUM | SE3 | 2020-03-07 - 2020-03-07 | 1 | Ja | Ja | Nej |  |  |  | Grödinge | BOTKYRKA | STOCKHOLMS LÄN | 25391
Privatperson | Privatperson | Privatperson | 1 ägare | 16 | 18.6 | Sol | Sol | LRM | SE3 | 2020-04-23 - 2020-04-23 | 1 | Nej | Ja | Nej |  |  |  | Gråbo | LERUM | VÄSTRA GÖTALANDS LÄN | 25394
Privatperson | Privatperson | Privatperson | 1 ägare | 9 | 9.2 | Sol | Sol | NHA | SE3 | 2020-03-20 - 2020-03-20 | 1 | Nej | Ja | Nej |  |  |  | Åsa | KUNGSBACKA | HALLANDS LÄN | 25395
Privatperson | Privatperson | Privatperson | 1 ägare | 12 | 14 | Sol | Sol | ORT | SE3 | 2020-02-17 - 2020-02-17 | 1 | Ja | Ja | Nej |  |  |  | Henån | ORUST | VÄSTRA GÖTALANDS LÄN | 25396
Privatperson | Privatperson | Privatperson | 1 ägare | 10 | 11.2 | Sol | Sol | VAN | SE3 | 2020-03-19 - 2020-03-19 | 1 | Nej | Ja | Nej |  |  |  | Tjällmo | MOTALA | ÖSTERGÖTLANDS LÄN | 25397
Privatperson | Privatperson | Privatperson | 1 ägare | 7 | 7.4 | Sol | Sol | FLE | SE3 | 2020-02-12 - 2020-02-12 | 1 | Nej | Ja | Nej |  |  |  | Hälleforsnäs | FLEN | SÖDERMANLANDS LÄN | 25398
Privatperson | Privatperson | Privatperson | 1 ägare | 9 | 10 | Sol | Sol | FLN | SE3 | 2020-01-27 - 2020-01-27 | 1 | Nej | Ja | Nej |  |  |  | Falun | FALUN | DALARNAS LÄN | 25399
Privatperson | Privatperson | Privatperson | 1 ägare | 12 | 11.7 | Sol | Sol | NHA | SE3 | 2019-06-06 - 2019-06-06 | 1 | Ja | Nej | Nej |  |  |  | KUNGSBACKA | KUNGSBACKA | HALLANDS LÄN | 25401
Privatperson | Privatperson | Privatperson | 1 ägare | 14 | 13.5 | Sol | Sol | ALS | SE3 | 2019-06-19 - 2019-06-19 | 1 | Ja | Ja | Nej |  |  |  | Alingsås | ALINGSÅS | VÄSTRA GÖTALANDS LÄN | 25402
Privatperson | Privatperson | Privatperson | 1 ägare | 7 | 4.3 | Sol | Sol | NRL | SE3 | 2020-02-05 - 2020-02-05 | 1 | Nej | Ja | Nej |  |  |  | ÖREBRO | SAKNAS | SAKNAS | 25404
Privatperson | Privatperson | Privatperson | 1 ägare | 11 | 12.3 | Sol | Sol | RBY | SE4 | 2020-02-10 - 2020-02-10 | 1 | Ja | Ja | Nej |  |  |  | RONNEBY | RONNEBY | BLEKINGE LÄN | 25408
Privatperson | Privatperson | Privatperson | 1 ägare | 10 | 10.9 | Sol | Sol | MMO | SE4 | 2019-08-22 - 2019-08-22 | 1 | Nej | Ja | Nej |  |  |  | Malmö | MALMÖ | SKÅNE LÄN | 25410
Privatperson | Privatperson | Privatperson | 1 ägare | 8 | 7.8 | Sol | Sol | DAD | SE3 | 2020-04-20 - 2020-04-20 | 1 | Ja | Ja | Nej |  |  |  | LYSEKIL | LYSEKIL | VÄSTRA GÖTALANDS LÄN | 25414
Privatperson | Privatperson | Privatperson | 1 ägare | 13 | 13 | Sol | Sol | PTE | SE3 | 2020-04-27 - 2020-04-27 | 1 | Nej | Ja | Nej |  |  |  | ÖJERSJÖ | PARTILLE | VÄSTRA GÖTALANDS LÄN | 25416
734012530000062344 | 556563-4408 | TJÖRNS GOLF AKTIEBOLAG | 1 ägare | 50 | 56 | Sol | Sol | IKN | SE3 | 2020-04-09 - 2020-04-09 | 1 | Nej | Ja | Nej |  |  |  | Kållekärr | TJÖRN | VÄSTRA GÖTALANDS LÄN | 25419
Privatperson | Privatperson | Privatperson | 1 ägare | 4 | 4.3 | Sol | Sol | GTA | SE3 | 2020-04-16 - 2020-04-16 | 1 | Nej | Ja | Nej |  |  |  | SJUNTORP | TROLLHÄTTAN | VÄSTRA GÖTALANDS LÄN | 25423
734012530000052819 | 879500-2412 | SALA GOLFKLUBB | 1 ägare | 48 | 53 | Sol | Sol | IKN | SE3 | 2019-10-31 - 2019-10-31 | 1 | Nej | Ja | Nej |  |  |  | Sala | SALA | VÄSTMANLANDS LÄN | 25425
Privatperson | Privatperson | Privatperson | 1 ägare | 20 | 20.8 | Sol | Sol | LRM | SE3 | 2020-04-28 - 2020-04-28 | 1 | Nej | Ja | Nej |  |  |  | Tollered | LERUM | VÄSTRA GÖTALANDS LÄN | 25427
Privatperson | Privatperson | Privatperson | 1 ägare | 10 | 11.7 | Sol | Sol | SDT | SE3 | 2019-10-11 - 2019-10-11 | 1 | Ja | Ja | Nej |  |  |  | Järna | SÖDERTÄLJE | STOCKHOLMS LÄN | 25428
Privatperson | Privatperson | Privatperson | 1 ägare | 11 | 10.3 | Sol | Sol | LRM | SE3 | 2020-04-20 - 2020-04-20 | 1 | Nej | Ja | Nej |  |  |  | Gråbo | LERUM | VÄSTRA GÖTALANDS LÄN | 25431
Privatperson | Privatperson | Privatperson | 1 ägare | 5 | 12.2 | Sol | Sol | SHN | SE2 | 2020-03-12 - 2020-03-12 | 2 | Nej | Ja | Nej |  |  |  | Sandarne | SÖDERHAMN | GÄVLEBORGS LÄN | 25432
Privatperson | Privatperson | Privatperson | 1 ägare | 4 | 4.5 | Sol | Sol | TRH | SE3 | 2020-05-04 - 2020-05-04 | 1 | Nej | Ja | Nej |  |  |  | Västra Tunhem | VÄNERSBORG | VÄSTRA GÖTALANDS LÄN | 25435
Privatperson | Privatperson | Privatperson | 1 ägare | 8 | 8 | Sol | Sol | GBG | SE3 | 2020-04-21 - 2020-04-21 | 1 | Nej | Ja | Nej |  |  |  | Torslanda | GÖTEBORG | VÄSTRA GÖTALANDS LÄN | 25436
Privatperson | Privatperson | Privatperson | 1 ägare | 13 | 13 | Sol | Sol | TUM | SE3 | 2020-03-06 - 2020-03-06 | 1 | Ja | Ja | Nej |  |  |  | Tullinge | BOTKYRKA | STOCKHOLMS LÄN | 25438
Privatperson | Privatperson | Privatperson | 1 ägare | 10 | 10.8 | Sol | Sol | MDL | SE3 | 2020-04-28 - 2020-04-28 | 1 | Nej | Ja | Nej |  |  |  | MÖLNDAL | MÖLNDAL | VÄSTRA GÖTALANDS LÄN | 25442
Privatperson | Privatperson | Privatperson | 1 ägare | 15 | 17 | Sol | Sol | SKL | SE4 | 2020-03-27 - 2020-03-27 | 1 | Ja | Ja | Nej |  |  |  | MUNKA-LJUNGBY | ÄNGELHOLM | SKÅNE LÄN | 25444
Privatperson | Privatperson | Privatperson | 1 ägare | 8 | 9.9 | Sol | Sol | HOR | SE4 | 2020-01-17 - 2020-01-17 | 1 | Nej | Ja | Nej |  |  |  | HÖÖR | HÖÖR | SKÅNE LÄN | 25445
Privatperson | Privatperson | Privatperson | 1 ägare | 10 | 11.8 | Sol | Sol | HMD | SE4 | 2018-08-20 - 2018-08-20 | 1 | Nej | Ja | Nej |  |  |  | HALMSTAD | HALMSTAD | HALLANDS LÄN | 25446
Privatperson | Privatperson | Privatperson | 1 ägare | 9 | 9.3 | Sol | Sol | GBG | SE3 | 2020-03-31 - 2020-03-31 | 1 | Nej | Ja | Nej |  |  |  | Västra Frölunda | GÖTEBORG | VÄSTRA GÖTALANDS LÄN | 25450
Privatperson | Privatperson | Privatperson | 1 ägare | 13 | 13.8 | Sol | Sol | GTA | SE3 | 2019-11-28 - 2019-11-28 | 1 | Nej | Ja | Nej |  |  |  | Sjuntorp | TROLLHÄTTAN | VÄSTRA GÖTALANDS LÄN | 25452
Privatperson | Privatperson | Privatperson | 1 ägare | 13 | 14.6 | Sol | Sol | SKN | SE4 | 2020-04-07 - 2020-04-07 | 1 | Ja | Ja | Nej |  |  |  | KÄVLINGE | KÄVLINGE | SKÅNE LÄN | 25453
Privatperson | Privatperson | Privatperson | 1 ägare | 22 | 30 | Sol | Sol | AVE | SE3 | 2019-11-01 - 2019-11-01 | 1 | Ja | Ja | Nej |  |  |  | Krylbo | AVESTA | DALARNAS LÄN | 25456
Privatperson | Privatperson | Privatperson | 1 ägare | 15 | 19.5 | Sol | Sol | SKL | SE4 | 2020-04-28 - 2020-04-28 | 1 | Ja | Ja | Nej |  |  |  | KRISTIANSTAD | KRISTIANSTAD | SKÅNE LÄN | 25463
Privatperson | Privatperson | Privatperson | 1 ägare | 32 | 31.5 | Sol | Sol | SMN | SE3 | 2020-04-14 - 2020-04-14 | 1 | Ja | Ja | Nej |  |  |  | GULLRINGEN | VIMMERBY | KALMAR LÄN | 25464
Privatperson | Privatperson | Privatperson | 1 ägare | 10 | 11 | Sol | Sol | SHD | SE3 | 2020-03-16 - 2020-03-16 | 1 | Ja | Ja | Nej |  |  |  | VÅRGÅRDA | VÅRGÅRDA | VÄSTRA GÖTALANDS LÄN | 25466
Privatperson | Privatperson | Privatperson | 1 ägare | 4 | 4.5 | Sol | Sol | GNF | SE3 | 2020-04-16 - 2020-04-16 | 1 | Ja | Ja | Nej |  |  |  | DJURMO | GAGNEF | DALARNAS LÄN | 25467
Privatperson | Privatperson | Privatperson | 1 ägare | 9 | 10.2 | Sol | Sol | SGS | SE3 | 2020-04-17 - 2020-04-17 | 1 | Ja | Ja | Nej |  |  |  | STRÄNGNÄS | STRÄNGNÄS | SÖDERMANLANDS LÄN | 25468
Magravägen 201 | 556276-3655 | Thomas Betong AB | 1 ägare | 66 | 74 | Sol | Sol | BKE | SE3 | 2020-08-18 - 2020-08-18 | 1 | Ja | Ja | Nej |  |  |  | SOLLEBRUNN | ALINGSÅS | VÄSTRA GÖTALANDS LÄN | 25469
Privatperson | Privatperson | Privatperson | 1 ägare | 120 | 123.5 | Sol | Sol | FLE | SE3 | 2020-04-14 - 2020-04-14 | 5 | Nej | Ja | Nej |  |  |  | MALMKÖPING | FLEN | SÖDERMANLANDS LÄN | 25470
Privatperson | Privatperson | Privatperson | 1 ägare | 12 | 14 | Sol | Sol | ABB | SE1 | 2020-05-19 - 2020-05-19 | 1 | Ja | Ja | Nej |  |  |  | Älvsbyn | ÄLVSBYN | NORRBOTTENS LÄN | 25479
Vetteberget 1 | 559098-5999 | Vetteberget Vindkraft AB | 1 ägare | 11200 | 3600 | Vind | Landbaserad | NBL | SE3 | 2020-05-06 - 2020-05-06 | 1 | Ja | Ja | Nej |  |  |  | Strömstad | STRÖMSTAD | VÄSTRA GÖTALANDS LÄN | 25480
Vetteberget 2 | 559098-5999 | Vetteberget Vindkraft AB | 1 ägare | 10800 | 3450 | Vind | Landbaserad | NBL | SE3 | 2020-05-12 - 2020-05-12 | 1 | Ja | Ja | Nej |  |  |  | Strömstad | STRÖMSTAD | VÄSTRA GÖTALANDS LÄN | 25483
Privatperson | Privatperson | Privatperson | 1 ägare | 4 | 4 | Sol | Sol | IKN | SE4 | 2020-04-17 - 2020-04-17 | 1 | Nej | Ja | Nej |  |  |  | Tving | KARLSKRONA | BLEKINGE LÄN | 25484
Privatperson | Privatperson | Privatperson | 1 ägare | 10 | 10 | Sol | Sol | IKN | SE4 | 2020-04-22 - 2020-04-22 | 1 | Ja | Ja | Nej |  |  |  | Köpingsvik | BORGHOLM | KALMAR LÄN | 25485
Maltesholm fisk | 559176-7396 | Maltesholms Fisk AB | 1 ägare | 65 | 70.2 | Sol | Sol | IKN | SE4 | 2020-04-13 - 2020-04-13 | 3 | Ja | Ja | Nej |  |  |  | TOLLARP | KRISTIANSTAD | SKÅNE LÄN | 25486
Maltesholm fisk Hyresgäst | 559176-7396 | Maltesholms Fisk AB | 1 ägare | 77 | 78 | Sol | Sol | IKN | SE4 | 2020-04-13 - 2020-04-13 | 4 | Ja | Ja | Nej |  |  |  | TOLLARP | KRISTIANSTAD | SKÅNE LÄN | 25487
Privatperson | Privatperson | Privatperson | 1 ägare | 10 | 11.8 | Sol | Sol | NHA | SE3 | 2020-05-04 - 2020-05-04 | 1 | Nej | Ja | Nej |  |  |  | KUNGSBACKA | KUNGSBACKA | HALLANDS LÄN | 25488
Privatperson | Privatperson | Privatperson | 1 ägare | 7 | 8.3 | Sol | Sol | OGO | SE3 | 2019-06-03 - 2019-06-03 | 1 | Nej | Ja | Nej |  |  |  | KISA | KINDA | ÖSTERGÖTLANDS LÄN | 25489
Privatperson | Privatperson | Privatperson | 1 ägare | 40 | 40 | Sol | Sol | IKN | SE3 | 2019-12-12 - 2019-12-12 | 1 | Ja | Ja | Nej |  |  |  | Horndal | AVESTA | DALARNAS LÄN | 25491
Privatperson | Privatperson | Privatperson | 1 ägare | 44 | 43.5 | Sol | Sol | SKL | SE4 | 2018-08-31 - 2018-08-31 | 1 | Ja | Ja | Nej |  |  |  | trelleborg | TRELLEBORG | SKÅNE LÄN | 25492
Privatperson | Privatperson | Privatperson | 1 ägare | 29 | 29 | Sol | Sol | IKN | SE3 | 2018-10-01 - 2018-10-01 | 1 | Ja | Ja | Nej |  |  |  | Vara | VARA | VÄSTRA GÖTALANDS LÄN | 25493
734012530000048966 | 556479-8840 | A J:S FORDONSSERVICE AKTIEBOLAG | 1 ägare | 41 | 45 | Sol | Sol | IKN | SE4 | 2019-12-01 - 2019-12-01 | 1 | Nej | Ja | Nej |  |  |  | Falkenberg | FALKENBERG | HALLANDS LÄN | 25495
734012530000053489 | 556479-8840 | A J:S FORDONSSERVICE AKTIEBOLAG | 1 ägare | 41 | 45 | Sol | Sol | IKN | SE4 | 2020-01-09 - 2020-01-09 | 1 | Nej | Ja | Nej |  |  |  | Falkenberg | FALKENBERG | HALLANDS LÄN | 25496
Privatperson | Privatperson | Privatperson | 1 ägare | 35 | 38.7 | Sol | Sol | IKN | SE4 | 2019-10-16 - 2019-10-16 | 1 | Nej | Ja | Nej |  |  |  | Växjö | VÄXJÖ | KRONOBERGS LÄN | 25497
Privatperson | Privatperson | Privatperson | 1 ägare | 5 | 4.5 | Sol | Sol | SHD | SE3 | 2020-05-06 - 2020-05-06 | 1 | Nej | Ja | Nej |  |  |  | Tvärred | ULRICEHAMN | VÄSTRA GÖTALANDS LÄN | 25500
734012530000054219 | 556418-0577 | HESTA ENTREPRENAD & LANTBRUKS AKTIEBOLAG | 1 ägare | 28 | 31 | Sol | Sol | IKN | SE3 | 2020-01-24 - 2020-01-24 | 1 | Nej | Ja | Nej |  |  |  | Köping | KÖPING | VÄSTMANLANDS LÄN | 25503
734012530000056251 | 556412-5242 | Mobilia Shopping Centre AB | 1 ägare | 179 | 195.5 | Sol | Sol | IKN | SE4 | 2019-08-01 - 2019-08-01 | 1 | Ja | Ja | Nej |  |  |  | Malmö | MALMÖ | SKÅNE LÄN | 25507
Privatperson | Privatperson | Privatperson | 1 ägare | 32 | 35.1 | Sol | Sol | IKN | SE3 | 2019-02-18 - 2019-02-18 | 1 | Nej | Ja | Nej |  |  |  | Grillby | ENKÖPING | UPPSALA LÄN | 25509
Privatperson | Privatperson | Privatperson | 1 ägare | 21 | 23 | Sol | Sol | IKN | SE3 | 2020-04-01 - 2020-04-01 | 1 | Nej | Ja | Nej |  |  |  | Uppsala | UPPSALA | UPPSALA LÄN | 25510
734012530000056268 | 556412-5242 | Mobilia Shopping Centre AB | 1 ägare | 100 | 119.6 | Sol | Sol | IKN | SE4 | 2019-08-01 - 2019-08-01 | 1 | Ja | Ja | Nej |  |  |  | Malmö | MALMÖ | SKÅNE LÄN | 25512
734012530000056275 | 556412-5242 | Mobilia Shopping Centre AB | 1 ägare | 155 | 172.8 | Sol | Sol | IKN | SE4 | 2019-08-01 - 2019-08-01 | 1 | Ja | Ja | Nej |  |  |  | Malmö | MALMÖ | SKÅNE LÄN | 25513
Privatperson | Privatperson | Privatperson | 1 ägare | 11 | 11.1 | Sol | Sol | OCK | SE3 | 2019-09-13 - 2019-09-13 | 1 | Nej | Ja | Nej |  |  |  | KÄLLÖ-KNIPPLA | ÖCKERÖ | VÄSTRA GÖTALANDS LÄN | 25520
Privatperson | Privatperson | Privatperson | 1 ägare | 7 | 7 | Sol | Sol | PTE | SE3 | 2020-04-17 - 2020-04-17 | 1 | Nej | Ja | Nej |  |  |  | ÖJERSJÖ | PARTILLE | VÄSTRA GÖTALANDS LÄN | 25522
Privatperson | Privatperson | Privatperson | 1 ägare | 16 | 20.8 | Sol | Sol | LRM | SE3 | 2020-04-09 - 2020-04-09 | 1 | Nej | Ja | Nej |  |  |  | FLODA | LERUM | VÄSTRA GÖTALANDS LÄN | 25523
734012530000044074 | 556342-8480 | Västerdala on west Aktiebolag | 1 ägare | 109 | 120.9 | Sol | Sol | IKN | SE3 | 2020-01-30 - 2020-01-30 | 1 | Nej | Ja | Nej |  |  |  | Äppelbo | VANSBRO | DALARNAS LÄN | 25529
Hormesta Gård | 556308-0901 | Snesta gård Aktiebolag | 1 ägare | 0 | 87.7 | Sol | Sol | NYD | SE3 | 2020-04-23 - 2020-04-23 | 4 | Ja | Ja | Nej |  |  |  | VRENA | NYKÖPING | SÖDERMANLANDS LÄN | 25531
Privatperson | Privatperson | Privatperson | 1 ägare | 9 | 9.8 | Sol | Sol | TRH | SE3 | 2018-07-13 - 2018-07-13 | 1 | Nej | Ja | Nej |  |  |  | Trollhättan | LILLA EDET | VÄSTRA GÖTALANDS LÄN | 25533
734012530000060388 | 559072-6401 | Östra Fornås Lantbruk AB | 1 ägare | 450 | 500 | Sol | Sol | IKN | SE3 | 2020-04-27 - 2020-04-27 | 1 | Ja | Ja | Nej |  |  |  | Fornåsa | MOTALA | ÖSTERGÖTLANDS LÄN | 25535
734012530000055834 | 556795-1842 | Kämpes Industriservice AB | 1 ägare | 26 | 28.6 | Sol | Sol | IKN | SE4 | 2020-02-24 - 2020-02-24 | 1 | Nej | Ja | Nej |  |  |  | Alvesta | ALVESTA | KRONOBERGS LÄN | 25536
Privatperson | Privatperson | Privatperson | 1 ägare | 63 | 68.4 | Sol | Sol | IKN | SE3 | 2019-10-20 - 2019-10-20 | 1 | Nej | Ja | Nej |  |  |  | Långserud | SÄFFLE | VÄRMLANDS LÄN | 25537
734012530000051188 | 556502-7553 | A. NIBOR AKTIEBOLAG | 1 ägare | 176 | 195 | Sol | Sol | IKN | SE4 | 2019-02-01 - 2019-02-01 | 1 | Ja | Ja | Nej |  |  |  | MALMÖ | MALMÖ | SKÅNE LÄN | 25539
734012530000015784 | 769626-8387 | Bostadsrättsföreningen Lindöporten 1 i Norrköping | 1 ägare | 35 | 37.7 | Sol | Sol | IKN | SE3 | 2017-09-01 - 2017-09-01 | 1 | Nej | Ja | Nej |  |  |  | Norrköping | NORRKÖPING | ÖSTERGÖTLANDS LÄN | 25540
Privatperson | Privatperson | Privatperson | 1 ägare | 17 | 17.8 | Sol | Sol | NRL | SE3 | 2020-03-19 - 2020-03-19 | 1 | Ja | Ja | Nej |  |  |  | Stora Mellösa | ÖREBRO | ÖREBRO LÄN | 25552
734017410000009639 | 712400-0568 | HSB Bostadsrättsförening Höjden i Västerhaninge | 1 ägare | 32 | 31.5 | Sol | Sol | IKN | SE3 | 2019-11-19 - 2019-11-19 | 1 | Ja | Ja | Nej |  |  |  | Västerhaninge | HANINGE | STOCKHOLMS LÄN | 25559
Privatperson | Privatperson | Privatperson | 1 ägare | 6 | 7 | Sol | Sol | HDG | SE3 | 2020-01-22 - 2020-01-22 | 1 | Ja | Ja | Nej |  |  |  | trångsund | HUDDINGE | STOCKHOLMS LÄN | 25563
Privatperson | Privatperson | Privatperson | 1 ägare | 10 | 10 | Sol | Sol | SGD | SE3 | 2020-06-01 - 2020-06-01 | 1 | Nej | Ja | Nej |  |  |  | Spekeröd | STENUNGSUND | VÄSTRA GÖTALANDS LÄN | 25564
Privatperson | Privatperson | Privatperson | 1 ägare | 14 | 17 | Sol | Sol | PIB | SE1 | 2019-09-11 - 2019-09-11 | 1 | Nej | Ja | Nej |  |  |  | Svensbyn | PITEÅ | NORRBOTTENS LÄN | 25565
Privatperson | Privatperson | Privatperson | 1 ägare | 7 | 7.8 | Sol | Sol | NRL | SE3 | 2020-05-05 - 2020-05-05 | 1 | Ja | Ja | Nej |  |  |  | Örebro | ÖREBRO | ÖREBRO LÄN | 25566
Privatperson | Privatperson | Privatperson | 1 ägare | 10 | 15 | Sol | Sol | VDN | SE2 | 2020-05-06 - 2020-05-06 | 1 | Ja | Ja | Nej |  |  |  | Vindeln | VINDELN | VÄSTERBOTTENS LÄN | 25575
Privatperson | Privatperson | Privatperson | 1 ägare | 7 | 10.4 | Sol | Sol | SMS | SE4 | 2020-04-30 - 2020-04-30 | 1 | Nej | Ja | Nej |  |  |  | ÖR | VÄXJÖ | KRONOBERGS LÄN | 25579
Privatperson | Privatperson | Privatperson | 1 ägare | 32 | 35.1 | Sol | Sol | IKN | SE3 | 2020-04-17 - 2020-04-17 | 1 | Nej | Ja | Nej |  |  |  | Enköping | ENKÖPING | UPPSALA LÄN | 25587
734012530000056565 | 716411-5581 | Riksbyggen Bostadsrättsförening Marklyckan | 1 ägare | 47 | 51.3 | Sol | Sol | IKN | SE3 | 2020-02-12 - 2020-02-12 | 1 | Nej | Ja | Nej |  |  |  | Örebro | ÖREBRO | ÖREBRO LÄN | 25588
Privatperson | Privatperson | Privatperson | 1 ägare | 8 | 9.4 | Sol | Sol | SDT | SE3 | 2020-04-21 - 2020-04-21 | 1 | Ja | Ja | Nej |  |  |  | Södertälje | SÖDERTÄLJE | STOCKHOLMS LÄN | 25589
734012530000061156 | 556629-7676 | Myggenäs Gård AB | 1 ägare | 48 | 53 | Sol | Sol | IKN | SE3 | 2018-10-18 - 2018-10-18 | 1 | Nej | Ja | Nej |  |  |  | Myggenäs | TJÖRN | VÄSTRA GÖTALANDS LÄN | 25592
Privatperson | Privatperson | Privatperson | 1 ägare | 12 | 12.2 | Sol | Sol | RBY | SE4 | 2020-04-23 - 2020-04-23 | 1 | Ja | Ja | Nej |  |  |  | Ronneby | RONNEBY | BLEKINGE LÄN | 25594
Bäckhammar Persbol HB Vindpark | 556956-6176 | Bäckhammar Vind AB | 1 ägare | 76000 | 25200 | Vind | Landbaserad | VML | SE3 | 2020-05-26 - 2020-06-12 | 6 | Ja | Ja | Ja | 2020-05-27 | 2025-05-26 | 100 | Kristinehamn | KRISTINEHAMN | VÄRMLANDS LÄN | 25595
Bäckhammar Persbol HA Vindpark | 556956-6176 | Bäckhammar Vind AB | 1 ägare | 201000 | 67200 | Vind | Landbaserad | VML | SE3 | 2020-05-26 - 2020-07-24 | 16 | Ja | Ja | Ja | 2020-05-27 | 2025-05-26 | 100 | Kristinehamn | KRISTINEHAMN | VÄRMLANDS LÄN | 25596
Bäckhammar Fågelåsen Vindpark | 556956-6176 | Bäckhammar Vind AB | 1 ägare | 128000 | 37800 | Vind | Landbaserad | VML | SE3 | 2020-06-30 - 2020-07-24 | 9 | Ja | Ja | Ja | 2020-06-30 | 2025-06-29 | 100 | Kristinehamn | KRISTINEHAMN | VÄRMLANDS LÄN | 25597
Privatperson | Privatperson | Privatperson | 1 ägare | 8 | 9 | Sol | Sol | MMO | SE4 | 2020-05-08 - 2020-05-08 | 1 | Nej | Ja | Nej |  |  |  | TYGELSJö | MALMÖ | SKÅNE LÄN | 25601
Privatperson | Privatperson | Privatperson | 1 ägare | 9 | 8.6 | Sol | Sol | HLD | SE4 | 2020-05-12 - 2020-05-12 | 1 | Nej | Ja | Nej |  |  |  | Eldsberga | HALMSTAD | HALLANDS LÄN | 25602
734012530000044531 | 556489-0274 | Aktiebolaget Vänersborgsbostäder | 1 ägare | 37 | 41.2 | Sol | Sol | IKN | SE3 | 2019-11-01 - 2019-11-01 | 1 | Ja | Ja | Nej |  |  |  | Vänersborg | VÄNERSBORG | VÄSTRA GÖTALANDS LÄN | 25608
734012530000041417 | 556978-0470 | Frumentum AB | 1 ägare | 36 | 39.9 | Sol | Sol | IKN | SE3 | 2019-04-17 - 2019-04-17 | 1 | Nej | Ja | Nej |  |  |  | Björklinge | UPPSALA | UPPSALA LÄN | 25609
Privatperson | Privatperson | Privatperson | 1 ägare | 22 | 21.6 | Sol | Sol | NBL | SE3 | 2019-11-15 - 2019-11-15 | 1 | Ja | Nej | Nej |  |  |  | GREBY GREBBESTAD | TANUM | VÄSTRA GÖTALANDS LÄN | 25615
734012530000051041 | 556670-7062 | Maskin o Transport i Örebro AB | 1 ägare | 225 | 247.5 | Sol | Sol | IKN | SE3 | 2020-05-05 - 2020-05-05 | 1 | Ja | Ja | Nej |  |  |  | Örebro | ÖREBRO | ÖREBRO LÄN | 25616
Privatperson | Privatperson | Privatperson | 1 ägare | 11 | 11.4 | Sol | Sol | NHA | SE3 | 2020-05-06 - 2020-05-06 | 1 | Nej | Ja | Nej |  |  |  | KULLAVIK | KUNGSBACKA | HALLANDS LÄN | 25619
Privatperson | Privatperson | Privatperson | 1 ägare | 32 | 35.7 | Sol | Sol | IKN | SE3 | 2020-04-17 - 2020-04-17 | 1 | Nej | Ja | Nej |  |  |  | Vikbolandet | NORRKÖPING | ÖSTERGÖTLANDS LÄN | 25620
734012530000064232 | 556067-9895 | MP-BOLAGEN I VETLANDA AKTIEBOLAG | 1 ägare | 90 | 103.6 | Sol | Sol | IKN | SE3 | 2020-04-27 - 2020-04-27 | 1 | Nej | Ja | Nej |  |  |  | Nye | VETLANDA | JÖNKÖPINGS LÄN | 25623
734012530000046702 | 556060-5213 | Rocklunda Fastigheter Aktiebolag | 1 ägare | 187 | 207 | Sol | Sol | IKN | SE3 | 2020-01-01 - 2020-01-01 | 1 | Ja | Ja | Nej |  |  |  | Västerås | VÄSTERÅS | VÄSTMANLANDS LÄN | 25624
734012530000048065 | 556060-5213 | Rocklunda Fastigheter Aktiebolag | 1 ägare | 78 | 85 | Sol | Sol | IKN | SE3 | 2020-01-17 - 2020-01-17 | 1 | Ja | Ja | Nej |  |  |  | Västerås | VÄSTERÅS | VÄSTMANLANDS LÄN | 25625
734012530000056527 | 556060-5213 | Rocklunda Fastigheter Aktiebolag | 1 ägare | 108 | 120 | Sol | Sol | IKN | SE3 | 2020-01-01 - 2020-01-01 | 1 | Ja | Ja | Nej |  |  |  | Västerås | VÄSTERÅS | VÄSTMANLANDS LÄN | 25626
Privatperson | Privatperson | Privatperson | 1 ägare | 9 | 9.9 | Sol | Sol | NRL | SE3 | 2020-05-13 - 2020-05-13 | 1 | Nej | Ja | Nej |  |  |  | Örebro | ÖREBRO | ÖREBRO LÄN | 25629
734012530000044630 | 725000-1497 | Bostadsrättsföreningen Kungshöjden | 1 ägare | 38 | 42.7 | Sol | Sol | IKN | SE3 | 2019-10-11 - 2019-10-11 | 1 | Nej | Ja | Nej |  |  |  | Norrköping | NORRKÖPING | ÖSTERGÖTLANDS LÄN | 25632
Privatperson | Privatperson | Privatperson | 1 ägare | 103 | 113.1 | Sol | Sol | IKN | SE3 | 2020-06-09 - 2020-06-09 | 1 | Nej | Ja | Nej |  |  |  | Björkvik | KATRINEHOLM | SÖDERMANLANDS LÄN | 25633
Lundsgårds förskola | 212000-1215 | Halmstads kommun | 1 ägare | 14 | 15.1 | Sol | Sol | IKN | SE4 | 2014-09-24 - 2014-09-24 | 1 | Ja | Ja | Nej |  |  |  | KVIBILLE | HALMSTAD | HALLANDS LÄN | 25634
Andersbergs Idrottshall | 212000-1215 | Halmstads kommun | 1 ägare | 43 | 41.5 | Sol | Sol | IKN | SE4 | 2014-06-04 - 2014-06-04 | 1 | Ja | Ja | Nej |  |  |  | HALMSTAD | HALMSTAD | HALLANDS LÄN | 25635
Eldsbergahallen | 212000-1215 | Halmstads kommun | 1 ägare | 12 | 15 | Sol | Sol | IKN | SE4 | 2014-07-02 - 2014-07-02 | 1 | Ja | Ja | Nej |  |  |  | ELDSBERGA | HALMSTAD | HALLANDS LÄN | 25636
Halmstad Arena | 212000-1215 | Halmstads kommun | 1 ägare | 123 | 139.7 | Sol | Sol | IKN | SE4 | 2014-01-24 - 2014-01-24 | 1 | Ja | Ja | Nej |  |  |  | HALMSTAD | HALMSTAD | HALLANDS LÄN | 25637
Huvudbrandstationen | 212000-1215 | Halmstads kommun | 1 ägare | 43 | 47.5 | Sol | Sol | IKN | SE4 | 2016-08-05 - 2016-08-05 | 1 | Ja | Ja | Nej |  |  |  | Halmstad | HALMSTAD | HALLANDS LÄN | 25639
Privatperson | Privatperson | Privatperson | 1 ägare | 11 | 11.5 | Sol | Sol | NHA | SE3 | 2020-04-23 - 2020-04-23 | 1 | Nej | Ja | Nej |  |  |  | ASKIM | GÖTEBORG | VÄSTRA GÖTALANDS LÄN | 25640
Privatperson | Privatperson | Privatperson | 1 ägare | 17 | 16.2 | Sol | Sol | FBN | SE3 | 2020-05-05 - 2020-05-05 | 1 | Ja | Ja | Nej |  |  |  | Falköping | FALKÖPING | VÄSTRA GÖTALANDS LÄN | 25643
Privatperson | Privatperson | Privatperson | 1 ägare | 14 | 15 | Sol | Sol | VAR | SE3 | 2020-05-15 - 2020-05-15 | 1 | Nej | Ja | Nej |  |  |  | Vara | VARA | VÄSTRA GÖTALANDS LÄN | 25647
Griftegården Motala | 252000-4520 | Motala församling | 1 ägare | 62 | 67 | Sol | Sol | IKN | SE3 | 2020-04-01 - 2020-04-01 | 5 | Ja | Nej | Nej |  |  |  | MOTALA | MOTALA | ÖSTERGÖTLANDS LÄN | 25649
Privatperson | Privatperson | Privatperson | 1 ägare | 132 | 132 | Sol | Sol | IKN | SE4 | 2020-05-05 - 2020-05-05 | 5 | Nej | Ja | Nej |  |  |  | KALMAR | KALMAR | KALMAR LÄN | 25650
Privatperson | Privatperson | Privatperson | 1 ägare | 10 | 9.6 | Sol | Sol | OGO | SE3 | 2020-04-22 - 2020-04-22 | 1 | Ja | Ja | Nej |  |  |  | Rimforsa | KINDA | ÖSTERGÖTLANDS LÄN | 25651
Privatperson | Privatperson | Privatperson | 1 ägare | 45 | 50.8 | Sol | Sol | IKN | SE3 | 2019-11-26 - 2019-11-26 | 1 | Nej | Ja | Nej |  |  |  | Örsundsbro | ENKÖPING | UPPSALA LÄN | 25652
Svenljunga ÅVC | 212000-1512 | Svenljunga kommun | 1 ägare | 40 | 40 | Sol | Sol | IKN | SE3 | 2020-04-14 - 2020-04-14 | 1 | Ja | Ja | Nej |  |  |  | SVENLJUNGA | SVENLJUNGA | VÄSTRA GÖTALANDS LÄN | 25655
Privatperson | Privatperson | Privatperson | 1 ägare | 42 | 46.2 | Sol | Sol | IKN | SE3 | 2019-09-13 - 2019-09-13 | 1 | Nej | Ja | Nej |  |  |  | Örbyhus | TIERP | UPPSALA LÄN | 25658
Privatperson | Privatperson | Privatperson | 1 ägare | 8 | 8.3 | Sol | Sol | STH | SE3 | 2020-05-12 - 2020-05-12 | 1 | Ja | Ja | Nej |  |  |  | Älvsjö | STOCKHOLM | STOCKHOLMS LÄN | 25662
Privatperson | Privatperson | Privatperson | 1 ägare | 12 | 12.5 | Sol | Sol | NHA | SE3 | 2020-03-24 - 2020-03-24 | 1 | Nej | Ja | Nej |  |  |  | Kullavik | KUNGSBACKA | HALLANDS LÄN | 25665
Privatperson | Privatperson | Privatperson | 1 ägare | 17 | 18 | Sol | Sol | VAG | SE3 | 2020-01-07 - 2020-01-07 | 1 | Ja | Ja | Nej |  |  |  | Västerljung | TROSA | SÖDERMANLANDS LÄN | 25666
Privatperson | Privatperson | Privatperson | 1 ägare | 11 | 12.5 | Sol | Sol | LRM | SE3 | 2020-05-06 - 2020-05-06 | 1 | Nej | Ja | Nej |  |  |  | Gråbo | LERUM | VÄSTRA GÖTALANDS LÄN | 25667
Privatperson | Privatperson | Privatperson | 1 ägare | 7 | 7.8 | Sol | Sol | SYM | SE3 | 2020-02-11 - 2020-02-11 | 1 | Nej | Ja | Nej |  |  |  | Arboga | ESKILSTUNA | SÖDERMANLANDS LÄN | 25669
Privatperson | Privatperson | Privatperson | 1 ägare | 5 | 5 | Sol | Sol | SDT | SE3 | 2020-01-07 - 2020-01-07 | 1 | Nej | Ja | Nej |  |  |  | Södertälje | SÖDERTÄLJE | STOCKHOLMS LÄN | 25670
Privatperson | Privatperson | Privatperson | 1 ägare | 10 | 10.7 | Sol | Sol | EKO | SE3 | 2020-04-14 - 2020-04-14 | 1 | Ja | Ja | Nej |  |  |  | Ekerö | EKERÖ | STOCKHOLMS LÄN | 25673
Privatperson | Privatperson | Privatperson | 1 ägare | 12 | 12.7 | Sol | Sol | HDS | SE3 | 2019-06-01 - 2019-06-01 | 1 | Ja | Ja | Nej |  |  |  | Hedesunda | GÄVLE | GÄVLEBORGS LÄN | 25676
Privatperson | Privatperson | Privatperson | 1 ägare | 15 | 15.9 | Sol | Sol | NRL | SE3 | 2019-06-05 - 2019-06-05 | 1 | Ja | Ja | Nej |  |  |  | Kumla | KUMLA | ÖREBRO LÄN | 25678
734012530000053250 | 556642-1227 | Lunneberg Lantbruks AB | 1 ägare | 76 | 82.8 | Sol | Sol | IKN | SE3 | 2020-04-02 - 2020-04-02 | 1 | Ja | Ja | Nej |  |  |  | Vinninga | LIDKÖPING | VÄSTRA GÖTALANDS LÄN | 25682
734012530000053281 | 556642-1227 | Lunneberg Lantbruks AB | 1 ägare | 149 | 165.6 | Sol | Sol | IKN | SE3 | 2020-04-02 - 2020-04-02 | 1 | Ja | Ja | Nej |  |  |  | Vinninga | LIDKÖPING | VÄSTRA GÖTALANDS LÄN | 25684
734012530000044432 | 969627-0652 | BILLDAL FASTIGHETER KOMMANDITBOLAG | 1 ägare | 220 | 244 | Sol | Sol | IKN | SE3 | 2019-10-30 - 2019-10-30 | 1 | Ja | Ja | Nej |  |  |  | Hovås | GÖTEBORG | VÄSTRA GÖTALANDS LÄN | 25685
734012530000053212 | 556337-2951 | ROSTA GÅRD AKTIEBOLAG | 1 ägare | 30 | 33.1 | Sol | Sol | IKN | SE3 | 2020-02-01 - 2020-02-01 | 1 | Nej | Ja | Nej |  |  |  | Uppsala | UPPSALA | UPPSALA LÄN | 25687
Privatperson | Privatperson | Privatperson | 1 ägare | 16 | 17 | Sol | Sol | GBG | SE3 | 2020-04-27 - 2020-04-27 | 1 | Nej | Ja | Nej |  |  |  | Säve | GÖTEBORG | VÄSTRA GÖTALANDS LÄN | 25690
Privatperson | Privatperson | Privatperson | 1 ägare | 18 | 21 | Sol | Sol | VBS | SE3 | 2019-10-31 - 2019-10-31 | 1 | Nej | Ja | Nej |  |  |  | rolfstorp | VARBERG | HALLANDS LÄN | 25691
Privatperson | Privatperson | Privatperson | 1 ägare | 11 | 12.5 | Sol | Sol | BRS | SE3 | 2020-05-12 - 2020-05-12 | 1 | Ja | Ja | Nej |  |  |  | Brämhult | BORÅS | VÄSTRA GÖTALANDS LÄN | 25692
Privatperson | Privatperson | Privatperson | 1 ägare | 9 | 11.4 | Sol | Sol | OLD | SE4 | 2020-04-28 - 2020-04-28 | 1 | Ja | Nej | Nej |  |  |  | FÄRJESTADEN | MÖRBYLÅNGA | KALMAR LÄN | 25695
Privatperson | Privatperson | Privatperson | 1 ägare | 9 | 9.4 | Sol | Sol | MDL | SE3 | 2016-07-01 - 2016-07-01 | 1 | Nej | Ja | Nej |  |  |  | MÖLNDAL | MÖLNDAL | VÄSTRA GÖTALANDS LÄN | 25698
Privatperson | Privatperson | Privatperson | 1 ägare | 14 | 15.8 | Sol | Sol | IKN | SE3 | 2020-03-20 - 2020-03-20 | 1 | Nej | Ja | Nej |  |  |  | Vara | VARA | VÄSTRA GÖTALANDS LÄN | 25700
Privatperson | Privatperson | Privatperson | 1 ägare | 12 | 16.2 | Sol | Sol | NBL | SE3 | 2019-06-24 - 2019-06-24 | 1 | Nej | Ja | Nej |  |  |  | HUNNEBOSTRAND | SOTENÄS | VÄSTRA GÖTALANDS LÄN | 25702
734012530000052543 | 556723-3290 | Oiger Årsta 69:1 AB | 1 ägare | 195 | 212.5 | Sol | Sol | IKN | SE3 | 2020-02-10 - 2020-02-10 | 1 | Ja | Ja | Nej |  |  |  | Uppsala | UPPSALA | UPPSALA LÄN | 25709
Privatperson | Privatperson | Privatperson | 1 ägare | 9 | 11 | Sol | Sol | GBG | SE3 | 2019-11-07 - 2019-11-07 | 1 | Ja | Ja | Nej |  |  |  | Angered | GÖTEBORG | VÄSTRA GÖTALANDS LÄN | 25712
Privatperson | Privatperson | Privatperson | 1 ägare | 4 | 3.7 | Sol | Sol | NBL | SE3 | 2020-05-13 - 2020-05-13 | 1 | Nej | Ja | Nej |  |  |  | Fjällbacka | TANUM | VÄSTRA GÖTALANDS LÄN | 25714
Privatperson | Privatperson | Privatperson | 1 ägare | 9 | 8.8 | Sol | Sol | FLN | SE3 | 2020-06-01 - 2020-06-01 | 1 | Nej | Ja | Nej |  |  |  | Falun | FALUN | DALARNAS LÄN | 25720
Privatperson | Privatperson | Privatperson | 1 ägare | 7 | 9.3 | Sol | Sol | FPD | SE3 | 2020-05-13 - 2020-05-13 | 1 | Nej | Ja | Nej |  |  |  | FILIPSTAD | FILIPSTAD | VÄRMLANDS LÄN | 25727
Privatperson | Privatperson | Privatperson | 1 ägare | 5 | 5.1 | Sol | Sol | GBG | SE3 | 2020-05-13 - 2020-05-13 | 1 | Nej | Ja | Nej |  |  |  | GÖTEBORG | SAKNAS | SAKNAS | 25728
Privatperson | Privatperson | Privatperson | 1 ägare | 8 | 10.2 | Sol | Sol | ESK | SE3 | 2020-05-14 - 2020-05-14 | 1 | Nej | Ja | Nej |  |  |  | Eskilstuna | ESKILSTUNA | SÖDERMANLANDS LÄN | 25729
Privatperson | Privatperson | Privatperson | 1 ägare | 8 | 9 | Sol | Sol | AVD | SE3 | 2019-04-27 - 2019-04-27 | 1 | Ja | Ja | Nej |  |  |  | Älvdalen | ÄLVDALEN | DALARNAS LÄN | 25730
734017410000012257 | 556741-3066 | Jicon Works i Malmö AB | 1 ägare | 43 | 42.9 | Sol | Sol | IKN | SE4 | 2020-02-25 - 2020-02-25 | 1 | Ja | Ja | Nej |  |  |  | Malmö | MALMÖ | SKÅNE LÄN | 25731
Privatperson | Privatperson | Privatperson | 1 ägare | 52 | 52 | Sol | Sol | IKN | SE3 | 2020-05-07 - 2020-05-07 | 1 | Ja | Ja | Nej |  |  |  | Aneby | ANEBY | JÖNKÖPINGS LÄN | 25735
Privatperson | Privatperson | Privatperson | 1 ägare | 8 | 8 | Sol | Sol | UVA | SE3 | 2020-05-15 - 2020-05-15 | 1 | Nej | Ja | Nej |  |  |  | Trollhättan | LILLA EDET | VÄSTRA GÖTALANDS LÄN | 25738
Privatperson | Privatperson | Privatperson | 1 ägare | 8 | 8.7 | Sol | Sol | GBG | SE3 | 2020-05-12 - 2020-05-12 | 1 | Nej | Ja | Nej |  |  |  | torslanda | GÖTEBORG | VÄSTRA GÖTALANDS LÄN | 25740
Privatperson | Privatperson | Privatperson | 1 ägare | 9 | 12.8 | Sol | Sol | MDL | SE3 | 2019-05-21 - 2019-05-21 | 1 | Nej | Ja | Nej |  |  |  | Mölndal | SAKNAS | SAKNAS | 25745
Privatperson | Privatperson | Privatperson | 1 ägare | 8 | 7.6 | Sol | Sol | SIG | SE3 | 2020-03-23 - 2020-03-23 | 1 | Ja | Nej | Nej |  |  |  | Märsta | SIGTUNA | STOCKHOLMS LÄN | 25747
Privatperson | Privatperson | Privatperson | 1 ägare | 12 | 12 | Sol | Sol | AVE | SE3 | 2020-05-08 - 2020-05-08 | 1 | Nej | Ja | Nej |  |  |  | Krylbo | AVESTA | DALARNAS LÄN | 25749
Reningsverk Stockevik | 559225-5813 | LEVA Vatten AB | 1 ägare | 160 | 160 | Sol | Sol | DAD | SE3 | 2019-09-03 - 2019-09-03 | 1 | Ja | Ja | Nej |  |  |  | Fiskebäckskil | LYSEKIL | VÄSTRA GÖTALANDS LÄN | 25751
Privatperson | Privatperson | Privatperson | 1 ägare | 11 | 12.6 | Sol | Sol | VBS | SE3 | 2020-05-16 - 2020-05-16 | 1 | Nej | Ja | Nej |  |  |  | Rolfstorp | VARBERG | HALLANDS LÄN | 25752
Privatperson | Privatperson | Privatperson | 1 ägare | 9 | 8.8 | Sol | Sol | SMS | SE4 | 2020-05-12 - 2020-05-12 | 1 | Nej | Ja | Nej |  |  |  | Tävelsås | VÄXJÖ | KRONOBERGS LÄN | 25753
Privatperson | Privatperson | Privatperson | 1 ägare | 13 | 16.4 | Sol | Sol | NKL | SE3 | 2020-04-10 - 2020-04-10 | 1 | Nej | Ja | Nej |  |  |  | Örebro | ÖREBRO | ÖREBRO LÄN | 25754
Privatperson | Privatperson | Privatperson | 1 ägare | 21 | 23.4 | Sol | Sol | IKN | SE3 | 2020-05-14 - 2020-05-14 | 1 | Nej | Ja | Nej |  |  |  | Tived | LAXÅ | ÖREBRO LÄN | 25755
Privatperson | Privatperson | Privatperson | 1 ägare | 10 | 9.5 | Sol | Sol | BOO | SE3 | 2020-05-15 - 2020-05-15 | 1 | Ja | Ja | Nej |  |  |  | Saltsjö-Boo | NACKA | STOCKHOLMS LÄN | 25756
Privatperson | Privatperson | Privatperson | 1 ägare | 7500 | 2200 | Vind | Landbaserad | FLN | SE3 | 2020-08-31 - 2020-08-31 | 1 | Ja | Ja | Ja | 2020-09-01 | 2025-08-31 | 100 | Svärdsjö | FALUN | DALARNAS LÄN | 25759
Privatperson | Privatperson | Privatperson | 1 ägare | 12 | 13.8 | Sol | Sol | GBG | SE3 | 2020-05-18 - 2020-05-18 | 1 | Nej | Ja | Nej |  |  |  | Olofstorp | GÖTEBORG | VÄSTRA GÖTALANDS LÄN | 25760
Privatperson | Privatperson | Privatperson | 1 ägare | 11 | 11.2 | Sol | Sol | SHD | SE3 | 2020-05-13 - 2020-05-13 | 1 | Nej | Ja | Nej |  |  |  | Skene | MARK | VÄSTRA GÖTALANDS LÄN | 25761
Privatperson | Privatperson | Privatperson | 1 ägare | 12 | 14.6 | Sol | Sol | HUV | SE3 | 2020-05-18 - 2020-05-18 | 1 | Nej | Ja | Nej |  |  |  | Sundbyberg | SUNDBYBERG | STOCKHOLMS LÄN | 25762
Privatperson | Privatperson | Privatperson | 1 ägare | 12 | 11.7 | Sol | Sol | OGO | SE3 | 2020-04-22 - 2020-04-22 | 1 | Ja | Ja | Nej |  |  |  | KISA | KINDA | ÖSTERGÖTLANDS LÄN | 25766
Privatperson | Privatperson | Privatperson | 1 ägare | 1 | 3 | Sol | Sol | UPV | SE3 | 2020-04-24 - 2020-04-24 | 1 | Nej | Ja | Nej |  |  |  | UPPSALA | UPPSALA | UPPSALA LÄN | 25767
Privatperson | Privatperson | Privatperson | 1 ägare | 75 | 75 | Sol | Sol | IKN | SE4 | 2020-03-31 - 2020-03-31 | 1 | Ja | Ja | Nej |  |  |  | NÄTTRABY | KARLSKRONA | BLEKINGE LÄN | 25769
Privatperson | Privatperson | Privatperson | 1 ägare | 12 | 11.3 | Sol | Sol | OLD | SE4 | 2020-07-16 - 2020-07-16 | 1 | Nej | Ja | Nej |  |  |  | FÄRJESTADEN | MÖRBYLÅNGA | KALMAR LÄN | 25770
Privatperson | Privatperson | Privatperson | 1 ägare | 9 | 10.9 | Sol | Sol | VXO | SE4 | 2020-04-22 - 2020-04-22 | 1 | Nej | Ja | Nej |  |  |  | VÄXJÖ | VÄXJÖ | KRONOBERGS LÄN | 25771
Privatperson | Privatperson | Privatperson | 1 ägare | 21 | 20 | Sol | Sol | GBG | SE3 | 2020-05-24 - 2020-05-24 | 1 | Ja | Ja | Nej |  |  |  | Västra Frölunda | GÖTEBORG | VÄSTRA GÖTALANDS LÄN | 25773
Privatperson | Privatperson | Privatperson | 1 ägare | 10 | 10.7 | Sol | Sol | HDG | SE3 | 2020-04-24 - 2020-04-24 | 1 | Nej | Ja | Nej |  |  |  | Segeltorp | HUDDINGE | STOCKHOLMS LÄN | 25774
Privatperson | Privatperson | Privatperson | 1 ägare | 10 | 10.7 | Sol | Sol | SFP | SE4 | 2020-02-16 - 2020-02-16 | 1 | Ja | Ja | Nej |  |  |  | STAFFANSTORP | STAFFANSTORP | SKÅNE LÄN | 25776
Privatperson | Privatperson | Privatperson | 1 ägare | 10 | 10.4 | Sol | Sol | SMS | SE4 | 2020-05-15 - 2020-05-15 | 1 | Ja | Ja | Nej |  |  |  | Anderstorp | GISLAVED | JÖNKÖPINGS LÄN | 25777
Privatperson | Privatperson | Privatperson | 1 ägare | 21 | 20 | Sol | Sol | SMS | SE4 | 2020-04-09 - 2020-04-09 | 1 | Ja | Ja | Nej |  |  |  | Unnaryd | HYLTE | HALLANDS LÄN | 25778
Privatperson | Privatperson | Privatperson | 1 ägare | 21 | 26 | Sol | Sol | NHA | SE3 | 2020-04-28 - 2020-04-28 | 1 | Nej | Ja | Nej |  |  |  | HOVÅS | GÖTEBORG | VÄSTRA GÖTALANDS LÄN | 25779
Privatperson | Privatperson | Privatperson | 1 ägare | 14 | 14.2 | Sol | Sol | NSF | SE3 | 2020-05-15 - 2020-05-15 | 1 | Nej | Ja | Nej |  |  |  | GRIMSÅS | TRANEMO | VÄSTRA GÖTALANDS LÄN | 25783
Privatperson | Privatperson | Privatperson | 1 ägare | 12 | 12.5 | Sol | Sol | SKL | SE4 | 2020-05-18 - 2020-05-18 | 1 | Nej | Ja | Nej |  |  |  | PERSTORP | KLIPPAN | SKÅNE LÄN | 25784
Privatperson | Privatperson | Privatperson | 1 ägare | 6 | 10 | Sol | Sol | RSJ | SE4 | 2014-06-24 - 2014-06-24 | 1 | Nej | Ja | Nej |  |  |  | Hörby | HÖRBY | SKÅNE LÄN | 25791
Privatperson | Privatperson | Privatperson | 1 ägare | 6 | 6.4 | Sol | Sol | STH | SE3 | 2020-05-01 - 2020-05-01 | 1 | Ja | Ja | Nej |  |  |  | Kista | STOCKHOLM | STOCKHOLMS LÄN | 25792
Privatperson | Privatperson | Privatperson | 1 ägare | 9 | 9 | Sol | Sol | AHB | SE4 | 2020-05-20 - 2020-05-20 | 1 | Nej | Ja | Nej |  |  |  | Munka-Ljungby | ÄNGELHOLM | SKÅNE LÄN | 25798
Privatperson | Privatperson | Privatperson | 1 ägare | 6 | 7.4 | Sol | Sol | SHD | SE3 | 2019-12-10 - 2019-12-10 | 1 | Ja | Ja | Nej |  |  |  | Frilsta | MARK | VÄSTRA GÖTALANDS LÄN | 25799
Privatperson | Privatperson | Privatperson | 1 ägare | 11 | 13 | Sol | Sol | ING | SE3 | 2020-04-27 - 2020-04-27 | 1 | Ja | Ja | Nej |  |  |  | Ingarö | VÄRMDÖ | STOCKHOLMS LÄN | 25800
Privatperson | Privatperson | Privatperson | 1 ägare | 8 | 9 | Sol | Sol | HAL | SE2 | 2020-04-27 - 2020-04-27 | 1 | Ja | Ja | Nej |  |  |  | KILAFORS | BOLLNÄS | GÄVLEBORGS LÄN | 25801
Privatperson | Privatperson | Privatperson | 1 ägare | 12 | 14.9 | Sol | Sol | HAL | SE2 | 2020-03-05 - 2020-03-05 | 1 | Ja | Ja | Nej |  |  |  | Bollnäs | BOLLNÄS | GÄVLEBORGS LÄN | 25802
Privatperson | Privatperson | Privatperson | 1 ägare | 15 | 14.6 | Sol | Sol | EBN | SE2 | 2020-04-16 - 2020-04-16 | 1 | Ja | Ja | Nej |  |  |  | Edsbyn | OVANÅKER | GÄVLEBORGS LÄN | 25806
Privatperson | Privatperson | Privatperson | 1 ägare | 12 | 12.5 | Sol | Sol | OSD | SE4 | 2020-05-19 - 2020-05-19 | 1 | Ja | Ja | Nej |  |  |  | Degeberga | KRISTIANSTAD | SKÅNE LÄN | 25807
Privatperson | Privatperson | Privatperson | 1 ägare | 17 | 18.5 | Sol | Sol | EBN | SE2 | 2020-04-01 - 2020-04-01 | 1 | Nej | Ja | Nej |  |  |  | Edsbyn | OVANÅKER | GÄVLEBORGS LÄN | 25808
Privatperson | Privatperson | Privatperson | 1 ägare | 10 | 11.2 | Sol | Sol | AKB | SE3 | 2020-05-18 - 2020-05-18 | 1 | Nej | Ja | Nej |  |  |  | VAXHOLM | VAXHOLM | STOCKHOLMS LÄN | 25809
Privatperson | Privatperson | Privatperson | 1 ägare | 7 | 7 | Sol | Sol | FBN | SE3 | 2020-05-05 - 2020-05-05 | 1 | Nej | Ja | Nej |  |  |  | falköping | FALKÖPING | VÄSTRA GÖTALANDS LÄN | 25810
Riddargatan | 724000-0583 | HSB BOSTADSRÄTTSFÖRENING VASALLEN I VADSTENA | 1 ägare | 45 | 45 | Sol | Sol | IKN | SE3 | 2020-04-29 - 2020-04-29 | 1 | Nej | Ja | Nej |  |  |  | Vadstena | VADSTENA | ÖSTERGÖTLANDS LÄN | 25811
Privatperson | Privatperson | Privatperson | 1 ägare | 42 | 44.5 | Sol | Sol | NHN | SE3 | 2020-03-09 - 2020-03-09 | 1 | Ja | Ja | Nej |  |  |  | Sorunda | NYNÄSHAMN | STOCKHOLMS LÄN | 25812
Privatperson | Privatperson | Privatperson | 1 ägare | 7 | 7.8 | Sol | Sol | IKN | SE3 | 2020-05-04 - 2020-05-04 | 1 | Nej | Ja | Nej |  |  |  | Nykvarn | NYKVARN | STOCKHOLMS LÄN | 25813
Privatperson | Privatperson | Privatperson | 1 ägare | 9 | 9.5 | Sol | Sol | IKN | SE3 | 2020-05-13 - 2020-05-13 | 1 | Nej | Ja | Nej |  |  |  | STAVSJÖ | NYKÖPING | SÖDERMANLANDS LÄN | 25815
Privatperson | Privatperson | Privatperson | 1 ägare | 17 | 17 | Sol | Sol | LDK | SE3 | 2020-03-18 - 2020-03-18 | 1 | Nej | Ja | Nej |  |  |  | Vinninga | LIDKÖPING | VÄSTRA GÖTALANDS LÄN | 25816
Privatperson | Privatperson | Privatperson | 1 ägare | 10 | 10.4 | Sol | Sol | SMN | SE3 | 2020-04-21 - 2020-04-21 | 1 | Ja | Ja | Nej |  |  |  | Fårbo | VÄSTERVIK | KALMAR LÄN | 25820
Privatperson | Privatperson | Privatperson | 1 ägare | 5 | 5.5 | Sol | Sol | ALV | SE4 | 2018-02-16 - 2018-02-16 | 1 | Ja | Ja | Nej |  |  |  | Alvesta | ALVESTA | KRONOBERGS LÄN | 25821
Privatperson | Privatperson | Privatperson | 1 ägare | 23 | 23.2 | Sol | Sol | IKN | SE3 | 2020-04-16 - 2020-04-16 | 1 | Nej | Ja | Nej |  |  |  | Enhörna | SÖDERTÄLJE | STOCKHOLMS LÄN | 25822
734012530000048638 | 556785-2362 | Refvelsta Godsförvaltning AB | 1 ägare | 73 | 81.1 | Sol | Sol | IKN | SE3 | 2020-08-01 - 2020-08-01 | 1 | Nej | Ja | Nej |  |  |  | Fjärdhundra | ENKÖPING | UPPSALA LÄN | 25827
734012530000064669 | 556057-1639 | HSB Hyresrätt i MälarDalarna AB | 1 ägare | 71 | 77.5 | Sol | Sol | IKN | SE3 | 2020-06-01 - 2020-06-01 | 1 | Nej | Ja | Nej |  |  |  | Borlänge | BORLÄNGE | DALARNAS LÄN | 25828
Privatperson | Privatperson | Privatperson | 1 ägare | 51 | 56.2 | Sol | Sol | IKN | SE3 | 2020-08-24 - 2020-08-24 | 1 | Nej | Ja | Nej |  |  |  | Stigtomta | NYKÖPING | SÖDERMANLANDS LÄN | 25836
Privatperson | Privatperson | Privatperson | 1 ägare | 25 | 20 | Sol | Sol | OGO | SE3 | 2020-05-13 - 2020-05-13 | 1 | Nej | Ja | Nej |  |  |  | ÖSTRA RYD | SÖDERKÖPING | ÖSTERGÖTLANDS LÄN | 25837
Privatperson | Privatperson | Privatperson | 1 ägare | 33 | 36.1 | Sol | Sol | IKN | SE3 | 2020-03-17 - 2020-03-17 | 1 | Nej | Ja | Nej |  |  |  | Tranås | TRANÅS | JÖNKÖPINGS LÄN | 25839
Privatperson | Privatperson | Privatperson | 1 ägare | 15 | 23 | Sol | Sol | NBL | SE3 | 2020-04-21 - 2020-04-21 | 1 | Nej | Ja | Nej |  |  |  | Munkedal | MUNKEDAL | VÄSTRA GÖTALANDS LÄN | 25842
Privatperson | Privatperson | Privatperson | 1 ägare | 10 | 13.7 | Sol | Sol | BLE | SE4 | 2020-05-06 - 2020-05-06 | 1 | Nej | Ja | Nej |  |  |  | Nättraby | KARLSKRONA | BLEKINGE LÄN | 25843
Privatperson | Privatperson | Privatperson | 1 ägare | 9 | 10.7 | Sol | Sol | NHA | SE3 | 2019-04-26 - 2019-04-26 | 1 | Nej | Ja | Nej |  |  |  | Kungsbacka | KUNGSBACKA | HALLANDS LÄN | 25844
Privatperson | Privatperson | Privatperson | 1 ägare | 11 | 12.3 | Sol | Sol | GBG | SE3 | 2020-04-09 - 2020-04-09 | 1 | Nej | Ja | Nej |  |  |  | Västra Frölunda | GÖTEBORG | VÄSTRA GÖTALANDS LÄN | 25846
Privatperson | Privatperson | Privatperson | 1 ägare | 8 | 7 | Sol | Sol | KHB | SE3 | 2020-05-19 - 2020-05-19 | 1 | Nej | Ja | Nej |  |  |  | Sköldinge | KATRINEHOLM | SÖDERMANLANDS LÄN | 25847
Privatperson | Privatperson | Privatperson | 1 ägare | 5 | 5.6 | Sol | Sol | HBO | SE3 | 2018-10-15 - 2018-10-15 | 1 | Ja | Nej | Nej |  |  |  | HABO | GÖTEBORG | VÄSTRA GÖTALANDS LÄN | 25851
Sandgatan 11 | 849000-9233 | Slöinge Tennisklubb S.T.K | 1 ägare | 23 | 24.5 | Sol | Sol | HLD | SE4 | 2020-05-14 - 2020-05-14 | 1 | Ja | Ja | Nej |  |  |  | Slöinge | FALKENBERG | HALLANDS LÄN | 25853
Privatperson | Privatperson | Privatperson | 1 ägare | 9 | 10.5 | Sol | Sol | OGO | SE3 | 2017-11-06 - 2017-11-06 | 1 | Nej | Ja | Nej |  |  |  | KISA | KINDA | ÖSTERGÖTLANDS LÄN | 25856
734012530000061224 | 556396-7289 | Skabersjö Gods AB | 1 ägare | 54 | 59.5 | Sol | Sol | IKN | SE4 | 2020-03-09 - 2020-03-09 | 1 | Nej | Ja | Nej |  |  |  | Svedala | SVEDALA | SKÅNE LÄN | 25860
Privatperson | Privatperson | Privatperson | 1 ägare | 117 | 129.8 | Sol | Sol | IKN | SE3 | 2020-08-17 - 2020-08-17 | 1 | Nej | Ja | Nej |  |  |  | Vadstena | VADSTENA | ÖSTERGÖTLANDS LÄN | 25861
Privatperson | Privatperson | Privatperson | 1 ägare | 5 | 5 | Sol | Sol | SHD | SE3 | 2016-05-16 - 2016-05-16 | 1 | Nej | Ja | Nej |  |  |  | RÅNGEDALA | BORÅS | VÄSTRA GÖTALANDS LÄN | 25863
Privatperson | Privatperson | Privatperson | 1 ägare | 4 | 4.5 | Sol | Sol | BRS | SE3 | 2018-07-05 - 2018-07-05 | 1 | Nej | Ja | Nej |  |  |  | BORÅS | BORÅS | VÄSTRA GÖTALANDS LÄN | 25864
Privatperson | Privatperson | Privatperson | 1 ägare | 36 | 40.2 | Sol | Sol | SLD | SE3 | 2020-05-30 - 2020-05-30 | 1 | Ja | Ja | Nej |  |  |  | BRANDSTORP | HABO | JÖNKÖPINGS LÄN | 25865
Privatperson | Privatperson | Privatperson | 1 ägare | 10 | 15 | Sol | Sol | GBG | SE3 | 2020-05-13 - 2020-05-13 | 1 | Nej | Ja | Nej |  |  |  | GÖTEBORG | GÖTEBORG | VÄSTRA GÖTALANDS LÄN | 25866
Privatperson | Privatperson | Privatperson | 1 ägare | 17 | 14 | Sol | Sol | SKP | SE4 | 2020-05-01 - 2020-05-01 | 1 | Nej | Ja | Nej |  |  |  | SKURUP | SKURUP | SKÅNE LÄN | 25869
Privatperson | Privatperson | Privatperson | 1 ägare | 11 | 12.8 | Sol | Sol | VXO | SE4 | 2020-04-22 - 2020-04-22 | 1 | Nej | Ja | Nej |  |  |  | VÄXJÖ | VÄXJÖ | KRONOBERGS LÄN | 25873
Privatperson | Privatperson | Privatperson | 1 ägare | 6 | 6.5 | Sol | Sol | DRV | SE3 | 2020-05-26 - 2020-05-26 | 1 | Nej | Ja | Nej |  |  |  | Handen | HANINGE | STOCKHOLMS LÄN | 25877
734012530000065277 | 556405-0846 | Östanbäck Lantbruks Aktiebolag | 1 ägare | 90 | 100 | Sol | Sol | IKN | SE3 | 2020-05-11 - 2020-05-11 | 1 | Nej | Ja | Nej |  |  |  | Skänninge | MJÖLBY | ÖSTERGÖTLANDS LÄN | 25883
734012530000044180 | 556486-2513 | Solidor AB | 1 ägare | 81 | 90.2 | Sol | Sol | IKN | SE3 | 2019-09-03 - 2019-09-03 | 1 | Nej | Ja | Nej |  |  |  | Sollebrunn | ALINGSÅS | VÄSTRA GÖTALANDS LÄN | 25884
Privatperson | Privatperson | Privatperson | 1 ägare | 10 | 11.5 | Sol | Sol | IKN | SE4 | 2020-02-13 - 2020-02-13 | 1 | Nej | Ja | Nej |  |  |  | Kristdala | OSKARSHAMN | KALMAR LÄN | 25891
Privatperson | Privatperson | Privatperson | 1 ägare | 57 | 62 | Sol | Sol | IKN | SE3 | 2020-05-22 - 2020-05-22 | 1 | Nej | Ja | Nej |  |  |  | Grästorp | GRÄSTORP | VÄSTRA GÖTALANDS LÄN | 25895
Privatperson | Privatperson | Privatperson | 1 ägare | 44 | 48 | Sol | Sol | IKN | SE3 | 2020-05-25 - 2020-05-25 | 1 | Nej | Ja | Nej |  |  |  | Veddige | VARBERG | HALLANDS LÄN | 25896
734012530000063464 | 769608-9437 | Bostadsrättsföreningen Skonaren på Masthugget 6:18 | 1 ägare | 30 | 32.2 | Sol | Sol | IKN | SE3 | 2020-04-17 - 2020-04-17 | 1 | Nej | Ja | Nej |  |  |  | Göteborg | GÖTEBORG | VÄSTRA GÖTALANDS LÄN | 25898
734012530000064027 | 769608-9437 | Bostadsrättsföreningen Skonaren på Masthugget 6:18 | 1 ägare | 31 | 33.6 | Sol | Sol | IKN | SE3 | 2020-04-17 - 2020-04-17 | 1 | Nej | Ja | Nej |  |  |  | Göteborg | GÖTEBORG | VÄSTRA GÖTALANDS LÄN | 25899
734012530000064034 | 769608-9437 | Bostadsrättsföreningen Skonaren på Masthugget 6:18 | 1 ägare | 36 | 39.2 | Sol | Sol | IKN | SE3 | 2020-04-17 - 2020-04-17 | 1 | Nej | Ja | Nej |  |  |  | Göteborg | GÖTEBORG | VÄSTRA GÖTALANDS LÄN | 25900
734012530000064393 | 556438-8485 | VALLA DÄCK AKTIEBOLAG | 1 ägare | 41 | 45.2 | Sol | Sol | IKN | SE3 | 2020-07-20 - 2020-07-20 | 1 | Nej | Ja | Nej |  |  |  | Valla | KATRINEHOLM | SÖDERMANLANDS LÄN | 25906
Privatperson | Privatperson | Privatperson | 1 ägare | 18 | 19.8 | Sol | Sol | IKN | SE3 | 2019-06-25 - 2019-06-25 | 1 | Nej | Ja | Nej |  |  |  | Bälinge | UPPSALA | UPPSALA LÄN | 25916
Privatperson | Privatperson | Privatperson | 1 ägare | 10 | 12 | Sol | Sol | KRH | SE3 | 2020-06-22 - 2020-06-22 | 1 | Nej | Ja | Nej |  |  |  | KRISTINEHAMN | KRISTINEHAMN | VÄRMLANDS LÄN | 25923
Privatperson | Privatperson | Privatperson | 1 ägare | 12 | 14.5 | Sol | Sol | MMO | SE4 | 2020-02-07 - 2020-02-07 | 1 | Nej | Ja | Nej |  |  |  | MALMÖ | MALMÖ | SKÅNE LÄN | 25930
Gathenhielmsvägen 19 | 212000-1215 | Halmstads kommun | 1 ägare | 17 | 17.2 | Sol | Sol | IKN | SE4 | 2014-09-12 - 2014-09-12 | 1 | Ja | Ja | Nej |  |  |  | HALMSTAD | HALMSTAD | HALLANDS LÄN | 25932
Hoppets Väg 26 | 212000-1215 | Halmstads kommun | 1 ägare | 17 | 17.3 | Sol | Sol | IKN | SE4 | 2014-12-22 - 2014-12-22 | 1 | Ja | Ja | Nej |  |  |  | HALMSTAD | HALMSTAD | HALLANDS LÄN | 25933
Kärlekens skola | 212000-1215 | Halmstads kommun | 1 ägare | 29 | 30.2 | Sol | Sol | IKN | SE4 | 2020-05-18 - 2020-05-18 | 1 | Ja | Ja | Nej |  |  |  | HALMSTAD | HALMSTAD | HALLANDS LÄN | 25934
Nymansgatan 23 | 212000-1215 | Halmstads kommun | 1 ägare | 32 | 33 | Sol | Sol | IKN | SE4 | 2015-05-23 - 2015-05-23 | 1 | Ja | Ja | Nej |  |  |  | HALMSTAD | HALMSTAD | HALLANDS LÄN | 25935
Vallåsskolan | 212000-1215 | Halmstads kommun | 1 ägare | 49 | 56.1 | Sol | Sol | IKN | SE4 | 2012-10-11 - 2012-10-11 | 1 | Ja | Ja | Nej |  |  |  | HALMSTAD | HALMSTAD | HALLANDS LÄN | 25936
Privatperson | Privatperson | Privatperson | 1 ägare | 12 | 14.3 | Sol | Sol | FMD | SE3 | 2020-05-04 - 2020-05-04 | 1 | Ja | Ja | Nej |  |  |  | NOSSEBRO | ESSUNGA | VÄSTRA GÖTALANDS LÄN | 25938
Privatperson | Privatperson | Privatperson | 1 ägare | 14 | 14.3 | Sol | Sol | UPO | SE3 | 2020-05-13 - 2020-05-13 | 1 | Nej | Ja | Nej |  |  |  | KNIVSTA | KNIVSTA | UPPSALA LÄN | 25939
Privatperson | Privatperson | Privatperson | 1 ägare | 13 | 13.4 | Sol | Sol | LRM | SE3 | 2020-05-19 - 2020-05-19 | 1 | Nej | Ja | Nej |  |  |  | GRÅBO | LERUM | VÄSTRA GÖTALANDS LÄN | 25940
Privatperson | Privatperson | Privatperson | 1 ägare | 15 | 15 | Sol | Sol | UPP | SE3 | 2019-08-05 - 2019-08-05 | 1 | Ja | Ja | Nej |  |  |  | Storvreta | UPPSALA | UPPSALA LÄN | 25942
Privatperson | Privatperson | Privatperson | 1 ägare | 40 | 44.8 | Sol | Sol | IKN | SE3 | 2020-04-01 - 2020-04-01 | 1 | Nej | Ja | Nej |  |  |  | Vetlanda | VETLANDA | JÖNKÖPINGS LÄN | 25943
Privatperson | Privatperson | Privatperson | 1 ägare | 54 | 59.3 | Sol | Sol | IKN | SE3 | 2020-07-11 - 2020-07-11 | 1 | Nej | Ja | Nej |  |  |  | Knivsta | KNIVSTA | UPPSALA LÄN | 25947
Privatperson | Privatperson | Privatperson | 1 ägare | 11 | 11.3 | Sol | Sol | SKN | SE4 | 2020-04-06 - 2020-04-06 | 1 | Ja | Ja | Nej |  |  |  | Kävlinge | KÄVLINGE | SKÅNE LÄN | 25949
Privatperson | Privatperson | Privatperson | 1 ägare | 6 | 7.4 | Sol | Sol | UPP | SE3 | 2019-07-17 - 2019-07-17 | 1 | Nej | Ja | Nej |  |  |  | uppsala | UPPSALA | UPPSALA LÄN | 25952
Privatperson | Privatperson | Privatperson | 1 ägare | 17 | 17 | Sol | Sol | SHD | SE3 | 2020-05-22 - 2020-05-22 | 1 | Ja | Ja | Nej |  |  |  | Ulricehamn | ULRICEHAMN | VÄSTRA GÖTALANDS LÄN | 25954
Privatperson | Privatperson | Privatperson | 1 ägare | 18 | 18 | Sol | Sol | SMS | SE4 | 2019-08-20 - 2019-08-20 | 1 | Nej | Ja | Nej |  |  |  | REFTELE | GISLAVED | JÖNKÖPINGS LÄN | 25955
Privatperson | Privatperson | Privatperson | 1 ägare | 12 | 12.1 | Sol | Sol | OLD | SE4 | 2020-05-14 - 2020-05-14 | 1 | Nej | Ja | Nej |  |  |  | FÄRJESTADEN | MÖRBYLÅNGA | KALMAR LÄN | 25957
Privatperson | Privatperson | Privatperson | 1 ägare | 11 | 11.3 | Sol | Sol | SKL | SE4 | 2020-05-27 - 2020-05-27 | 1 | Nej | Ja | Nej |  |  |  | BLENTARP | SJÖBO | SKÅNE LÄN | 25959
Privatperson | Privatperson | Privatperson | 1 ägare | 3 | 2 | Sol | Sol | VAR | SE3 | 2011-11-29 - 2011-11-29 | 1 | Nej | Ja | Nej |  |  |  | VARA | VARA | VÄSTRA GÖTALANDS LÄN | 25960
Privatperson | Privatperson | Privatperson | 1 ägare | 20 | 17.5 | Sol | Sol | VAR | SE3 | 2020-05-13 - 2020-05-13 | 1 | Ja | Ja | Nej |  |  |  | VARA | VARA | VÄSTRA GÖTALANDS LÄN | 25962
Sagogatan 1 | 556804-2773 | M2 Operan 1 AB | 1 ägare | 11 | 43 | Sol | Sol | IKN | SE3 | 2019-09-30 - 2019-09-30 | 1 | Ja | Ja | Nej |  |  |  | Jönköping | JÖNKÖPING | JÖNKÖPINGS LÄN | 25964
Sagogatan 1_2 | 556804-2773 | M2 Operan 1 AB | 1 ägare | 11 | 43 | Sol | Sol | IKN | SE3 | 2019-09-30 - 2019-09-30 | 1 | Ja | Ja | Nej |  |  |  | Jönköping | JÖNKÖPING | JÖNKÖPINGS LÄN | 25965
Sagogatan 1_3 | 556804-2773 | M2 Operan 1 AB | 1 ägare | 11 | 43 | Sol | Sol | IKN | SE3 | 2019-09-30 - 2019-09-30 | 1 | Ja | Ja | Nej |  |  |  | Jönköping | JÖNKÖPING | JÖNKÖPINGS LÄN | 25966
Privatperson | Privatperson | Privatperson | 1 ägare | 7 | 7.5 | Sol | Sol | NHA | SE3 | 2020-05-28 - 2020-05-28 | 1 | Nej | Ja | Nej |  |  |  | KUNGSBACKA | KUNGSBACKA | HALLANDS LÄN | 25967
Privatperson | Privatperson | Privatperson | 1 ägare | 6 | 6 | Sol | Sol | IKN | SE3 | 2020-03-27 - 2020-03-27 | 1 | Nej | Ja | Nej |  |  |  | Linköping | LINKÖPING | ÖSTERGÖTLANDS LÄN | 25977
734017410000007048 | 556784-8998 | Korsberga Lantbruks Aktiebolag | 1 ägare | 362 | 361.7 | Sol | Sol | IKN | SE3 | 2020-01-01 - 2020-01-01 | 1 | Ja | Ja | Nej |  |  |  | Hjo | HJO | VÄSTRA GÖTALANDS LÄN | 25981
734017410000007055 | 556784-8998 | Korsberga Lantbruks Aktiebolag | 1 ägare | 362 | 361.7 | Sol | Sol | IKN | SE3 | 2020-01-01 - 2020-01-01 | 1 | Ja | Ja | Nej |  |  |  | Hjo | HJO | VÄSTRA GÖTALANDS LÄN | 25982
Privatperson | Privatperson | Privatperson | 1 ägare | 14 | 14 | Sol | Sol | NHA | SE3 | 2020-05-26 - 2020-05-26 | 1 | Nej | Ja | Nej |  |  |  | Billdal | SAKNAS | SAKNAS | 25986
Privatperson | Privatperson | Privatperson | 1 ägare | 13 | 12.7 | Sol | Sol | GTL | SE3 | 2020-05-03 - 2020-05-03 | 1 | Nej | Ja | Nej |  |  |  | Tingstäde | GOTLAND | GOTLANDS LÄN | 25987
Privatperson | Privatperson | Privatperson | 1 ägare | 7 | 7.4 | Sol | Sol | LHM | SE4 | 2020-05-07 - 2020-05-07 | 1 | Nej | Ja | Nej |  |  |  | båstad | BÅSTAD | SKÅNE LÄN | 25990
Privatperson | Privatperson | Privatperson | 1 ägare | 11 | 13 | Sol | Sol | VAL | SE3 | 2020-05-06 - 2020-05-06 | 1 | Nej | Ja | Nej |  |  |  | SUNNE | SUNNE | VÄRMLANDS LÄN | 25992
Privatperson | Privatperson | Privatperson | 1 ägare | 7 | 7.8 | Sol | Sol | OLD | SE4 | 2020-05-05 - 2020-05-05 | 1 | Nej | Ja | Nej |  |  |  | FÄRJESTADEN | MÖRBYLÅNGA | KALMAR LÄN | 25996
Stångenäs solpark | 556711-0423 | Lysekils Energi Vind Aktiebolag | 1 ägare | 420 | 420 | Sol | Sol | LYS | SE3 | 2020-07-01 - 2020-07-01 | 1 | Ja | Ja | Nej |  |  |  | Tuntorp | LYSEKIL | VÄSTRA GÖTALANDS LÄN | 25997
Privatperson | Privatperson | Privatperson | 1 ägare | 30 | 39.6 | Sol | Sol | SMS | SE4 | 2020-05-19 - 2020-05-19 | 1 | Nej | Ja | Nej |  |  |  | BREDARYD | VÄRNAMO | JÖNKÖPINGS LÄN | 26000
Helagsfjället 1 Sofiagatan 58 A | 757200-8758 | HSB BRF Helagsfjället 1-4 I Göteborg | 1 ägare | 34 | 36.9 | Sol | Sol | IKN | SE3 | 2020-03-12 - 2020-03-12 | 1 | Nej | Ja | Nej |  |  |  | GÖTEBORG | GÖTEBORG | VÄSTRA GÖTALANDS LÄN | 26001
Helagsfjället 2 Sofiagatan 62 | 757200-8758 | HSB BRF Helagsfjället 1-4 I Göteborg | 1 ägare | 42 | 43.8 | Sol | Sol | IKN | SE3 | 2020-03-12 - 2020-03-12 | 1 | Nej | Ja | Nej |  |  |  | GÖTEBORG | GÖTEBORG | VÄSTRA GÖTALANDS LÄN | 26002
Söderköping - Centralskolan 3 | 556813-6344 | Fastica 53 AB | 1 ägare | 74 | 99.3 | Sol | Sol | IKN | SE3 | 2020-02-26 - 2020-02-26 | 1 | Ja | Ja | Nej |  |  |  | Söderköping | SÖDERKÖPING | ÖSTERGÖTLANDS LÄN | 26004
Privatperson | Privatperson | Privatperson | 1 ägare | 10 | 12 | Sol | Sol | DAD | SE3 | 2020-06-01 - 2020-06-01 | 1 | Nej | Ja | Nej |  |  |  | Vänersborg | VÄNERSBORG | VÄSTRA GÖTALANDS LÄN | 26006
Privatperson | Privatperson | Privatperson | 1 ägare | 11 | 15.2 | Sol | Sol | UPS | SE3 | 2020-06-01 - 2020-06-01 | 1 | Nej | Ja | Nej |  |  |  | Järfälla | SAKNAS | SAKNAS | 26007
Privatperson | Privatperson | Privatperson | 1 ägare | 7 | 7.1 | Sol | Sol | YST | SE4 | 2020-05-11 - 2020-05-11 | 1 | Nej | Ja | Nej |  |  |  | YSTAD | YSTAD | SKÅNE LÄN | 26011
Privatperson | Privatperson | Privatperson | 1 ägare | 10 | 11.9 | Sol | Sol | SGS | SE3 | 2020-02-25 - 2020-02-25 | 1 | Nej | Ja | Nej |  |  |  | ESKILSTUNA | ESKILSTUNA | SÖDERMANLANDS LÄN | 26014
Privatperson | Privatperson | Privatperson | 1 ägare | 14 | 13.7 | Sol | Sol | ORT | SE3 | 2020-06-09 - 2020-06-09 | 1 | Nej | Ja | Nej |  |  |  | Skärhamn | TJÖRN | VÄSTRA GÖTALANDS LÄN | 26017
Privatperson | Privatperson | Privatperson | 1 ägare | 14 | 18.6 | Sol | Sol | LDK | SE3 | 2020-06-02 - 2020-06-02 | 1 | Nej | Ja | Nej |  |  |  | Lidköping | SAKNAS | SAKNAS | 26018
Privatperson | Privatperson | Privatperson | 1 ägare | 12 | 10 | Sol | Sol | BJL | SE3 | 2020-05-15 - 2020-05-15 | 1 | Ja | Ja | Nej |  |  |  | Östervåla | HEBY | VÄSTMANLANDS LÄN | 26021
734012530000057197 | 556579-7775 | TRE AX AKTIEBOLAG | 1 ägare | 54 | 60 | Sol | Sol | IKN | SE3 | 2019-12-10 - 2019-12-10 | 1 | Nej | Ja | Nej |  |  |  | Åkersberga | ÖSTERÅKER | STOCKHOLMS LÄN | 26026
Privatperson | Privatperson | Privatperson | 1 ägare | 11 | 11.3 | Sol | Sol | ALM | SE4 | 2020-06-08 - 2020-06-08 | 1 | Nej | Ja | Nej |  |  |  | Ålem | SAKNAS | SAKNAS | 26029
Privatperson | Privatperson | Privatperson | 1 ägare | 17 | 16.5 | Sol | Sol | NHA | SE3 | 2020-05-26 - 2020-05-26 | 1 | Nej | Ja | Nej |  |  |  | KULLAVIK | KUNGSBACKA | HALLANDS LÄN | 26030
Privatperson | Privatperson | Privatperson | 1 ägare | 8 | 8 | Sol | Sol | KBA | SE3 | 2020-06-01 - 2020-06-01 | 1 | Nej | Ja | Nej |  |  |  | KUNGSBACKA | KUNGSBACKA | HALLANDS LÄN | 26031
Privatperson | Privatperson | Privatperson | 1 ägare | 61 | 70 | Sol | Sol | SYM | SE3 | 2019-12-16 - 2019-12-16 | 4 | Nej | Ja | Nej |  |  |  | MARIEFRED | STRÄNGNÄS | SÖDERMANLANDS LÄN | 26032
Privatperson | Privatperson | Privatperson | 1 ägare | 14 | 12.3 | Sol | Sol | SKL | SE4 | 2019-04-29 - 2019-04-29 | 1 | Ja | Ja | Nej |  |  |  | Vellinge | VELLINGE | SKÅNE LÄN | 26034
Privatperson | Privatperson | Privatperson | 1 ägare | 24 | 25.6 | Sol | Sol | EBN | SE2 | 2020-04-21 - 2020-04-21 | 1 | Ja | Ja | Nej |  |  |  | Edsbyn | OVANÅKER | GÄVLEBORGS LÄN | 26038
20083 Adelswärsgatan 15 | 559099-7739 | Aktiebolag C&W uthyrning | 1 ägare | 19 | 20.1 | Sol | Sol | OGO | SE3 | 2020-05-04 - 2020-05-04 | 1 | Nej | Ja | Nej |  |  |  | Åtvidaberg | SAKNAS | SAKNAS | 26040
Privatperson | Privatperson | Privatperson | 1 ägare | 10 | 10 | Sol | Sol | SMS | SE4 | 2020-06-01 - 2020-06-01 | 1 | Ja | Ja | Nej |  |  |  | VÄXJÖ | VÄXJÖ | KRONOBERGS LÄN | 26045
Privatperson | Privatperson | Privatperson | 1 ägare | 17 | 17 | Sol | Sol | SMN | SE3 | 2020-03-30 - 2020-03-30 | 1 | Nej | Ja | Nej |  |  |  | GULLRINGEN | VIMMERBY | KALMAR LÄN | 26047
Privatperson | Privatperson | Privatperson | 1 ägare | 18 | 18 | Sol | Sol | BLE | SE4 | 2020-04-23 - 2020-04-23 | 1 | Nej | Ja | Nej |  |  |  | Karlshamn | KARLSHAMN | BLEKINGE LÄN | 26048
Privatperson | Privatperson | Privatperson | 1 ägare | 11 | 10.6 | Sol | Sol | VAT | SE3 | 2020-06-08 - 2020-06-08 | 1 | Nej | Ja | Nej |  |  |  | Vallentuna | VALLENTUNA | STOCKHOLMS LÄN | 26052
Gröenvägen 15 | 559147-3367 | Bårhult Landvetter Fastighets AB | 1 ägare | 30 | 32 | Sol | Sol | HRA | SE3 | 2020-03-26 - 2020-03-26 | 1 | Ja | Ja | Nej |  |  |  | Landvetter | HÄRRYDA | VÄSTRA GÖTALANDS LÄN | 26053
Privatperson | Privatperson | Privatperson | 1 ägare | 24 | 24 | Sol | Sol | SHD | SE3 | 2020-06-16 - 2020-06-16 | 1 | Ja | Nej | Nej |  |  |  | Håcksvik | SVENLJUNGA | VÄSTRA GÖTALANDS LÄN | 26054
Privatperson | Privatperson | Privatperson | 1 ägare | 8 | 8.8 | Sol | Sol | NRL | SE3 | 2020-04-14 - 2020-04-14 | 1 | Nej | Ja | Nej |  |  |  | Vrestorp | HALLSBERG | ÖREBRO LÄN | 26059
Privatperson | Privatperson | Privatperson | 1 ägare | 7 | 9 | Sol | Sol | MMO | SE4 | 2020-01-23 - 2020-01-23 | 1 | Ja | Ja | Nej |  |  |  | Malmö | MALMÖ | SKÅNE LÄN | 26060
Privatperson | Privatperson | Privatperson | 1 ägare | 10 | 25 | Sol | Sol | SHD | SE3 | 2019-08-01 - 2019-08-01 | 1 | Ja | Ja | Nej |  |  |  | Sandared | BOLLEBYGD | VÄSTRA GÖTALANDS LÄN | 26063
Privatperson | Privatperson | Privatperson | 1 ägare | 10 | 14 | Sol | Sol | ORT | SE3 | 2018-06-01 - 2018-06-01 | 1 | Nej | Ja | Nej |  |  |  | Henån | SAKNAS | SAKNAS | 26066
734017410000010932 | 556637-8732 | Mark och Sjövärme Bolaget i Roslagen AB | 1 ägare | 22 | 22 | Sol | Sol | IKN | SE3 | 2020-04-01 - 2020-04-01 | 1 | Ja | Ja | Nej |  |  |  | Vikbolandet | NORRKÖPING | ÖSTERGÖTLANDS LÄN | 26067
Privatperson | Privatperson | Privatperson | 1 ägare | 14 | 14.4 | Sol | Sol | VMD | SE3 | 2020-05-07 - 2020-05-07 | 1 | Ja | Ja | Nej |  |  |  | VÄRMDÖ | VÄRMDÖ | STOCKHOLMS LÄN | 26069
Privatperson | Privatperson | Privatperson | 1 ägare | 7 | 7 | Sol | Sol | HAM | SE2 | 2020-04-21 - 2020-04-21 | 1 | Ja | Ja | Nej |  |  |  | Hammarstrand | RAGUNDA | JÄMTLANDS LÄN | 26070
Privatperson | Privatperson | Privatperson | 1 ägare | 13 | 13.9 | Sol | Sol | GBG | SE3 | 2020-06-04 - 2020-06-04 | 1 | Nej | Ja | Nej |  |  |  | Olofstorp | SAKNAS | SAKNAS | 26071
Privatperson | Privatperson | Privatperson | 1 ägare | 8 | 7.5 | Sol | Sol | NRL | SE3 | 2018-11-22 - 2018-11-22 | 1 | Nej | Ja | Nej |  |  |  | Lindesberg | LINDESBERG | ÖREBRO LÄN | 26073
Privatperson | Privatperson | Privatperson | 1 ägare | 23 | 22.4 | Sol | Sol | NHA | SE3 | 2020-05-28 - 2020-05-28 | 1 | Nej | Ja | Nej |  |  |  | väröbacka | VARBERG | HALLANDS LÄN | 26076
Privatperson | Privatperson | Privatperson | 1 ägare | 18 | 17.6 | Sol | Sol | IKN | SE3 | 2018-12-03 - 2018-12-03 | 1 | Ja | Nej | Nej |  |  |  | Västerås | VÄSTERÅS | VÄSTMANLANDS LÄN | 26080
Privatperson | Privatperson | Privatperson | 1 ägare | 7 | 7.8 | Sol | Sol | TRH | SE3 | 2020-06-05 - 2020-06-05 | 1 | Nej | Ja | Nej |  |  |  | TROLLHÄTTAN | TROLLHÄTTAN | VÄSTRA GÖTALANDS LÄN | 26085
Privatperson | Privatperson | Privatperson | 1 ägare | 24 | 24 | Sol | Sol | HLD | SE4 | 2020-06-18 - 2020-06-18 | 1 | Ja | Ja | Nej |  |  |  | Falkenberg | FALKENBERG | HALLANDS LÄN | 26086
Privatperson | Privatperson | Privatperson | 1 ägare | 10 | 10.4 | Sol | Sol | OCK | SE3 | 2020-06-01 - 2020-06-01 | 1 | Nej | Ja | Nej |  |  |  | ÖCKERÖ | ÖCKERÖ | VÄSTRA GÖTALANDS LÄN | 26089
Privatperson | Privatperson | Privatperson | 1 ägare | 14 | 14.4 | Sol | Sol | GBG | SE3 | 2020-06-01 - 2020-06-01 | 1 | Nej | Ja | Nej |  |  |  | Torslanda | GÖTEBORG | VÄSTRA GÖTALANDS LÄN | 26090
Privatperson | Privatperson | Privatperson | 1 ägare | 19 | 17 | Sol | Sol | NHA | SE3 | 2019-12-20 - 2019-12-20 | 1 | Nej | Ja | Nej |  |  |  | Kungsbacka | SAKNAS | SAKNAS | 26091
Privatperson | Privatperson | Privatperson | 1 ägare | 11 | 12.2 | Sol | Sol | LHM | SE4 | 2020-05-30 - 2020-05-30 | 1 | Nej | Ja | Nej |  |  |  | KNÄRED | LAHOLM | HALLANDS LÄN | 26092
Privatperson | Privatperson | Privatperson | 1 ägare | 41 | 44 | Sol | Sol | ORT | SE3 | 2020-05-20 - 2020-05-20 | 1 | Ja | Ja | Nej |  |  |  | Askerön | TJÖRN | VÄSTRA GÖTALANDS LÄN | 26093
Privatperson | Privatperson | Privatperson | 1 ägare | 10 | 10.8 | Sol | Sol | GIV | SE3 | 2020-04-27 - 2020-04-27 | 1 | Ja | Ja | Nej |  |  |  | Gislaved | GISLAVED | JÖNKÖPINGS LÄN | 26094
Privatperson | Privatperson | Privatperson | 1 ägare | 13 | 16 | Sol | Sol | GBG | SE3 | 2020-05-08 - 2020-05-08 | 1 | Nej | Ja | Nej |  |  |  | Västra Frölunda | SAKNAS | SAKNAS | 26097
Privatperson | Privatperson | Privatperson | 1 ägare | 6 | 8.8 | Sol | Sol | LNK | SE3 | 2020-06-04 - 2020-06-04 | 1 | Nej | Ja | Nej |  |  |  | LINKÖPING | LINKÖPING | ÖSTERGÖTLANDS LÄN | 26098
Privatperson | Privatperson | Privatperson | 1 ägare | 19 | 19.8 | Sol | Sol | OGO | SE3 | 2020-06-11 - 2020-06-11 | 1 | Ja | Ja | Nej |  |  |  | Vikbolandet | NORRKÖPING | ÖSTERGÖTLANDS LÄN | 26099
Privatperson | Privatperson | Privatperson | 1 ägare | 19 | 19.6 | Sol | Sol | EBN | SE2 | 2020-04-01 - 2020-04-01 | 1 | Ja | Ja | Nej |  |  |  | Edsbyn | OVANÅKER | GÄVLEBORGS LÄN | 26100
Privatperson | Privatperson | Privatperson | 1 ägare | 8 | 7.7 | Sol | Sol | GBG | SE3 | 2020-06-08 - 2020-06-08 | 1 | Nej | Ja | Nej |  |  |  | Västra Frölunda | GÖTEBORG | VÄSTRA GÖTALANDS LÄN | 26104
Privatperson | Privatperson | Privatperson | 1 ägare | 5 | 5.2 | Sol | Sol | UVA | SE3 | 2017-07-14 - 2017-07-14 | 1 | Nej | Ja | Nej |  |  |  | UDDEVALLA | UDDEVALLA | VÄSTRA GÖTALANDS LÄN | 26106
Privatperson | Privatperson | Privatperson | 1 ägare | 10 | 10.5 | Sol | Sol | ORV | SE3 | 2020-06-27 - 2020-06-27 | 1 | Nej | Ja | Nej |  |  |  | ELLÖS | SAKNAS | SAKNAS | 26108
Privatperson | Privatperson | Privatperson | 1 ägare | 10 | 11.5 | Sol | Sol | FLN | SE3 | 2019-05-01 - 2019-05-01 | 1 | Ja | Nej | Nej |  |  |  | FALUN | FALUN | DALARNAS LÄN | 26110
Privatperson | Privatperson | Privatperson | 1 ägare | 9 | 10.3 | Sol | Sol | RSJ | SE4 | 2019-11-26 - 2019-11-26 | 1 | Nej | Ja | Nej |  |  |  | HÖRBY | HÖRBY | SKÅNE LÄN | 26114
Privatperson | Privatperson | Privatperson | 1 ägare | 12 | 12 | Sol | Sol | HBO | SE3 | 2020-06-05 - 2020-06-05 | 1 | Nej | Ja | Nej |  |  |  | HABO | HABO | JÖNKÖPINGS LÄN | 26117
Privatperson | Privatperson | Privatperson | 1 ägare | 18 | 20.1 | Sol | Sol | HAL | SE2 | 2020-04-06 - 2020-04-06 | 1 | Ja | Ja | Nej |  |  |  | VALLSTA | BOLLNÄS | GÄVLEBORGS LÄN | 26120
Privatperson | Privatperson | Privatperson | 1 ägare | 19 | 23.4 | Sol | Sol | JNK | SE3 | 2020-06-09 - 2020-06-09 | 1 | Ja | Ja | Nej |  |  |  | Månsarp | JÖNKÖPING | JÖNKÖPINGS LÄN | 26123
Helsingborg - Ametisten (Wihlborgs) | 556686-0457 | Wihlborgs Ametisten 5 AB | 1 ägare | 147 | 159.5 | Sol | Sol | IKN | SE4 | 2019-12-21 - 2019-12-21 | 1 | Ja | Ja | Nej |  |  |  | Helsingborg | HELSINGBORG | SKÅNE LÄN | 26125
Privatperson | Privatperson | Privatperson | 1 ägare | 11 | 11 | Sol | Sol | PTE | SE3 | 2020-06-04 - 2020-06-04 | 1 | Nej | Ja | Nej |  |  |  | Sävedalen | PARTILLE | VÄSTRA GÖTALANDS LÄN | 26126
Söderköping - Elektromontage | 556044-2823 | INGENJÖRSFIRMAN ELEKTROMONTAGE I SÖDERKÖPING AB | 1 ägare | 49 | 56 | Sol | Sol | IKN | SE3 | 2020-02-26 - 2020-02-26 | 1 | Ja | Ja | Nej |  |  |  | Söderköping | SÖDERKÖPING | ÖSTERGÖTLANDS LÄN | 26127
Privatperson | Privatperson | Privatperson | 1 ägare | 15 | 16 | Sol | Sol | SLD | SE3 | 2019-08-22 - 2019-08-22 | 1 | Ja | Ja | Nej |  |  |  | Bottnaryd | JÖNKÖPING | JÖNKÖPINGS LÄN | 26129
Västerby | 556420-7651 | ÄNGEBY I KÖPING AKTIEBOLAG | 1 ägare | 115 | 115 | Sol | Sol | IKN | SE3 | 2020-05-29 - 2020-05-29 | 1 | Ja | Ja | Nej |  |  |  | Köping | KÖPING | VÄSTMANLANDS LÄN | 26132
Privatperson | Privatperson | Privatperson | 1 ägare | 8 | 12 | Sol | Sol | VAL | SE3 | 2020-05-28 - 2020-05-28 | 1 | Ja | Ja | Nej |  |  |  | Östra Ämtervik | SUNNE | VÄRMLANDS LÄN | 26133
Björndammsterrassen 35 | 716408-6725 | Bostadsrättsföreningen Björndammsterrassen | 1 ägare | 152 | 160 | Sol | Sol | PTE | SE3 | 2020-06-01 - 2020-06-01 | 3 | Ja | Ja | Nej |  |  |  | Partille | PARTILLE | VÄSTRA GÖTALANDS LÄN | 26134
Privatperson | Privatperson | Privatperson | 1 ägare | 10 | 10.2 | Sol | Sol | MDL | SE3 | 2020-06-08 - 2020-06-08 | 1 | Nej | Ja | Nej |  |  |  | MÖLNDAL | SAKNAS | SAKNAS | 26135
Kristianstad Automobil – Lastvagnar | 556101-7533 | Kristianstads Automobil Aktiebolag | 1 ägare | 48 | 60.4 | Sol | Sol | IKN | SE4 | 2020-04-14 - 2020-04-14 | 1 | Ja | Ja | Nej |  |  |  | Kristianstad | KRISTIANSTAD | SKÅNE LÄN | 26136
Privatperson | Privatperson | Privatperson | 1 ägare | 5 | 10.6 | Sol | Sol | DAD | SE3 | 2020-06-02 - 2020-06-02 | 1 | Nej | Ja | Nej |  |  |  | TÖSSE | SAKNAS | SAKNAS | 26138
Privatperson | Privatperson | Privatperson | 1 ägare | 7 | 7.4 | Sol | Sol | HLD | SE4 | 2019-05-16 - 2019-05-16 | 1 | Nej | Ja | Nej |  |  |  | SIMLÅNGSDALEN | HALMSTAD | HALLANDS LÄN | 26139
Privatperson | Privatperson | Privatperson | 1 ägare | 26 | 28 | Sol | Sol | IKN | SE3 | 2020-04-29 - 2020-04-29 | 1 | Ja | Ja | Nej |  |  |  | DALSKOG | MELLERUD | VÄSTRA GÖTALANDS LÄN | 26140
734012530000062351 | 252004-2801 | Övre Älvdals Församling | 1 ägare | 47 | 52.8 | Sol | Sol | IKN | SE3 | 2020-03-23 - 2020-03-23 | 1 | Nej | Ja | Nej |  |  |  | Höljes | TORSBY | VÄRMLANDS LÄN | 26142
Privatperson | Privatperson | Privatperson | 1 ägare | 47 | 51.3 | Sol | Sol | IKN | SE3 | 2020-04-21 - 2020-04-21 | 1 | Nej | Ja | Nej |  |  |  | Valla | KATRINEHOLM | SÖDERMANLANDS LÄN | 26145
Privatperson | Privatperson | Privatperson | 1 ägare | 24 | 25.7 | Sol | Sol | IKN | SE4 | 2019-07-16 - 2019-07-16 | 1 | Nej | Ja | Nej |  |  |  | Falkenberg | FALKENBERG | HALLANDS LÄN | 26146
Privatperson | Privatperson | Privatperson | 1 ägare | 35 | 38.4 | Sol | Sol | IKN | SE3 | 2019-03-28 - 2019-03-28 | 1 | Nej | Ja | Nej |  |  |  | Vimmerby | VIMMERBY | KALMAR LÄN | 26147
Privatperson | Privatperson | Privatperson | 1 ägare | 20 | 20 | Sol | Sol | VBS | SE3 | 2020-05-23 - 2020-05-23 | 1 | Nej | Ja | Nej |  |  |  | Varberg | VARBERG | HALLANDS LÄN | 26148
734012530000061538 | 556842-6307 | TransportCentralen i Halland AB | 1 ägare | 150 | 164.8 | Sol | Sol | IKN | SE4 | 2020-05-29 - 2020-05-29 | 1 | Ja | Ja | Nej |  |  |  | Halmstad | HALMSTAD | HALLANDS LÄN | 26156
Privatperson | Privatperson | Privatperson | 1 ägare | 8 | 8.9 | Sol | Sol | IKN | SE3 | 2020-06-08 - 2020-06-08 | 1 | Ja | Nej | Nej |  |  |  | Vrigstad | SÄVSJÖ | JÖNKÖPINGS LÄN | 26157
734012530000064416 | 556842-6307 | TransportCentralen i Halland AB | 1 ägare | 40 | 44.2 | Sol | Sol | IKN | SE4 | 2020-05-28 - 2020-05-28 | 1 | Ja | Ja | Nej |  |  |  | Halmstad | HALMSTAD | HALLANDS LÄN | 26158
Ängeby | 556420-7651 | ÄNGEBY I KÖPING AKTIEBOLAG | 1 ägare | 204 | 223 | Sol | Sol | IKN | SE3 | 2020-06-08 - 2020-06-08 | 1 | Ja | Ja | Nej |  |  |  | Köping | KÖPING | VÄSTMANLANDS LÄN | 26160
Privatperson | Privatperson | Privatperson | 1 ägare | 7 | 7.2 | Sol | Sol | NBR | SE4 | 2019-05-21 - 2019-05-21 | 1 | Ja | Ja | Nej |  |  |  | Nybro | NYBRO | KALMAR LÄN | 26161
Amhult 109:3 (ICA FASTIGHETER) | 556809-0780 | Ancore 51 AB | 1 ägare | 217 | 254.8 | Sol | Sol | IKN | SE3 | 2019-12-14 - 2019-12-14 | 1 | Ja | Ja | Nej |  |  |  | Torslanda | GÖTEBORG | VÄSTRA GÖTALANDS LÄN | 26166
Privatperson | Privatperson | Privatperson | 1 ägare | 10 | 14.3 | Sol | Sol | SIG | SE3 | 2020-08-06 - 2020-08-06 | 1 | Nej | Ja | Nej |  |  |  | Steningehöjden | SAKNAS | SAKNAS | 26167
734012530000065154 | 556940-6357 | Spellinge Säteri AB | 1 ägare | 49 | 54 | Sol | Sol | IKN | SE3 | 2020-05-15 - 2020-05-15 | 1 | Nej | Ja | Nej |  |  |  | Mantorp | MJÖLBY | ÖSTERGÖTLANDS LÄN | 26170
Privatperson | Privatperson | Privatperson | 1 ägare | 18 | 17.8 | Sol | Sol | HLD | SE4 | 2020-05-18 - 2020-05-18 | 1 | Nej | Ja | Nej |  |  |  | HALMSTAD | SAKNAS | SAKNAS | 26173
Privatperson | Privatperson | Privatperson | 1 ägare | 11 | 10.8 | Sol | Sol | PTE | SE3 | 2020-06-05 - 2020-06-05 | 1 | Nej | Ja | Nej |  |  |  | Sävedalen | PARTILLE | VÄSTRA GÖTALANDS LÄN | 26174
Privatperson | Privatperson | Privatperson | 1 ägare | 20 | 20.4 | Sol | Sol | HRA | SE3 | 2020-06-09 - 2020-06-09 | 1 | Nej | Ja | Nej |  |  |  | MÖLNLYCKE | SAKNAS | SAKNAS | 26175
Privatperson | Privatperson | Privatperson | 1 ägare | 9 | 9 | Sol | Sol | FBN | SE3 | 2020-05-28 - 2020-05-28 | 1 | Nej | Ja | Nej |  |  |  | FALKÖPING | SAKNAS | SAKNAS | 26177
734012530000030442 | 556381-7880 | Tofta Bygg AB | 1 ägare | 45 | 50 | Sol | Sol | IKN | SE3 | 2018-10-01 - 2018-10-01 | 1 | Nej | Ja | Nej |  |  |  | Varberg | VARBERG | HALLANDS LÄN | 26179
Domarydsvägen 1 | 556093-7186 | Lagans Fastighets Aktiebolag | 1 ägare | 31 | 33.6 | Sol | Sol | IKN |  | 2019-10-07 - 2019-10-07 | 1 | Nej | Ja | Nej |  |  |  | Lagan | SAKNAS | SAKNAS | 26180
Skara - Märren 1 (Skara Frys) | 556189-8130 | Skara Frys Aktiebolag | 1 ägare | 211 | 254.9 | Sol | Sol | IKN | SE3 | 2020-01-16 - 2020-01-16 | 1 | Ja | Ja | Nej |  |  |  | Skara | SKARA | VÄSTRA GÖTALANDS LÄN | 26182
Privatperson | Privatperson | Privatperson | 1 ägare | 49 | 49 | Sol | Sol | NYD | SE3 | 2020-04-14 - 2020-04-14 | 1 | Ja | Ja | Nej |  |  |  | Bettna | NYKÖPING | SÖDERMANLANDS LÄN | 26184
Privatperson | Privatperson | Privatperson | 1 ägare | 3 | 3 | Sol | Sol | GBG | SE3 | 2020-04-23 - 2020-04-23 | 1 | Nej | Ja | Nej |  |  |  | Torslanda | SAKNAS | SAKNAS | 26188
Privatperson | Privatperson | Privatperson | 1 ägare | 40 | 44.8 | Sol | Sol | IKN | SE3 | 2020-06-05 - 2020-06-05 | 1 | Nej | Ja | Nej |  |  |  | Skanninge | MJÖLBY | ÖSTERGÖTLANDS LÄN | 26192
734012530000061446 | 556708-0865 | Ems Fastighets AB | 1 ägare | 47 | 51.2 | Sol | Sol | IKN | SE4 | 2020-04-17 - 2020-04-17 | 1 | Nej | Ja | Nej |  |  |  | Mönsterås | MÖNSTERÅS | KALMAR LÄN | 26194
Privatperson | Privatperson | Privatperson | 1 ägare | 36 | 40.3 | Sol | Sol | IKN | SE4 | 2020-04-28 - 2020-04-28 | 1 | Nej | Ja | Nej |  |  |  | Heberg | FALKENBERG | HALLANDS LÄN | 26195
734012530000032705 | 556400-3456 | EKSTRÖMMEN SÄTERI AKTIEBOLAG | 1 ägare | 35 | 38 | Sol | Sol | IKN | SE3 | 2018-04-30 - 2018-04-30 | 1 | Nej | Ja | Nej |  |  |  | Vikingstad | LINKÖPING | ÖSTERGÖTLANDS LÄN | 26199
734012530000065239 | 556400-3456 | EKSTRÖMMEN SÄTERI AKTIEBOLAG | 1 ägare | 37 | 41 | Sol | Sol | IKN | SE3 | 2020-05-08 - 2020-05-08 | 1 | Nej | Ja | Nej |  |  |  | Vikingstad | LINKÖPING | ÖSTERGÖTLANDS LÄN | 26200
Privatperson | Privatperson | Privatperson | 1 ägare | 9 | 10 | Sol | Sol | ANG | SE3 | 2019-04-01 - 2019-04-01 | 1 | Nej | Ja | Nej |  |  |  | Årjäng | ÅRJÄNG | VÄRMLANDS LÄN | 26205
Privatperson | Privatperson | Privatperson | 1 ägare | 1 | 5 | Sol | Sol | ING | SE3 | 2020-05-01 - 2020-05-01 | 1 | Nej | Ja | Nej |  |  |  | Ingarö | VÄRMDÖ | STOCKHOLMS LÄN | 26207
Privatperson | Privatperson | Privatperson | 1 ägare | 10 | 11.7 | Sol | Sol | HAL | SE2 | 2020-03-25 - 2020-03-25 | 1 | Ja | Ja | Nej |  |  |  | Arbrå | BOLLNÄS | GÄVLEBORGS LÄN | 26208
Privatperson | Privatperson | Privatperson | 1 ägare | 14 | 12 | Sol | Sol | NBL | SE3 | 2020-05-13 - 2020-05-13 | 1 | Nej | Ja | Nej |  |  |  | munkedal | SAKNAS | SAKNAS | 26209
Privatperson | Privatperson | Privatperson | 1 ägare | 26 | 26 | Sol | Sol | NRL | SE3 | 2020-05-14 - 2020-05-14 | 1 | Nej | Ja | Nej |  |  |  | ÅSBRO | ASKERSUND | ÖREBRO LÄN | 26210
Privatperson | Privatperson | Privatperson | 1 ägare | 10 | 11.3 | Sol | Sol | HMD | SE4 | 2020-05-28 - 2020-05-28 | 1 | Nej | Ja | Nej |  |  |  | HALMSTAD | SAKNAS | SAKNAS | 26211
Privatperson | Privatperson | Privatperson | 1 ägare | 17 | 16.7 | Sol | Sol | DAD | SE3 | 2019-12-03 - 2019-12-03 | 1 | Nej | Ja | Nej |  |  |  | TÖSSE | SAKNAS | SAKNAS | 26212
Privatperson | Privatperson | Privatperson | 1 ägare | 30 | 30 | Sol | Sol | SMS | SE4 | 2019-06-07 - 2019-06-07 | 1 | Nej | Ja | Nej |  |  |  | LJUNGBY | SAKNAS | SAKNAS | 26213
Privatperson | Privatperson | Privatperson | 1 ägare | 5 | 5.2 | Sol | Sol | OGO | SE3 | 2020-05-22 - 2020-05-22 | 1 | Nej | Ja | Nej |  |  |  | NORRKÖPING | NORRKÖPING | ÖSTERGÖTLANDS LÄN | 26215
Privatperson | Privatperson | Privatperson | 1 ägare | 10 | 9 | Sol | Sol | GBG | SE3 | 2019-06-27 - 2019-06-27 | 1 | Ja | Ja | Nej |  |  |  | SÄVE | GÖTEBORG | VÄSTRA GÖTALANDS LÄN | 26217
Privatperson | Privatperson | Privatperson | 1 ägare | 37 | 35 | Sol | Sol | SKV | SE4 | 2020-06-10 - 2020-06-10 | 2 | Nej | Ja | Nej |  |  |  | TECKOMATORP | SVALÖV | SKÅNE LÄN | 26219
Eken | 559127-9616 | Alight Xi AB | 1 ägare | 11700 | 11800 | Sol | Sol | LNK | SE3 | 2020-07-09 - 2020-07-09 | 1 | Ja | Ja | Nej |  |  |  | Linköping | LINKÖPING | ÖSTERGÖTLANDS LÄN | 26220
734017410000009592 | 712400-0568 | HSB Bostadsrättsförening Höjden i Västerhaninge | 1 ägare | 23 | 22.8 | Sol | Sol | IKN | SE3 | 2019-11-14 - 2019-11-14 | 1 | Ja | Ja | Nej |  |  |  | Västerhaninge | HANINGE | STOCKHOLMS LÄN | 26221
Privatperson | Privatperson | Privatperson | 1 ägare | 6 | 6 | Sol | Sol | TYR | SE3 | 2020-04-29 - 2020-04-29 | 1 | Nej | Ja | Nej |  |  |  | Tyresö | TYRESÖ | STOCKHOLMS LÄN | 26222
Privatperson | Privatperson | Privatperson | 1 ägare | 32 | 32 | Sol | Sol | NRL | SE3 | 2020-07-01 - 2020-07-01 | 1 | Nej | Ja | Nej |  |  |  | Odensbacken | ÖREBRO | ÖREBRO LÄN | 26223
Privatperson | Privatperson | Privatperson | 1 ägare | 5 | 3 | Sol | Sol | GBG | SE3 | 2020-04-23 - 2020-04-23 | 1 | Nej | Ja | Nej |  |  |  | Torslanda | GÖTEBORG | VÄSTRA GÖTALANDS LÄN | 26226
Privatperson | Privatperson | Privatperson | 1 ägare | 14 | 17.6 | Sol | Sol | LRM | SE3 | 2018-11-28 - 2018-11-28 | 1 | Nej | Ja | Nej |  |  |  | Lerum | LERUM | VÄSTRA GÖTALANDS LÄN | 26227
Privatperson | Privatperson | Privatperson | 1 ägare | 6 | 6 | Sol | Sol | HDG | SE3 | 2020-07-23 - 2020-07-23 | 1 | Ja | Ja | Nej |  |  |  | Huddinge | HUDDINGE | STOCKHOLMS LÄN | 26230
Privatperson | Privatperson | Privatperson | 1 ägare | 51 | 51 | Sol | Sol | IKN | SE3 | 2020-04-06 - 2020-04-06 | 1 | Ja | Ja | Nej |  |  |  | Sala | SALA | VÄSTMANLANDS LÄN | 26233
Privatperson | Privatperson | Privatperson | 1 ägare | 11 | 13.3 | Sol | Sol | KMR | SE4 | 2020-06-01 - 2020-06-01 | 1 | Ja | Ja | Nej |  |  |  | Kalmar | KALMAR | KALMAR LÄN | 26235
Privatperson | Privatperson | Privatperson | 1 ägare | 5 | 5.5 | Sol | Sol | MDL | SE3 | 2020-06-08 - 2020-06-08 | 1 | Nej | Ja | Nej |  |  |  | Mölndal | MÖLNDAL | VÄSTRA GÖTALANDS LÄN | 26237
Privatperson | Privatperson | Privatperson | 1 ägare | 8 | 8.7 | Sol | Sol | STH | SE3 | 2020-05-22 - 2020-05-22 | 1 | Ja | Nej | Nej |  |  |  | Älvsjö | STOCKHOLM | STOCKHOLMS LÄN | 26239
Privatperson | Privatperson | Privatperson | 1 ägare | 18 | 16.8 | Sol | Sol | FBN | SE3 | 2020-06-02 - 2020-06-02 | 1 | Ja | Ja | Nej |  |  |  | STENSTORP | FALKÖPING | VÄSTRA GÖTALANDS LÄN | 26240
Privatperson | Privatperson | Privatperson | 1 ägare | 13 | 12.8 | Sol | Sol | SKL | SE4 | 2020-05-25 - 2020-05-25 | 1 | Ja | Ja | Nej |  |  |  | Höllviken | VELLINGE | SKÅNE LÄN | 26243
734017410000011069 | 712400-0568 | HSB Bostadsrättsförening Höjden i Västerhaninge | 1 ägare | 32 | 31.5 | Sol | Sol | IKN | SE3 | 2019-11-14 - 2019-11-14 | 1 | Ja | Ja | Nej |  |  |  | Västerhaninge | HANINGE | STOCKHOLMS LÄN | 26244
Privatperson | Privatperson | Privatperson | 1 ägare | 13 | 15 | Sol | Sol | UPN | SE3 | 2020-02-05 - 2020-02-05 | 1 | Nej | Ja | Nej |  |  |  | Lövstabruk | TIERP | UPPSALA LÄN | 26247
Privatperson | Privatperson | Privatperson | 1 ägare | 33 | 43.4 | Sol | Sol | UPO | SE3 | 2018-09-05 - 2018-09-05 | 1 | Ja | Nej | Nej |  |  |  | UPPSALA | UPPSALA | UPPSALA LÄN | 26249
Upplands Väsby - Vilunda 1.548 | 556610-1696 | Brabo Stockholm AB | 1 ägare | 46 | 56.5 | Sol | Sol | IKN | SE3 | 2020-01-21 - 2020-01-21 | 1 | Ja | Ja | Nej |  |  |  | Upplands Väsby | UPPLANDS VÄSBY | STOCKHOLMS LÄN | 26250
HSB - Ripan 14 - Lugna gatan 10 | 556060-9835 | HSB Sundsfastigheter AB | 1 ägare | 93 | 93 | Sol | Sol | IKN | SE4 | 2020-02-01 - 2020-02-01 | 1 | Nej | Ja | Nej |  |  |  | Malmö | MALMÖ | SKÅNE LÄN | 26256
Privatperson | Privatperson | Privatperson | 1 ägare | 14 | 14.1 | Sol | Sol | NYD | SE3 | 2020-06-08 - 2020-06-08 | 1 | Ja | Ja | Nej |  |  |  | BETTNA | FLEN | SÖDERMANLANDS LÄN | 26257
Privatperson | Privatperson | Privatperson | 1 ägare | 24 | 24.1 | Sol | Sol | NYD | SE3 | 2020-06-08 - 2020-06-08 | 1 | Ja | Ja | Nej |  |  |  | Flen | FLEN | SÖDERMANLANDS LÄN | 26258
Privatperson | Privatperson | Privatperson | 1 ägare | 9 | 9 | Sol | Sol | FLN | SE3 | 2020-06-24 - 2020-06-24 | 1 | Ja | Ja | Nej |  |  |  | Sågmyra | FALUN | DALARNAS LÄN | 26260
Privatperson | Privatperson | Privatperson | 1 ägare | 21 | 25.2 | Sol | Sol | GBN | SE3 | 2020-04-28 - 2020-04-28 | 1 | Ja | Ja | Nej |  |  |  | väring | MARIESTAD | VÄSTRA GÖTALANDS LÄN | 26262
Privatperson | Privatperson | Privatperson | 1 ägare | 8 | 9.3 | Sol | Sol | OGO | SE3 | 2020-05-13 - 2020-05-13 | 1 | Nej | Ja | Nej |  |  |  | LINKÖPING | LINKÖPING | ÖSTERGÖTLANDS LÄN | 26263
Kronoberg CG | 556537-5945 | SPECIALFASTIGHETER SVERIGE AKTIEBOLAG | 1 ägare | 44 | 52 | Sol | Sol | IKN | SE3 | 2020-01-14 - 2020-01-14 | 1 | Ja | Ja | Nej |  |  |  | STOCKHOLM | STOCKHOLM | STOCKHOLMS LÄN | 26264
Kronoberg CQ | 556537-5945 | SPECIALFASTIGHETER SVERIGE AKTIEBOLAG | 1 ägare | 42 | 50 | Sol | Sol | IKN | SE3 | 2020-01-14 - 2020-01-14 | 1 | Ja | Ja | Nej |  |  |  | STOCKHOLM | STOCKHOLM | STOCKHOLMS LÄN | 26265
Kronoberg BQ | 556537-5945 | SPECIALFASTIGHETER SVERIGE AKTIEBOLAG | 1 ägare | 60 | 71 | Sol | Sol | IKN | SE3 | 2020-01-14 - 2020-01-14 | 1 | Ja | Ja | Nej |  |  |  | STOCKHOLM | STOCKHOLM | STOCKHOLMS LÄN | 26266
Kronoberg BG | 556537-5945 | SPECIALFASTIGHETER SVERIGE AKTIEBOLAG | 1 ägare | 64 | 76 | Sol | Sol | IKN | SE3 | 2020-01-14 - 2020-01-14 | 1 | Ja | Ja | Nej |  |  |  | STOCKHOLM | STOCKHOLM | STOCKHOLMS LÄN | 26267
Privatperson | Privatperson | Privatperson | 1 ägare | 9 | 9 | Sol | Sol | SKL | SE4 | 2019-03-22 - 2019-03-22 | 1 | Nej | Ja | Nej |  |  |  | Bara | SAKNAS | SAKNAS | 26269
Privatperson | Privatperson | Privatperson | 1 ägare | 11 | 13 | Sol | Sol | LRM | SE3 | 2019-07-19 - 2019-07-19 | 1 | Nej | Ja | Nej |  |  |  | Lerum | LERUM | VÄSTRA GÖTALANDS LÄN | 26271
Privatperson | Privatperson | Privatperson | 1 ägare | 30 | 33 | Sol | Sol | SMS | SE4 | 2020-05-22 - 2020-05-22 | 1 | Nej | Ja | Nej |  |  |  | MÖRLUNDA | HULTSFRED | KALMAR LÄN | 26273
Privatperson | Privatperson | Privatperson | 1 ägare | 10 | 16 | Sol | Sol | GBG | SE3 | 2020-06-01 - 2020-06-01 | 1 | Ja | Ja | Nej |  |  |  | Göteborg | GÖTEBORG | VÄSTRA GÖTALANDS LÄN | 26274
Privatperson | Privatperson | Privatperson | 1 ägare | 10 | 12.5 | Sol | Sol | UMA | SE2 | 2018-09-01 - 2018-09-01 | 1 | Nej | Ja | Nej |  |  |  | Täfteå | UMEÅ | VÄSTERBOTTENS LÄN | 26277
Privatperson | Privatperson | Privatperson | 1 ägare | 13 | 15.6 | Sol | Sol | EKO | SE3 | 2020-04-28 - 2020-04-28 | 1 | Nej | Ja | Nej |  |  |  | Ekerö | SAKNAS | SAKNAS | 26279
Solna - Nationalarenan 6 | 556782-9311 | Rodamco Handel AB | 1 ägare | 129 | 190 | Sol | Sol | IKN | SE3 | 2020-04-09 - 2020-04-09 | 1 | Ja | Ja | Nej |  |  |  | Solna | SOLNA | STOCKHOLMS LÄN | 26286
Privatperson | Privatperson | Privatperson | 1 ägare | 9 | 8.8 | Sol | Sol | GBG | SE3 | 2020-06-17 - 2020-06-17 | 1 | Nej | Ja | Nej |  |  |  | Göteborg | GÖTEBORG | VÄSTRA GÖTALANDS LÄN | 26291
Privatperson | Privatperson | Privatperson | 1 ägare | 28 | 30.3 | Sol | Sol | IKN | SE3 | 2020-03-16 - 2020-03-16 | 1 | Nej | Ja | Nej |  |  |  | Skultuna | VÄSTERÅS | VÄSTMANLANDS LÄN | 26295
Privatperson | Privatperson | Privatperson | 1 ägare | 47 | 51.2 | Sol | Sol | IKN | SE3 | 2020-06-12 - 2020-06-12 | 1 | Nej | Ja | Nej |  |  |  | Örsundsbro | ENKÖPING | UPPSALA LÄN | 26296
Gökstigen 8H | 718500-1307 | HSB Bostadsrättsförening Humlan i Flen | 1 ägare | 9 | 9.1 | Sol | Sol | FLE | SE3 | 2020-05-08 - 2020-05-08 | 1 | Ja | Ja | Nej |  |  |  | Flen | FLEN | SÖDERMANLANDS LÄN | 26304
Gökstigen 8 G | 718500-1307 | HSB Bostadsrättsförening Humlan i Flen | 1 ägare | 11 | 10.7 | Sol | Sol | FLE | SE3 | 2020-05-08 - 2020-05-08 | 1 | Ja | Ja | Nej |  |  |  | FLEN | FLEN | SÖDERMANLANDS LÄN | 26305
Humlevägen 5 | 718500-1307 | HSB Bostadsrättsförening Humlan i Flen | 1 ägare | 16 | 16.2 | Sol | Sol | FLE | SE3 | 2020-05-05 - 2020-05-05 | 1 | Ja | Ja | Nej |  |  |  | FLEN | FLEN | SÖDERMANLANDS LÄN | 26306
Gökstigen 7 C | 718500-1307 | HSB Bostadsrättsförening Humlan i Flen | 1 ägare | 12 | 11.7 | Sol | Sol | FLE | SE3 | 2020-05-08 - 2020-05-08 | 1 | Ja | Ja | Nej |  |  |  | FLEN | FLEN | SÖDERMANLANDS LÄN | 26307
Humlevägen 11 | 718500-1307 | HSB Bostadsrättsförening Humlan i Flen | 1 ägare | 15 | 14.9 | Sol | Sol | FLE | SE3 | 2020-05-08 - 2020-05-08 | 1 | Ja | Ja | Nej |  |  |  | FLEN | FLEN | SÖDERMANLANDS LÄN | 26308
Gökstigen 10 Tvättstuga | 718500-1307 | HSB Bostadsrättsförening Humlan i Flen | 1 ägare | 20 | 19.5 | Sol | Sol | FLE | SE3 | 2020-05-08 - 2020-05-08 | 1 | Ja | Ja | Nej |  |  |  | FLEN | FLEN | SÖDERMANLANDS LÄN | 26309
Gökstigen 8 A | 718500-1307 | HSB Bostadsrättsförening Humlan i Flen | 1 ägare | 9 | 9.1 | Sol | Sol | FLE | SE3 | 2020-05-08 - 2020-05-08 | 1 | Ja | Ja | Nej |  |  |  | FLEN | FLEN | SÖDERMANLANDS LÄN | 26310
Gökstigen 8 E | 718500-1307 | HSB Bostadsrättsförening Humlan i Flen | 1 ägare | 9 | 9.1 | Sol | Sol | FLE | SE3 | 2020-05-08 - 2020-05-08 | 1 | Ja | Ja | Nej |  |  |  | FLEN | FLEN | SÖDERMANLANDS LÄN | 26311
Gökstigen 7 B | 718500-1307 | HSB Bostadsrättsförening Humlan i Flen | 1 ägare | 12 | 11.7 | Sol | Sol | FLE | SE3 | 2020-05-08 - 2020-05-08 | 1 | Ja | Ja | Nej |  |  |  | FLEN | FLEN | SÖDERMANLANDS LÄN | 26312
Gökstigen 7 H | 718500-1307 | HSB Bostadsrättsförening Humlan i Flen | 1 ägare | 9 | 9.1 | Sol | Sol | FLE | SE3 | 2020-05-08 - 2020-05-08 | 1 | Ja | Ja | Nej |  |  |  | FLEN | FLEN | SÖDERMANLANDS LÄN | 26313
Privatperson | Privatperson | Privatperson | 1 ägare | 13 | 14.4 | Sol | Sol | LDK | SE3 | 2020-06-15 - 2020-06-15 | 1 | Nej | Ja | Nej |  |  |  | LIDKÖPING | LIDKÖPING | VÄSTRA GÖTALANDS LÄN | 26314
Privatperson | Privatperson | Privatperson | 1 ägare | 7 | 7 | Sol | Sol | GBG | SE3 | 2020-06-03 - 2020-06-03 | 1 | Nej | Ja | Nej |  |  |  | VÄSTRA FRÖLUNDA | GÖTEBORG | VÄSTRA GÖTALANDS LÄN | 26315
Privatperson | Privatperson | Privatperson | 1 ägare | 9 | 8.4 | Sol | Sol | OGO | SE3 | 2017-08-17 - 2017-08-17 | 1 | Nej | Ja | Nej |  |  |  | GRYT | SAKNAS | SAKNAS | 26316
Privatperson | Privatperson | Privatperson | 1 ägare | 16 | 16 | Sol | Sol | GBG | SE3 | 2020-06-17 - 2020-06-17 | 1 | Nej | Ja | Nej |  |  |  | Torslanda | GÖTEBORG | VÄSTRA GÖTALANDS LÄN | 26319
Privatperson | Privatperson | Privatperson | 1 ägare | 20 | 21.6 | Sol | Sol | GBG | SE3 | 2020-05-28 - 2020-05-28 | 1 | Nej | Ja | Nej |  |  |  | VÄSTRA FRÖLUNDA | GÖTEBORG | VÄSTRA GÖTALANDS LÄN | 26321
Privatperson | Privatperson | Privatperson | 1 ägare | 12 | 13.8 | Sol | Sol | NBL | SE3 | 2020-05-07 - 2020-05-07 | 1 | Nej | Ja | Nej |  |  |  | STRÖMSTAD | SAKNAS | SAKNAS | 26322
A&G Hansson | 556169-0867 | A&G Hansson AB | 1 ägare | 95 | 95 | Sol | Sol | IKN | SE4 | 2020-06-15 - 2020-06-15 | 1 | Nej | Ja | Nej |  |  |  | Kyrkheddinge | STAFFANSTORP | SKÅNE LÄN | 26323
Helsingborg - Olympiaden 15 | 556311-2274 | K A Lundbladh Aktiebolag | 1 ägare | 180 | 254.8 | Sol | Sol | IKN | SE4 | 2020-03-20 - 2020-03-20 | 1 | Ja | Ja | Nej |  |  |  | Helsingborg | HELSINGBORG | SKÅNE LÄN | 26325
Privatperson | Privatperson | Privatperson | 1 ägare | 5 | 7.8 | Sol | Sol | SKL | SE4 | 2020-04-22 - 2020-04-22 | 1 | Nej | Ja | Nej |  |  |  | Perstorp | PERSTORP | SKÅNE LÄN | 26327
Finspång - Hårstorp 3.326 | 556818-6331 | HF Finspång Hårstorp AB | 1 ägare | 136 | 200.6 | Sol | Sol | IKN | SE3 | 2020-03-24 - 2020-03-24 | 1 | Ja | Ja | Nej |  |  |  | Finspång | FINSPÅNG | ÖSTERGÖTLANDS LÄN | 26328
Privatperson | Privatperson | Privatperson | 1 ägare | 12 | 11.5 | Sol | Sol | SHD | SE3 | 2020-06-16 - 2020-06-16 | 1 | Nej | Ja | Nej |  |  |  | ÖTBY | MARK | VÄSTRA GÖTALANDS LÄN | 26329
Privatperson | Privatperson | Privatperson | 1 ägare | 20 | 23 | Sol | Sol | NHA | SE3 | 2020-07-08 - 2020-07-08 | 1 | Ja | Ja | Nej |  |  |  | Onsala | KUNGSBACKA | HALLANDS LÄN | 26330
Privatperson | Privatperson | Privatperson | 1 ägare | 19 | 22 | Sol | Sol | SMS | SE4 | 2020-05-19 - 2020-05-19 | 1 | Nej | Ja | Nej |  |  |  | Nöttja | LJUNGBY | KRONOBERGS LÄN | 26331
Privatperson | Privatperson | Privatperson | 1 ägare | 13 | 16.1 | Sol | Sol | HOG | SE4 | 2020-06-22 - 2020-06-22 | 1 | Nej | Ja | Nej |  |  |  | Farhult | SAKNAS | SAKNAS | 26332
Härryda - LANDVETTER 4:102 | 556033-8518 | ICA Fastigheter AB | 1 ägare | 157 | 254.7 | Sol | Sol | IKN | SE3 | 2020-04-28 - 2020-04-28 | 1 | Ja | Ja | Nej |  |  |  | Landvetter | HÄRRYDA | VÄSTRA GÖTALANDS LÄN | 26335
Privatperson | Privatperson | Privatperson | 1 ägare | 14 | 12.5 | Sol | Sol | HRA | SE3 | 2019-06-27 - 2019-06-27 | 1 | Nej | Ja | Nej |  |  |  | Landvetter | HÄRRYDA | VÄSTRA GÖTALANDS LÄN | 26337
734017410000011045 | 712400-0568 | HSB Bostadsrättsförening Höjden i Västerhaninge | 1 ägare | 32 | 31.5 | Sol | Sol | IKN | SE3 | 2019-11-14 - 2019-11-14 | 1 | Ja | Ja | Nej |  |  |  | Västerhaninge | HANINGE | STOCKHOLMS LÄN | 26341
Privatperson | Privatperson | Privatperson | 1 ägare | 8 | 8 | Sol | Sol | IKN | SE4 | 2020-06-05 - 2020-06-05 | 1 | Ja | Ja | Nej |  |  |  | Moheda | ALVESTA | KRONOBERGS LÄN | 26342
Privatperson | Privatperson | Privatperson | 1 ägare | 10 | 11.3 | Sol | Sol | NHA | SE3 | 2020-04-30 - 2020-04-30 | 1 | Nej | Ja | Nej |  |  |  | LINDOME | MÖLNDAL | VÄSTRA GÖTALANDS LÄN | 26349
Privatperson | Privatperson | Privatperson | 1 ägare | 16 | 19.3 | Sol | Sol | SHD | SE3 | 2020-05-18 - 2020-05-18 | 1 | Ja | Ja | Nej |  |  |  | TIMMELE | ULRICEHAMN | VÄSTRA GÖTALANDS LÄN | 26350
Privatperson | Privatperson | Privatperson | 1 ägare | 11 | 11.2 | Sol | Sol | ORV | SE3 | 2019-06-03 - 2019-06-03 | 1 | Nej | Ja | Nej |  |  |  | HENÅN | SAKNAS | SAKNAS | 26351
734012530000065055 | 556226-2807 | REKORDVERKEN SWEDEN AKTIEBOLAG | 1 ägare | 100 | 126.7 | Sol | Sol | IKN | SE3 | 2020-06-17 - 2020-06-17 | 1 | Ja | Ja | Nej |  |  |  | Kvänum | VARA | VÄSTRA GÖTALANDS LÄN | 26353
734012530000065062 | 556226-2807 | REKORDVERKEN SWEDEN AKTIEBOLAG | 1 ägare | 100 | 126.7 | Sol | Sol | IKN | SE3 | 2020-06-17 - 2020-06-17 | 1 | Ja | Ja | Nej |  |  |  | Kvänum | VARA | VÄSTRA GÖTALANDS LÄN | 26354
734012530000064546 | 769623-4322 | Bostadsrättsföreningen Bovieran Norrköping | 1 ägare | 90 | 100 | Sol | Sol | IKN | SE3 | 2020-04-22 - 2020-04-22 | 1 | Nej | Ja | Nej |  |  |  | Norrköping | NORRKÖPING | ÖSTERGÖTLANDS LÄN | 26359
734012530000057265 | 789200-0402 | BRF Norrbacka | 1 ägare | 76 | 84 | Sol | Sol | IKN | SE2 | 2019-12-20 - 2019-12-20 | 1 | Nej | Ja | Nej |  |  |  | Sundsvall | SUNDSVALL | VÄSTERNORRLANDS LÄN | 26360
734012530000065024 | 716401-9460 | BRF Kapellet | 1 ägare | 48 | 52 | Sol | Sol | IKN | SE3 | 2020-06-02 - 2020-06-02 | 1 | Nej | Ja | Nej |  |  |  | Strängnäs | STRÄNGNÄS | SÖDERMANLANDS LÄN | 26361
Privatperson | Privatperson | Privatperson | 1 ägare | 13 | 14.3 | Sol | Sol | TRH | SE3 | 2020-05-02 - 2020-05-02 | 1 | Nej | Ja | Nej |  |  |  | Trollhättan | TROLLHÄTTAN | VÄSTRA GÖTALANDS LÄN | 26368
Privatperson | Privatperson | Privatperson | 1 ägare | 30 | 33.5 | Sol | Sol | SMN | SE3 | 2020-06-12 - 2020-06-12 | 1 | Ja | Ja | Nej |  |  |  | LEKERYD | JÖNKÖPING | JÖNKÖPINGS LÄN | 26369
Privatperson | Privatperson | Privatperson | 1 ägare | 8 | 10.9 | Sol | Sol | GBG | SE3 | 2020-05-28 - 2020-05-28 | 1 | Nej | Ja | Nej |  |  |  | VÄSTRA FRÖLUNDA | GÖTEBORG | VÄSTRA GÖTALANDS LÄN | 26372
Privatperson | Privatperson | Privatperson | 1 ägare | 6 | 7 | Sol | Sol | SKL | SE4 | 2020-05-06 - 2020-05-06 | 1 | Nej | Ja | Nej |  |  |  | TOMELILLA | TOMELILLA | SKÅNE LÄN | 26374
Privatperson | Privatperson | Privatperson | 1 ägare | 5 | 5.9 | Sol | Sol | GBG | SE3 | 2020-04-10 - 2020-04-10 | 1 | Nej | Ja | Nej |  |  |  | TORSLANDA | SAKNAS | SAKNAS | 26375
Privatperson | Privatperson | Privatperson | 1 ägare | 9 | 10 | Sol | Sol | DAD | SE3 | 2020-07-02 - 2020-07-02 | 1 | Nej | Ja | Nej |  |  |  | UDDEVALLA | SAKNAS | SAKNAS | 26376
Privatperson | Privatperson | Privatperson | 1 ägare | 10 | 12.2 | Sol | Sol | NHA | SE3 | 2020-06-12 - 2020-06-12 | 1 | Nej | Ja | Nej |  |  |  | ONSALA | SAKNAS | SAKNAS | 26378
Privatperson | Privatperson | Privatperson | 1 ägare | 5 | 6 | Sol | Sol | MAI | SE3 | 2020-06-17 - 2020-06-17 | 1 | Nej | Ja | Nej |  |  |  | Mariestad | MARIESTAD | VÄSTRA GÖTALANDS LÄN | 26380
Privatperson | Privatperson | Privatperson | 1 ägare | 7 | 8.9 | Sol | Sol | GBN | SE3 | 2019-11-20 - 2019-11-20 | 1 | Ja | Ja | Nej |  |  |  | Gullspång | GULLSPÅNG | VÄSTRA GÖTALANDS LÄN | 26381
Privatperson | Privatperson | Privatperson | 1 ägare | 9 | 8.3 | Sol | Sol | ALL | SE2 | 2020-06-01 - 2020-06-01 | 1 | Nej | Ja | Nej |  |  |  | Sollefteå | SOLLEFTEÅ | VÄSTERNORRLANDS LÄN | 26384
Privatperson | Privatperson | Privatperson | 1 ägare | 8 | 10 | Sol | Sol | GBG | SE3 | 2020-06-23 - 2020-06-23 | 1 | Nej | Ja | Nej |  |  |  | Västra Frölunda | SAKNAS | SAKNAS | 26386
Insjövägen 52 | 556899-7463 | Ultio AB | 1 ägare | 30 | 42 | Sol | Sol | LER | SE3 | 2020-01-01 - 2020-01-01 | 1 | Ja | Ja | Nej |  |  |  | Leksand | LEKSAND | DALARNAS LÄN | 26387
Privatperson | Privatperson | Privatperson | 1 ägare | 11 | 10 | Sol | Sol | PTE | SE3 | 2020-06-04 - 2020-06-04 | 1 | Nej | Ja | Nej |  |  |  | Partille | PARTILLE | VÄSTRA GÖTALANDS LÄN | 26388
Privatperson | Privatperson | Privatperson | 1 ägare | 10 | 10 | Sol | Sol | UPN | SE3 | 2020-01-31 - 2020-01-31 | 1 | Nej | Ja | Nej |  |  |  | Karlholm | TIERP | UPPSALA LÄN | 26389
Privatperson | Privatperson | Privatperson | 1 ägare | 6 | 9.7 | Sol | Sol | SOT | SE3 | 2019-07-11 - 2019-07-11 | 1 | Nej | Ja | Nej |  |  |  | Sollentuna | SOLLENTUNA | STOCKHOLMS LÄN | 26390
Privatperson | Privatperson | Privatperson | 1 ägare | 10 | 10 | Sol | Sol | GTL | SE3 | 2020-06-10 - 2020-06-10 | 1 | Ja | Ja | Nej |  |  |  | Visby | GOTLAND | GOTLANDS LÄN | 26391
Privatperson | Privatperson | Privatperson | 1 ägare | 10 | 10 | Sol | Sol | SYM | SE3 | 2019-11-15 - 2019-11-15 | 1 | Ja | Ja | Nej |  |  |  | Strängnäs | STRÄNGNÄS | SÖDERMANLANDS LÄN | 26392
Privatperson | Privatperson | Privatperson | 1 ägare | 10 | 15.3 | Sol | Sol | HRA | SE3 | 2019-03-08 - 2019-03-08 | 1 | Ja | Ja | Nej |  |  |  | Mölnlycke | HÄRRYDA | VÄSTRA GÖTALANDS LÄN | 26393
Privatperson | Privatperson | Privatperson | 1 ägare | 13 | 13.6 | Sol | Sol | IKN | SE3 | 2020-05-20 - 2020-05-20 | 1 | Nej | Ja | Nej |  |  |  | Järna | SÖDERTÄLJE | STOCKHOLMS LÄN | 26394
Privatperson | Privatperson | Privatperson | 1 ägare | 7 | 7.8 | Sol | Sol | IKN | SE3 | 2020-05-20 - 2020-05-20 | 1 | Nej | Ja | Nej |  |  |  | Nykvarn | NYKVARN | STOCKHOLMS LÄN | 26396
Privatperson | Privatperson | Privatperson | 1 ägare | 13 | 15 | Sol | Sol | HSD | SE2 | 2015-09-01 - 2015-09-01 | 1 | Nej | Ja | Nej |  |  |  | Ramvik | HÄRNÖSAND | VÄSTERNORRLANDS LÄN | 26397
Privatperson | Privatperson | Privatperson | 1 ägare | 11 | 12.9 | Sol | Sol | JRA | SE3 | 2020-03-27 - 2020-03-27 | 1 | Nej | Ja | Nej |  |  |  | Nacka | NACKA | STOCKHOLMS LÄN | 26402
Privatperson | Privatperson | Privatperson | 1 ägare | 13 | 13.5 | Sol | Sol | NHA | SE3 | 2020-05-28 - 2020-05-28 | 1 | Nej | Ja | Nej |  |  |  | Göteborg | GÖTEBORG | VÄSTRA GÖTALANDS LÄN | 26405
Privatperson | Privatperson | Privatperson | 1 ägare | 8 | 8.6 | Sol | Sol | SDT | SE3 | 2019-09-08 - 2019-09-08 | 1 | Ja | Ja | Nej |  |  |  | Järna | SÖDERTÄLJE | STOCKHOLMS LÄN | 26406
Privatperson | Privatperson | Privatperson | 1 ägare | 11 | 11.6 | Sol | Sol | IKN | SE3 | 2020-06-11 - 2020-06-11 | 1 | Nej | Ja | Nej |  |  |  | Sorunda | NYNÄSHAMN | STOCKHOLMS LÄN | 26407
Pelletsladorna | 556509-6731 | Falu Energi & Vatten AB | 1 ägare | 200 | 252 | Sol | Sol | FLN | SE3 | 2020-05-13 - 2020-05-13 | 1 | Ja | Ja | Nej |  |  |  | Falun | FALUN | DALARNAS LÄN | 26408
Privatperson | Privatperson | Privatperson | 1 ägare | 13 | 15.9 | Sol | Sol | KKA | SE4 | 2020-06-15 - 2020-06-15 | 1 | Nej | Ja | Nej |  |  |  | KARLSKRONA | KARLSKRONA | BLEKINGE LÄN | 26410
Privatperson | Privatperson | Privatperson | 1 ägare | 6 | 5.5 | Sol | Sol | VAR | SE3 | 2020-06-05 - 2020-06-05 | 1 | Nej | Ja | Nej |  |  |  | VARA | VARA | VÄSTRA GÖTALANDS LÄN | 26411
Privatperson | Privatperson | Privatperson | 1 ägare | 10 | 10.1 | Sol | Sol | SMS | SE4 | 2020-06-04 - 2020-06-04 | 1 | Nej | Ja | Nej |  |  |  | KALMAR | KALMAR | KALMAR LÄN | 26412
Privatperson | Privatperson | Privatperson | 1 ägare | 9 | 9.2 | Sol | Sol | KUV | SE3 | 2020-06-22 - 2020-06-22 | 1 | Ja | Ja | Nej |  |  |  | KÄRNA | KUNGÄLV | VÄSTRA GÖTALANDS LÄN | 26413
Privatperson | Privatperson | Privatperson | 1 ägare | 6 | 5.5 | Sol | Sol | GBG | SE3 | 2020-05-13 - 2020-05-13 | 1 | Nej | Ja | Nej |  |  |  | Göteborg | GÖTEBORG | VÄSTRA GÖTALANDS LÄN | 26414
Idalaskolan | 212000-1132 | Lunds kommun | 1 ägare | 95 | 100 | Sol | Sol | IKN | SE4 | 2020-06-01 - 2020-06-01 | 1 | Ja | Ja | Nej |  |  |  | Veberöd | LUND | SKÅNE LÄN | 26415
Privatperson | Privatperson | Privatperson | 1 ägare | 6 | 5.4 | Sol | Sol | ORV | SE3 | 2020-06-18 - 2020-06-18 | 1 | Nej | Ja | Nej |  |  |  | ELLÖS | SAKNAS | SAKNAS | 26418
Privatperson | Privatperson | Privatperson | 1 ägare | 8 | 7.4 | Sol | Sol | GBG | SE3 | 2020-06-23 - 2020-06-23 | 1 | Nej | Ja | Nej |  |  |  | Västra Frölunda | GÖTEBORG | VÄSTRA GÖTALANDS LÄN | 26419
Privatperson | Privatperson | Privatperson | 1 ägare | 5 | 6 | Sol | Sol | LNK | SE3 | 2019-05-09 - 2019-05-09 | 1 | Nej | Ja | Nej |  |  |  | Vikingstad | LINKÖPING | ÖSTERGÖTLANDS LÄN | 26420
Privatperson | Privatperson | Privatperson | 1 ägare | 13 | 12.1 | Sol | Sol | HRA | SE3 | 2019-05-14 - 2019-05-14 | 1 | Nej | Ja | Nej |  |  |  | Landvetter | SAKNAS | SAKNAS | 26421
Privatperson | Privatperson | Privatperson | 1 ägare | 14 | 15.2 | Sol | Sol | SKL | SE4 | 2020-06-22 - 2020-06-22 | 1 | Nej | Ja | Nej |  |  |  | Kristianstad | GAGNEF | DALARNAS LÄN | 26422
Privatperson | Privatperson | Privatperson | 1 ägare | 8 | 8.7 | Sol | Sol | ING | SE3 | 2020-08-14 - 2020-08-14 | 1 | Nej | Ja | Nej |  |  |  | Ingarö | SAKNAS | SAKNAS | 26423
Kinda - Rimforsa 9.152 | 556502-2042 | Bröderna Thörnbergs Livs AB | 1 ägare | 86 | 100.1 | Sol | Sol | IKN | SE3 | 2020-04-01 - 2020-04-01 | 1 | Ja | Ja | Nej |  |  |  | Rimforsa | KINDA | ÖSTERGÖTLANDS LÄN | 26424
Tidans Äldreboende | 212000-1710 | Skövde kommun | 1 ägare | 72 | 80 | Sol | Sol | IKN | SE3 | 2020-06-17 - 2020-06-17 | 1 | Ja | Ja | Nej |  |  |  | Tidan | SKÖVDE | VÄSTRA GÖTALANDS LÄN | 26425
Privatperson | Privatperson | Privatperson | 1 ägare | 13 | 12.5 | Sol | Sol | GBG | SE3 | 2020-07-21 - 2020-07-21 | 1 | Nej | Ja | Nej |  |  |  | Hisings Backa | GÖTEBORG | VÄSTRA GÖTALANDS LÄN | 26426
Privatperson | Privatperson | Privatperson | 1 ägare | 8 | 7.2 | Sol | Sol | MMO | SE4 | 2020-05-27 - 2020-05-27 | 1 | Nej | Ja | Nej |  |  |  | KLAGSHAMN | SAKNAS | SAKNAS | 26429
Privatperson | Privatperson | Privatperson | 1 ägare | 12 | 12.5 | Sol | Sol | EKO | SE3 | 2019-10-04 - 2019-10-04 | 1 | Nej | Ja | Nej |  |  |  | Ekerö | EKERÖ | STOCKHOLMS LÄN | 26430
Privatperson | Privatperson | Privatperson | 1 ägare | 10 | 10.4 | Sol | Sol | GBN | SE3 | 2020-06-08 - 2020-06-08 | 1 | Ja | Ja | Nej |  |  |  | Kristinehamn | KRISTINEHAMN | VÄRMLANDS LÄN | 26431
Privatperson | Privatperson | Privatperson | 1 ägare | 11 | 13.7 | Sol | Sol | VAL | SE3 | 2020-06-24 - 2020-06-24 | 1 | Nej | Ja | Nej |  |  |  | STORFORS | STORFORS | VÄRMLANDS LÄN | 26432
Privatperson | Privatperson | Privatperson | 1 ägare | 9 | 9.3 | Sol | Sol | SDT | SE3 | 2020-06-24 - 2020-06-24 | 1 | Ja | Ja | Nej |  |  |  | Järna | SÖDERTÄLJE | STOCKHOLMS LÄN | 26434
Privatperson | Privatperson | Privatperson | 1 ägare | 9 | 8.4 | Sol | Sol | GBG | SE3 | 2020-06-12 - 2020-06-12 | 1 | Nej | Ja | Nej |  |  |  | GÖTEBORG | SAKNAS | SAKNAS | 26435
Privatperson | Privatperson | Privatperson | 1 ägare | 23 | 25 | Sol | Sol | SDT | SE3 | 2020-06-12 - 2020-06-12 | 1 | Ja | Ja | Nej |  |  |  | Hölö | SÖDERTÄLJE | STOCKHOLMS LÄN | 26436
Märsta - Valstavägen 40 | 556537-3676 | Victoriahem Uppsala Bro Märsta AB | 1 ägare | 40 | 52.4 | Sol | Sol | IKN | SE3 | 2019-11-07 - 2019-11-07 | 1 | Ja | Ja | Nej |  |  |  | Märsta | SIGTUNA | STOCKHOLMS LÄN | 26439
Märsta - Valstavägen 64 (Hembla) | 556537-3676 | Victoriahem Uppsala Bro Märsta AB | 1 ägare | 41 | 53.7 | Sol | Sol | IKN | SE3 | 2019-11-07 - 2019-11-07 | 1 | Ja | Ja | Nej |  |  |  | Märsta | SIGTUNA | STOCKHOLMS LÄN | 26440
Privatperson | Privatperson | Privatperson | 1 ägare | 9 | 10.4 | Sol | Sol | SYM | SE3 | 2018-11-11 - 2018-11-11 | 1 | Nej | Ja | Nej |  |  |  | Eskilstuna | ESKILSTUNA | SÖDERMANLANDS LÄN | 26443
Privatperson | Privatperson | Privatperson | 1 ägare | 10 | 11 | Sol | Sol | FBG | SE4 | 2020-06-16 - 2020-06-16 | 1 | Nej | Ja | Nej |  |  |  | Falkenberg | FALKENBERG | HALLANDS LÄN | 26444
Privatperson | Privatperson | Privatperson | 1 ägare | 90 | 119.3 | Sol | Sol | IKN | SE3 | 2020-06-22 - 2020-06-22 | 1 | Nej | Ja | Nej |  |  |  | Rimbo | NORRTÄLJE | STOCKHOLMS LÄN | 26447
Privatperson | Privatperson | Privatperson | 1 ägare | 44 | 43.5 | Sol | Sol | IKN | SE4 | 2019-12-12 - 2019-12-12 | 1 | Ja | Ja | Nej |  |  |  | Väckelsång | TINGSRYD | KRONOBERGS LÄN | 26448
Privatperson | Privatperson | Privatperson | 1 ägare | 10 | 9.5 | Sol | Sol | IKN | SE3 | 2020-05-27 - 2020-05-27 | 1 | Nej | Ja | Nej |  |  |  | Rosenfors | HULTSFRED | KALMAR LÄN | 26451
Privatperson | Privatperson | Privatperson | 1 ägare | 19 | 19.2 | Sol | Sol | NHA | SE3 | 2020-02-05 - 2020-02-05 | 1 | Nej | Ja | Nej |  |  |  | Kungsbacka | KUNGSBACKA | HALLANDS LÄN | 26452
Privatperson | Privatperson | Privatperson | 1 ägare | 14 | 13.6 | Sol | Sol | GBG | SE3 | 2020-05-28 - 2020-05-28 | 1 | Ja | Ja | Nej |  |  |  | VÄSTRA FRÖLUNDA | GÖTEBORG | VÄSTRA GÖTALANDS LÄN | 26453
Helsingborg - Sadelplatsen 13 | 916549-6242 | SADELPLATSEN HANDELSBOLAG | 1 ägare | 162 | 184 | Sol | Sol | IKN | SE4 | 2018-12-25 - 2018-12-25 | 1 | Ja | Ja | Nej |  |  |  | Helsingborg | HELSINGBORG | SKÅNE LÄN | 26454
Toarp 18:1 | 556403-8403 | NILSSONS JORDBRUK I TOARP AKTIEBOLAG | 1 ägare | 43 | 47.8 | Sol | Sol | SKL | SE4 | 2020-05-28 - 2020-05-28 | 2 | Nej | Ja | Nej |  |  |  | TOMELILLA | TOMELILLA | SKÅNE LÄN | 26456
Privatperson | Privatperson | Privatperson | 1 ägare | 11 | 13.4 | Sol | Sol | BKE | SE3 | 2020-06-23 - 2020-06-23 | 1 | Nej | Ja | Nej |  |  |  | ALINGSÅS | SAKNAS | SAKNAS | 26457
Privatperson | Privatperson | Privatperson | 1 ägare | 5 | 6.3 | Sol | Sol | SMS | SE4 | 2019-04-01 - 2019-04-01 | 1 | Ja | Ja | Nej |  |  |  | Ryssby | LJUNGBY | KRONOBERGS LÄN | 26458
Privatperson | Privatperson | Privatperson | 1 ägare | 10 | 12.4 | Sol | Sol | UPP | SE3 | 2020-05-29 - 2020-05-29 | 1 | Nej | Ja | Nej |  |  |  | Uppsala | UPPSALA | UPPSALA LÄN | 26460
734012530000025998 | 556467-6459 | SKOGSHAMRA LANTBRUKS AKTIEBOLAG | 1 ägare | 43 | 47 | Sol | Sol | IKN | SE3 | 2020-06-15 - 2020-06-15 | 1 | Nej | Ja | Nej |  |  |  | Burgsvik | GOTLAND | GOTLANDS LÄN | 26462
Privatperson | Privatperson | Privatperson | 1 ägare | 4 | 3.7 | Sol | Sol | AKB | SE3 | 2020-06-26 - 2020-06-26 | 1 | Nej | Ja | Nej |  |  |  | Ljusterö | ÖSTERÅKER | STOCKHOLMS LÄN | 26463
734012530000026018 | 556467-6459 | SKOGSHAMRA LANTBRUKS AKTIEBOLAG | 1 ägare | 40 | 44 | Sol | Sol | IKN | SE3 | 2020-06-15 - 2020-06-15 | 1 | Nej | Ja | Nej |  |  |  | Burgsvik | GOTLAND | GOTLANDS LÄN | 26464
Privatperson | Privatperson | Privatperson | 1 ägare | 9 | 9.9 | Sol | Sol | MDL | SE3 | 2020-06-16 - 2020-06-16 | 1 | Nej | Ja | Nej |  |  |  | Mölndal | SAKNAS | SAKNAS | 26468
Lund - Syret 3 (Wihlborgs) | 556233-7765 | Första Fastighets AB IDEON | 1 ägare | 65 | 122 | Sol | Sol | IKN | SE4 | 2012-06-29 - 2012-06-29 | 1 | Ja | Ja | Nej |  |  |  | Lund | LUND | SKÅNE LÄN | 26471
Privatperson | Privatperson | Privatperson | 1 ägare | 14 | 13.9 | Sol | Sol | SKN | SE4 | 2020-06-26 - 2020-06-26 | 1 | Nej | Ja | Nej |  |  |  | Kävlinge | KÄVLINGE | SKÅNE LÄN | 26472
Österledskyrkans solel | 817600-1363 | Österledskyrkan i Gamla Uppsala | 1 ägare | 15 | 16.4 | Sol | Sol | UPP | SE3 | 2020-06-04 - 2020-06-04 | 1 | Nej | Ja | Nej |  |  |  | Uppsala | UPPSALA | UPPSALA LÄN | 26473
Solpaneler Skattkistan | 556800-3486 | DBA Kistan AB | 1 ägare | 50 | 43.5 | Sol | Sol | KKB | SE3 | 2020-07-06 - 2020-07-06 | 1 | Ja | Ja | Nej |  |  |  | Götene | GÖTENE | VÄSTRA GÖTALANDS LÄN | 26474
Privatperson | Privatperson | Privatperson | 1 ägare | 8 | 12.9 | Sol | Sol | VAG | SE3 | 2018-06-01 - 2019-09-01 | 2 | Nej | Ja | Nej |  |  |  | Trosa | SAKNAS | SAKNAS | 26475
Privatperson | Privatperson | Privatperson | 1 ägare | 17 | 18 | Sol | Sol | BGO | SE3 | 2020-10-16 - 2020-10-16 | 1 | Nej | Ja | Nej |  |  |  | Skinnskatteberg | SKINNSKATTEBERG | VÄSTMANLANDS LÄN | 26476
Privatperson | Privatperson | Privatperson | 1 ägare | 11 | 14.7 | Sol | Sol | SMN | SE3 | 2020-04-20 - 2020-04-20 | 1 | Ja | Ja | Nej |  |  |  | MALMBÄCK | NÄSSJÖ | JÖNKÖPINGS LÄN | 26478
Privatperson | Privatperson | Privatperson | 1 ägare | 23 | 24 | Sol | Sol | MRP | SE4 | 2020-05-19 - 2020-05-19 | 1 | Nej | Ja | Nej |  |  |  | MÖRARP | HELSINGBORG | SKÅNE LÄN | 26481
Privatperson | Privatperson | Privatperson | 1 ägare | 11 | 11.3 | Sol | Sol | SMS | SE4 | 2019-06-20 - 2019-06-20 | 1 | Nej | Ja | Nej |  |  |  | Värnamo | VÄRNAMO | JÖNKÖPINGS LÄN | 26484
Malmö - Hordaland 1 | 556704-3731 | Wihlborgs Hordaland 1 AB | 1 ägare | 27 | 32.7 | Sol | Sol | IKN | SE4 | 2018-01-01 - 2018-01-01 | 1 | Ja | Ja | Nej |  |  |  | Malmö | MALMÖ | SKÅNE LÄN | 26485
Malmö - Gimle 1 | 556704-3681 | Wihlborgs Gimlett AB | 1 ägare | 29 | 29 | Sol | Sol | IKN | SE4 | 2019-03-07 - 2019-03-07 | 1 | Ja | Ja | Nej |  |  |  | Malmö | MALMÖ | SKÅNE LÄN | 26486
Hammocken 420:1/Brunnshögsgatan 14B | 556050-4341 | Lunds Kommuns Fastighets AB | 1 ägare | 10 | 10 | Sol | Sol | IKN | SE4 | 2020-02-19 - 2020-02-19 | 1 | Ja | Ja | Nej |  |  |  | LUND | LUND | SKÅNE LÄN | 26488
Norra Bullerbyn / Fäladstorget 1D | 556050-4341 | Lunds Kommuns Fastighets AB | 1 ägare | 10 | 10 | Sol | Sol | IKN | SE4 | 2020-01-22 - 2020-01-22 | 1 | Ja | Ja | Nej |  |  |  | LUND | LUND | SKÅNE LÄN | 26489
Norra Bullerbyn / Fäladstorget 1E | 556050-4341 | Lunds Kommuns Fastighets AB | 1 ägare | 15 | 15 | Sol | Sol | IKN | SE4 | 2020-01-22 - 2020-01-22 | 1 | Ja | Ja | Nej |  |  |  | LUND | LUND | SKÅNE LÄN | 26490
Privatperson | Privatperson | Privatperson | 1 ägare | 7 | 7.8 | Sol | Sol | GBG | SE3 | 2020-06-22 - 2020-06-22 | 1 | Nej | Ja | Nej |  |  |  | GÖTEBORG | GÖTEBORG | VÄSTRA GÖTALANDS LÄN | 26491
Privatperson | Privatperson | Privatperson | 1 ägare | 9 | 9.6 | Sol | Sol | GBN | SE3 | 2019-05-10 - 2019-05-10 | 1 | Nej | Ja | Nej |  |  |  | KRISTINEHAMN | SAKNAS | SAKNAS | 26492
Privatperson | Privatperson | Privatperson | 1 ägare | 19 | 18.2 | Sol | Sol | GBG | SE3 | 2020-06-05 - 2020-06-05 | 1 | Nej | Ja | Nej |  |  |  | GÖTEBORG | SAKNAS | SAKNAS | 26493
Privatperson | Privatperson | Privatperson | 1 ägare | 12 | 12.9 | Sol | Sol | BLE | SE4 | 2020-06-17 - 2020-06-17 | 1 | Nej | Ja | Nej |  |  |  | HASSLÖ | SAKNAS | SAKNAS | 26494
Privatperson | Privatperson | Privatperson | 1 ägare | 6 | 6.3 | Sol | Sol | TRH | SE3 | 2020-06-10 - 2020-06-10 | 1 | Nej | Ja | Nej |  |  |  | Trollhättan | TROLLHÄTTAN | VÄSTRA GÖTALANDS LÄN | 26495
Privatperson | Privatperson | Privatperson | 1 ägare | 12 | 11.7 | Sol | Sol | SMS | SE4 | 2020-02-14 - 2020-02-14 | 1 | Ja | Ja | Nej |  |  |  | Älmhult | ÄLMHULT | KRONOBERGS LÄN | 26498
Privatperson | Privatperson | Privatperson | 1 ägare | 30 | 33 | Sol | Sol | UPV | SE3 | 2020-06-18 - 2020-06-18 | 1 | Ja | Ja | Nej |  |  |  | Grillby | ENKÖPING | UPPSALA LÄN | 26500
Malmö - Bure 2 | 559053-5372 | Wihlborgs Bure 2 AB | 1 ägare | 37 | 45 | Sol | Sol | IKN | SE4 | 2020-01-01 - 2020-01-01 | 1 | Ja | Ja | Nej |  |  |  | Malmö | MALMÖ | SKÅNE LÄN | 26501
734012530000065086 | 556102-0099 | AKTIEBOLAGET AKRON-MASKINER | 1 ägare | 460 | 506.8 | Sol | Sol | IKN | SE3 | 2020-06-18 - 2020-06-18 | 1 | Ja | Ja | Nej |  |  |  | Järpås | LIDKÖPING | VÄSTRA GÖTALANDS LÄN | 26504
Privatperson | Privatperson | Privatperson | 1 ägare | 9 | 8 | Sol | Sol | VLS | SE3 | 2020-06-10 - 2020-06-10 | 1 | Nej | Ja | Nej |  |  |  | Västerås | SAKNAS | SAKNAS | 26505
Privatperson | Privatperson | Privatperson | 1 ägare | 15 | 17.4 | Sol | Sol | LHM | SE4 | 2020-02-26 - 2020-02-26 | 1 | Nej | Ja | Nej |  |  |  | Båstad | BÅSTAD | SKÅNE LÄN | 26506
Privatperson | Privatperson | Privatperson | 1 ägare | 10 | 11.3 | Sol | Sol | NRL | SE3 | 2020-06-12 - 2020-06-12 | 1 | Nej | Ja | Nej |  |  |  | Örebro | SAKNAS | SAKNAS | 26507
734017410000012127 | 559059-7802 | Rummel Fastigheter AB | 1 ägare | 70 | 70 | Sol | Sol | IKN | SE3 | 2020-06-15 - 2020-06-15 | 1 | Ja | Ja | Nej |  |  |  | Mjölby | MJÖLBY | ÖSTERGÖTLANDS LÄN | 26508
734012530000058217 | 556792-5093 | Kullagrönt AB | 1 ägare | 46 | 50.3 | Sol | Sol | IKN | SE4 | 2020-06-18 - 2020-06-18 | 1 | Nej | Ja | Nej |  |  |  | Mjöhult | HÖGANÄS | SKÅNE LÄN | 26511
Privatperson | Privatperson | Privatperson | 1 ägare | 60 | 65 | Sol | Sol | IKN | SE3 | 2020-06-23 - 2020-06-23 | 1 | Nej | Ja | Nej |  |  |  | Mjölby | MJÖLBY | ÖSTERGÖTLANDS LÄN | 26513
36-7-SC01-EL | 556042-3039 | AKTIEBOLAGET SKÖVDEBOSTÄDER | 1 ägare | 21 | 27.4 | Sol | Sol | IKN | SE3 | 2020-05-01 - 2020-05-01 | 1 | Ja | Ja | Nej |  |  |  | skövde | SKÖVDE | VÄSTRA GÖTALANDS LÄN | 26514
36-5-SC01-EL | 556042-3039 | AKTIEBOLAGET SKÖVDEBOSTÄDER | 1 ägare | 13 | 16.8 | Sol | Sol | IKN | SE3 | 2020-05-01 - 2020-05-01 | 1 | Ja | Ja | Nej |  |  |  | skövde | SKÖVDE | VÄSTRA GÖTALANDS LÄN | 26515
Privatperson | Privatperson | Privatperson | 1 ägare | 7 | 5.5 | Sol | Sol | GBG | SE3 | 2020-06-04 - 2020-06-04 | 1 | Nej | Ja | Nej |  |  |  | Göteborg | GÖTEBORG | VÄSTRA GÖTALANDS LÄN | 26518
Solparken Erikstorp Energi | 556648-0215 | ERIKSTORP ENERGI AKTIEBOLAG | 1 ägare | 110 | 100.8 | Sol | Sol | KKB | SE3 | 2020-06-08 - 2020-06-08 | 1 | Ja | Ja | Nej |  |  |  | LUNDSBRUNN | GÖTENE | VÄSTRA GÖTALANDS LÄN | 26520
Privatperson | Privatperson | Privatperson | 1 ägare | 9 | 9.2 | Sol | Sol | SMN | SE3 | 2020-07-16 - 2020-07-16 | 1 | Nej | Ja | Nej |  |  |  | Rörvik | SAKNAS | SAKNAS | 26523
Privatperson | Privatperson | Privatperson | 1 ägare | 18 | 18 | Sol | Sol | NYD | SE3 | 2020-06-16 - 2020-06-16 | 1 | Nej | Ja | Nej |  |  |  | Bettna | SAKNAS | SAKNAS | 26524
Privatperson | Privatperson | Privatperson | 1 ägare | 16 | 15.7 | Sol | Sol | JRA | SE3 | 2020-06-24 - 2020-06-24 | 1 | Nej | Ja | Nej |  |  |  | Saltsjö-Duvnäs | NACKA | STOCKHOLMS LÄN | 26527
Privatperson | Privatperson | Privatperson | 1 ägare | 7 | 9.2 | Sol | Sol | PTE | SE3 | 2020-02-05 - 2020-02-05 | 1 | Nej | Ja | Nej |  |  |  | Sävedalen | PARTILLE | VÄSTRA GÖTALANDS LÄN | 26529
Västvalla | 556494-0186 | Hasta Holding Aktiebolag | 1 ägare | 40 | 43.5 | Sol | Sol | LDB | SE3 | 2019-09-01 - 2019-09-01 | 1 | Nej | Ja | Nej |  |  |  | Fellingsbro | LINDESBERG | ÖREBRO LÄN | 26530
Privatperson | Privatperson | Privatperson | 1 ägare | 150 | 178.7 | Sol | Sol | VLS | SE3 | 2017-10-01 - 2017-10-01 | 1 | Nej | Ja | Nej |  |  |  | Arboga | ARBOGA | VÄSTMANLANDS LÄN | 26531
BRF Prastgårdsgränd 8-18 | 769622-9355 | Bostadsrättsföreningen Prästgårdsgränd 8-18 | 1 ägare | 110 | 125 | Sol | Sol | STH | SE3 | 2020-10-23 - 2020-10-23 | 1 | Ja | Ja | Nej |  |  |  | Älvsjö | STOCKHOLM | STOCKHOLMS LÄN | 26534
Privatperson | Privatperson | Privatperson | 1 ägare | 100 | 107 | Sol | Sol | VNB | SE3 | 2019-07-14 - 2019-07-14 | 1 | Ja | Ja | Nej |  |  |  | DALA JÄRNA | VANSBRO | DALARNAS LÄN | 26536
Privatperson | Privatperson | Privatperson | 1 ägare | 6 | 10 | Sol | Sol | VAG | SE3 | 2020-06-29 - 2020-06-29 | 1 | Nej | Ja | Nej |  |  |  | VAGNHÄRAD | SAKNAS | SAKNAS | 26538
Privatperson | Privatperson | Privatperson | 1 ägare | 52 | 52 | Sol | Sol | ALL | SE2 | 2020-07-02 - 2020-07-02 | 1 | Ja | Ja | Nej |  |  |  | Ullånger | KRAMFORS | VÄSTERNORRLANDS LÄN | 26540
Privatperson | Privatperson | Privatperson | 1 ägare | 6 | 8 | Sol | Sol | GBG | SE3 | 2020-06-26 - 2020-06-26 | 1 | Nej | Ja | Nej |  |  |  | Torslanda | SAKNAS | SAKNAS | 26541
Treblade Björkvattnet Vindpark 4 | 556912-5429 | Treblade Björkvattnet AB | 1 ägare | 87053 | 26500 | Vind | Landbaserad | ADL | SE2 | 2020-11-29 - 2021-03-12 | 5 | Ja | Ja | Ja | 2021-02-10 | 2026-02-09 | 100 | Ramsele | RAGUNDA | JÄMTLANDS LÄN | 26543
Privatperson | Privatperson | Privatperson | 1 ägare | 17 | 21 | Sol | Sol | HRA | SE3 | 2020-07-01 - 2020-07-01 | 1 | Nej | Ja | Nej |  |  |  | Mölnlycke | HÄRRYDA | VÄSTRA GÖTALANDS LÄN | 26545
Privatperson | Privatperson | Privatperson | 1 ägare | 14 | 16.8 | Sol | Sol | SHD | SE3 | 2020-09-11 - 2020-09-11 | 1 | Nej | Ja | Nej |  |  |  | Hedared | BORÅS | VÄSTRA GÖTALANDS LÄN | 26547
Navet | 556802-1694 | Björnklockan AB | 1 ägare | 110 | 124 | Sol | Sol | IKN | SE3 | 2020-06-17 - 2020-06-17 | 1 | Nej | Ja | Nej |  |  |  | Västerås | VÄSTERÅS | VÄSTMANLANDS LÄN | 26548
Privatperson | Privatperson | Privatperson | 1 ägare | 9 | 9.9 | Sol | Sol | SIG | SE3 | 2020-06-30 - 2020-06-30 | 1 | Nej | Ja | Nej |  |  |  | SIGTUNA | SAKNAS | SAKNAS | 26550
Privatperson | Privatperson | Privatperson | 1 ägare | 14 | 17.5 | Sol | Sol | GBG | SE3 | 2020-06-02 - 2020-06-02 | 1 | Nej | Ja | Nej |  |  |  | VÄSTRA FRÖLUNDA | GÖTEBORG | VÄSTRA GÖTALANDS LÄN | 26551
Privatperson | Privatperson | Privatperson | 1 ägare | 13 | 13.3 | Sol | Sol | TRH | SE3 | 2020-06-16 - 2020-06-16 | 1 | Nej | Ja | Nej |  |  |  | TROLLHÄTTAN | TROLLHÄTTAN | VÄSTRA GÖTALANDS LÄN | 26554
Privatperson | Privatperson | Privatperson | 1 ägare | 5 | 7.2 | Sol | Sol | NHA | SE3 | 2019-05-24 - 2019-05-24 | 1 | Nej | Ja | Nej |  |  |  | ONSALA | SAKNAS | SAKNAS | 26555
734012530000038653 | 556450-9486 | Nyköpingshem Aktiebolag | 1 ägare | 25 | 27 | Sol | Sol | IKN | SE3 | 2019-04-15 - 2019-04-15 | 1 | Ja | Nej | Nej |  |  |  | Nyköping | NYKÖPING | SÖDERMANLANDS LÄN | 26558
734012530000039827 | 556450-9486 | Nyköpingshem Aktiebolag | 1 ägare | 25 | 27 | Sol | Sol | IKN | SE3 | 2019-04-15 - 2019-04-15 | 1 | Ja | Nej | Nej |  |  |  | Nyköping | NYKÖPING | SÖDERMANLANDS LÄN | 26559
Privatperson | Privatperson | Privatperson | 1 ägare | 10 | 10 | Sol | Sol | NHA | SE3 | 2020-06-16 - 2020-06-16 | 1 | Ja | Ja | Nej |  |  |  | Åsa | KUNGSBACKA | HALLANDS LÄN | 26564
Privatperson | Privatperson | Privatperson | 1 ägare | 8 | 8 | Sol | Sol | SMS | SE4 | 2020-04-01 - 2020-04-01 | 1 | Ja | Ja | Nej |  |  |  | Lidhult | LJUNGBY | KRONOBERGS LÄN | 26565
Privatperson | Privatperson | Privatperson | 1 ägare | 8 | 9.6 | Sol | Sol | HMD | SE4 | 2020-06-23 - 2020-06-23 | 1 | Nej | Ja | Nej |  |  |  | HALMSTAD | SAKNAS | SAKNAS | 26568
Privatperson | Privatperson | Privatperson | 1 ägare | 10 | 9.7 | Sol | Sol | STH | SE3 | 2020-06-30 - 2020-06-30 | 1 | Nej | Ja | Nej |  |  |  | Hässelby | STOCKHOLM | STOCKHOLMS LÄN | 26569
Privatperson | Privatperson | Privatperson | 1 ägare | 11 | 14.4 | Sol | Sol | NBL | SE3 | 2019-11-15 - 2019-11-15 | 1 | Nej | Ja | Nej |  |  |  | Hamburgsund | SAKNAS | SAKNAS | 26570
Privatperson | Privatperson | Privatperson | 1 ägare | 17 | 19.9 | Sol | Sol | UPS | SE3 | 2019-06-17 - 2019-06-17 | 1 | Nej | Ja | Nej |  |  |  | Upplands väsby | UPPLANDS VÄSBY | STOCKHOLMS LÄN | 26576
Privatperson | Privatperson | Privatperson | 1 ägare | 11 | 12.6 | Sol | Sol | LDB | SE3 | 2020-07-01 - 2020-07-01 | 1 | Nej | Ja | Nej |  |  |  | FELLINGSBRO | SAKNAS | SAKNAS | 26578
Privatperson | Privatperson | Privatperson | 1 ägare | 14 | 15.6 | Sol | Sol | GBG | SE3 | 2020-06-24 - 2020-06-24 | 1 | Nej | Ja | Nej |  |  |  | GÖTEBORG | SAKNAS | SAKNAS | 26579
Privatperson | Privatperson | Privatperson | 1 ägare | 9 | 10 | Sol | Sol | JUJ | SE1 | 2020-07-01 - 2020-07-01 | 1 | Nej | Ja | Nej |  |  |  | Vittangi | KIRUNA | NORRBOTTENS LÄN | 26581
Privatperson | Privatperson | Privatperson | 1 ägare | 17 | 21.4 | Sol | Sol | JNK | SE3 | 2020-06-30 - 2020-06-30 | 1 | Nej | Ja | Nej |  |  |  | Huskvarna | JÖNKÖPING | JÖNKÖPINGS LÄN | 26582
Privatperson | Privatperson | Privatperson | 1 ägare | 18 | 18 | Sol | Sol | UMA | SE2 | 2019-02-07 - 2019-02-07 | 1 | Nej | Ja | Nej |  |  |  | Tavelsjö | UMEÅ | VÄSTERBOTTENS LÄN | 26583
Privatperson | Privatperson | Privatperson | 1 ägare | 13 | 8.5 | Sol | Sol | EKO | SE3 | 2020-05-13 - 2020-05-13 | 1 | Nej | Ja | Nej |  |  |  | Ekerö | EKERÖ | STOCKHOLMS LÄN | 26587
Privatperson | Privatperson | Privatperson | 1 ägare | 14 | 25 | Sol | Sol | SKD | SE3 | 2020-06-29 - 2020-06-29 | 1 | Ja | Ja | Nej |  |  |  | Skövde | SKÖVDE | VÄSTRA GÖTALANDS LÄN | 26590
Privatperson | Privatperson | Privatperson | 1 ägare | 16 | 20.2 | Sol | Sol | STH | SE3 | 2020-01-21 - 2020-01-21 | 1 | Nej | Ja | Nej |  |  |  | Spånga | STOCKHOLM | STOCKHOLMS LÄN | 26591
Privatperson | Privatperson | Privatperson | 1 ägare | 10 | 10.6 | Sol | Sol | DAD | SE3 | 2020-06-30 - 2020-06-30 | 1 | Nej | Ja | Nej |  |  |  | UDDEVALLA | SAKNAS | SAKNAS | 26592
Privatperson | Privatperson | Privatperson | 1 ägare | 10 | 11.3 | Sol | Sol | TRH | SE3 | 2020-07-01 - 2020-07-01 | 1 | Nej | Ja | Nej |  |  |  | Trollhättan | TROLLHÄTTAN | VÄSTRA GÖTALANDS LÄN | 26593
Privatperson | Privatperson | Privatperson | 1 ägare | 9 | 8.9 | Sol | Sol | ESK | SE3 | 2020-07-03 - 2020-07-03 | 1 | Nej | Ja | Nej |  |  |  | Eskilstuna | ESKILSTUNA | SÖDERMANLANDS LÄN | 26596
Privatperson | Privatperson | Privatperson | 1 ägare | 11 | 13.8 | Sol | Sol | UPP | SE3 | 2020-06-26 - 2020-06-26 | 1 | Nej | Ja | Nej |  |  |  | Uppsala | UPPSALA | UPPSALA LÄN | 26597
Privatperson | Privatperson | Privatperson | 1 ägare | 10 | 10 | Sol | Sol | OGO | SE3 | 2020-06-01 - 2020-06-01 | 1 | Nej | Ja | Nej |  |  |  | Rimforsa | KINDA | ÖSTERGÖTLANDS LÄN | 26598
Privatperson | Privatperson | Privatperson | 1 ägare | 10 | 11.2 | Sol | Sol | NHA | SE3 | 2020-07-01 - 2020-07-01 | 1 | Nej | Ja | Nej |  |  |  | Kungsbacka | KUNGSBACKA | HALLANDS LÄN | 26599
Privatperson | Privatperson | Privatperson | 1 ägare | 11 | 11 | Sol | Sol | SMS | SE4 | 2020-06-26 - 2020-06-26 | 1 | Nej | Ja | Nej |  |  |  | Häradsbäck | SAKNAS | SAKNAS | 26600
Privatperson | Privatperson | Privatperson | 1 ägare | 6 | 6 | Sol | Sol | VXO | SE4 | 2020-06-19 - 2020-06-19 | 1 | Nej | Ja | Nej |  |  |  | Växjö | VÄXJÖ | KRONOBERGS LÄN | 26601
Privatperson | Privatperson | Privatperson | 1 ägare | 6 | 6.9 | Sol | Sol | JML | SE2 | 2019-09-18 - 2019-09-18 | 1 | Ja | Nej | Nej |  |  |  | Östersund | ÖSTERSUND | JÄMTLANDS LÄN | 26602
Privatperson | Privatperson | Privatperson | 1 ägare | 18 | 22 | Sol | Sol | UPS | SE3 | 2020-06-30 - 2020-06-30 | 1 | Ja | Ja | Nej |  |  |  | Bålsta | HÅBO | UPPSALA LÄN | 26604
Privatperson | Privatperson | Privatperson | 1 ägare | 5 | 6.3 | Sol | Sol | UPP | SE3 | 2018-07-18 - 2018-07-18 | 1 | Nej | Ja | Nej |  |  |  | UPPSALA | UPPSALA | UPPSALA LÄN | 26613
Privatperson | Privatperson | Privatperson | 1 ägare | 14 | 17.2 | Sol | Sol | VAL | SE3 | 2020-05-13 - 2020-05-13 | 1 | Ja | Ja | Nej |  |  |  | TORSBY | TORSBY | VÄRMLANDS LÄN | 26614
Privatperson | Privatperson | Privatperson | 1 ägare | 11 | 11 | Sol | Sol | HLD | SE4 | 2020-05-27 - 2020-05-27 | 1 | Ja | Ja | Nej |  |  |  | HALMSTAD | HALMSTAD | HALLANDS LÄN | 26617
Privatperson | Privatperson | Privatperson | 1 ägare | 13 | 13.6 | Sol | Sol | HRA | SE3 | 2020-07-01 - 2020-07-01 | 1 | Nej | Ja | Nej |  |  |  | Mölnlycke | HÄRRYDA | VÄSTRA GÖTALANDS LÄN | 26618
Privatperson | Privatperson | Privatperson | 1 ägare | 18 | 17.5 | Sol | Sol | DAD | SE3 | 2020-06-30 - 2020-06-30 | 1 | Nej | Ja | Nej |  |  |  | FRÄNDEFORS | VÄNERSBORG | VÄSTRA GÖTALANDS LÄN | 26619
Privatperson | Privatperson | Privatperson | 1 ägare | 16 | 14 | Sol | Sol | GDB | SE2 | 2020-03-19 - 2020-03-19 | 1 | Ja | Ja | Nej |  |  |  | gullänget | ÖRNSKÖLDSVIK | VÄSTERNORRLANDS LÄN | 26624
Privatperson | Privatperson | Privatperson | 1 ägare | 11 | 11.2 | Sol | Sol | HAL | SE2 | 2020-04-16 - 2020-04-16 | 1 | Nej | Ja | Nej |  |  |  | JÄRVSÖ | LJUSDAL | GÄVLEBORGS LÄN | 26626
Privatperson | Privatperson | Privatperson | 1 ägare | 25 | 33 | Sol | Sol | GTP | SE3 | 2020-05-25 - 2020-05-25 | 1 | Ja | Ja | Nej |  |  |  | Grästorp | GRÄSTORP | VÄSTRA GÖTALANDS LÄN | 26627
Privatperson | Privatperson | Privatperson | 1 ägare | 7 | 8.5 | Sol | Sol | NBL | SE3 | 2020-06-23 - 2020-06-23 | 1 | Nej | Ja | Nej |  |  |  | Hamburgsund | TANUM | VÄSTRA GÖTALANDS LÄN | 26628
Privatperson | Privatperson | Privatperson | 1 ägare | 5 | 5 | Sol | Sol | SMN | SE3 | 2020-06-26 - 2020-06-26 | 1 | Ja | Ja | Nej |  |  |  | Storebro | VIMMERBY | KALMAR LÄN | 26629
Privatperson | Privatperson | Privatperson | 1 ägare | 14 | 14.2 | Sol | Sol | NRL | SE3 | 2020-07-01 - 2020-07-01 | 1 | Nej | Ja | Nej |  |  |  | FJUGESTA | LEKEBERG | ÖREBRO LÄN | 26630
Privatperson | Privatperson | Privatperson | 1 ägare | 17 | 20.5 | Sol | Sol | SHD | SE3 | 2020-07-06 - 2020-07-06 | 1 | Ja | Ja | Nej |  |  |  | Sparsör | BORÅS | VÄSTRA GÖTALANDS LÄN | 26633
Privatperson | Privatperson | Privatperson | 1 ägare | 8 | 8.2 | Sol | Sol | GBG | SE3 | 2020-05-15 - 2020-05-15 | 1 | Nej | Ja | Nej |  |  |  | Göteborg | GÖTEBORG | VÄSTRA GÖTALANDS LÄN | 26635
Privatperson | Privatperson | Privatperson | 1 ägare | 7 | 7.8 | Sol | Sol | UPO | SE3 | 2020-07-07 - 2020-07-07 | 1 | Ja | Ja | Nej |  |  |  | Väddö | NORRTÄLJE | STOCKHOLMS LÄN | 26636
Privatperson | Privatperson | Privatperson | 1 ägare | 32 | 36 | Sol | Sol | SYM | SE3 | 2020-07-06 - 2020-07-06 | 1 | Nej | Ja | Nej |  |  |  | mariefred | STRÄNGNÄS | SÖDERMANLANDS LÄN | 26638
Privatperson | Privatperson | Privatperson | 1 ägare | 8 | 7.9 | Sol | Sol | SUV | SE2 | 2020-04-10 - 2020-04-10 | 1 | Nej | Ja | Nej |  |  |  | Alnö | SUNDSVALL | VÄSTERNORRLANDS LÄN | 26639
Värmdö - Ösby 1:313 | 556860-7682 | Trecore Värmdö AB | 1 ägare | 225 | 254 | Sol | Sol | IKN | SE3 | 2019-10-04 - 2019-10-04 | 1 | Ja | Ja | Nej |  |  |  | Gustavsberg | VÄRMDÖ | STOCKHOLMS LÄN | 26640
Privatperson | Privatperson | Privatperson | 1 ägare | 14 | 14 | Sol | Sol | NBL | SE3 | 2020-06-23 - 2020-06-23 | 1 | Nej | Ja | Nej |  |  |  | Lidköping | TANUM | VÄSTRA GÖTALANDS LÄN | 26641
Privatperson | Privatperson | Privatperson | 1 ägare | 11 | 10.7 | Sol | Sol | NRL | SE3 | 2020-05-27 - 2020-05-27 | 1 | Ja | Ja | Nej |  |  |  | NORA | NORA | ÖREBRO LÄN | 26643
Privatperson | Privatperson | Privatperson | 1 ägare | 136 | 138 | Sol | Sol | OLD | SE4 | 2020-04-22 - 2020-04-22 | 3 | Ja | Ja | Nej |  |  |  | DEGERHAMN | MÖRBYLÅNGA | KALMAR LÄN | 26645
Privatperson | Privatperson | Privatperson | 1 ägare | 13 | 12.5 | Sol | Sol | HAL | SE2 | 2020-04-16 - 2020-04-16 | 1 | Ja | Ja | Nej |  |  |  | Bollnäs | BOLLNÄS | GÄVLEBORGS LÄN | 26647
Privatperson | Privatperson | Privatperson | 1 ägare | 43 | 49.6 | Sol | Sol | UHN | SE3 | 2020-04-07 - 2020-04-07 | 1 | Ja | Ja | Nej |  |  |  | Älmestad | ULRICEHAMN | VÄSTRA GÖTALANDS LÄN | 26649
Privatperson | Privatperson | Privatperson | 1 ägare | 6 | 6 | Sol | Sol | FLN | SE3 | 2020-06-22 - 2020-06-22 | 1 | Nej | Ja | Nej |  |  |  | Falun | FALUN | DALARNAS LÄN | 26650
Privatperson | Privatperson | Privatperson | 1 ägare | 6 | 6 | Sol | Sol | GDB | SE2 | 2020-06-22 - 2020-06-22 | 1 | Ja | Ja | Nej |  |  |  | Örnsköldsvik | ÖRNSKÖLDSVIK | VÄSTERNORRLANDS LÄN | 26651
Privatperson | Privatperson | Privatperson | 1 ägare | 10 | 13.6 | Sol | Sol | MMO | SE4 | 2020-03-27 - 2020-03-27 | 1 | Nej | Ja | Nej |  |  |  | Malmö | MALMÖ | SKÅNE LÄN | 26652
Gonäs förskola | 556049-7140 | Ludvika kommunfastigheter Aktiebolag | 1 ägare | 19 | 21.6 | Sol | Sol | IKN | SE3 | 2019-10-01 - 2019-10-01 | 1 | Ja | Nej | Nej |  |  |  | LUDVIKA | LUDVIKA | DALARNAS LÄN | 26654
Privatperson | Privatperson | Privatperson | 1 ägare | 5 | 10 | Sol | Sol | SKL | SE4 | 2020-07-07 - 2020-07-07 | 1 | Nej | Ja | Nej |  |  |  | Ystad | YSTAD | SKÅNE LÄN | 26655
LSS Lommen | 556049-7140 | Ludvika kommunfastigheter Aktiebolag | 1 ägare | 7 | 7 | Sol | Sol | IKN | SE3 | 2020-06-14 - 2020-06-14 | 1 | Ja | Nej | Nej |  |  |  | Ludvika | LUDVIKA | DALARNAS LÄN | 26656
BRF Saluten 1 | 769626-3792 | Bostadsrättsföreningen Saluten | 1 ägare | 24 | 20.5 | Sol | Sol | NRL | SE3 | 2020-08-04 - 2020-08-04 | 1 | Nej | Ja | Nej |  |  |  | Örebro | ÖREBRO | ÖREBRO LÄN | 26657
BRF Saluten 2 | 769626-3792 | Bostadsrättsföreningen Saluten | 1 ägare | 12 | 10 | Sol | Sol | NRL | SE3 | 2020-08-04 - 2020-08-04 | 1 | Nej | Ja | Nej |  |  |  | Örebro | ÖREBRO | ÖREBRO LÄN | 26659
Privatperson | Privatperson | Privatperson | 1 ägare | 13 | 13.6 | Sol | Sol | KST | SE3 | 2020-06-26 - 2020-06-26 | 1 | Ja | Ja | Nej |  |  |  | Karlstad | KARLSTAD | VÄRMLANDS LÄN | 26661
Privatperson | Privatperson | Privatperson | 1 ägare | 8 | 8.1 | Sol | Sol | SKV | SE4 | 2020-07-09 - 2020-07-09 | 1 | Nej | Ja | Nej |  |  |  | Höör | HÖÖR | SKÅNE LÄN | 26662
Privatperson | Privatperson | Privatperson | 1 ägare | 1 | 6.2 | Sol | Sol | GTA | SE3 | 2020-06-29 - 2020-06-29 | 1 | Nej | Ja | Nej |  |  |  | Hålanda | ALE | VÄSTRA GÖTALANDS LÄN | 26664
Privatperson | Privatperson | Privatperson | 1 ägare | 15 | 17 | Sol | Sol | VAN | SE3 | 2020-06-09 - 2020-06-09 | 1 | Nej | Ja | Nej |  |  |  | MOTALA | MOTALA | ÖSTERGÖTLANDS LÄN | 26669
Privatperson | Privatperson | Privatperson | 1 ägare | 17 | 8.5 | Sol | Sol | HRA | SE3 | 2020-07-03 - 2020-07-03 | 1 | Nej | Ja | Nej |  |  |  | Landvetter | HÄRRYDA | VÄSTRA GÖTALANDS LÄN | 26671
Privatperson | Privatperson | Privatperson | 1 ägare | 14 | 15.1 | Sol | Sol | UPN | SE3 | 2020-07-21 - 2020-07-21 | 1 | Nej | Ja | Nej |  |  |  | Tärnsjö | SAKNAS | SAKNAS | 26673
Barsebäcks Gods solpark | 556560-4716 | Barsebäcksföretagen AB | 1 ägare | 390 | 324 | Sol | Sol | SKV | SE4 | 2020-07-09 - 2020-07-09 | 12 | Nej | Ja | Nej |  |  |  | BARSEBÄCK | KÄVLINGE | SKÅNE LÄN | 26677
Privatperson | Privatperson | Privatperson | 1 ägare | 7 | 7.4 | Sol | Sol | ORT | SE3 | 2020-07-10 - 2020-07-10 | 1 | Nej | Ja | Nej |  |  |  | Klövedal | TJÖRN | VÄSTRA GÖTALANDS LÄN | 26678
Privatperson | Privatperson | Privatperson | 1 ägare | 6 | 6 | Sol | Sol | GBN | SE3 | 2020-07-01 - 2020-07-01 | 1 | Nej | Ja | Nej |  |  |  | Åtorp | DEGERFORS | ÖREBRO LÄN | 26680
Privatperson | Privatperson | Privatperson | 1 ägare | 5 | 5 | Sol | Sol | NHA | SE3 | 2020-07-10 - 2020-07-10 | 1 | Nej | Ja | Nej |  |  |  | Onsala | KUNGSBACKA | HALLANDS LÄN | 26687
Privatperson | Privatperson | Privatperson | 1 ägare | 7 | 7.6 | Sol | Sol | NHA | SE3 | 2020-05-28 - 2020-05-28 | 1 | Nej | Ja | Nej |  |  |  | ÅSA | SAKNAS | SAKNAS | 26688
Privatperson | Privatperson | Privatperson | 1 ägare | 10 | 10.1 | Sol | Sol | KBA | SE3 | 2020-06-25 - 2020-06-25 | 1 | Nej | Ja | Nej |  |  |  | Kungsbacka | SAKNAS | SAKNAS | 26689
Privatperson | Privatperson | Privatperson | 1 ägare | 11 | 11 | Sol | Sol | UPO | SE3 | 2017-08-15 - 2017-08-15 | 1 | Nej | Ja | Nej |  |  |  | Almunge | UPPSALA | UPPSALA LÄN | 26690
Privatperson | Privatperson | Privatperson | 1 ägare | 13 | 17 | Sol | Sol | UPO | SE3 | 2020-05-30 - 2020-05-30 | 1 | Nej | Ja | Nej |  |  |  | Almunge | UPPSALA | UPPSALA LÄN | 26691
Privatperson | Privatperson | Privatperson | 1 ägare | 8 | 7.7 | Sol | Sol | JML | SE2 | 2020-06-30 - 2020-06-30 | 1 | Ja | Ja | Nej |  |  |  | Nälden | KROKOM | JÄMTLANDS LÄN | 26694
Privatperson | Privatperson | Privatperson | 1 ägare | 13 | 13.5 | Sol | Sol | BLE | SE4 | 2020-06-02 - 2023-04-29 | 2 | Nej | Ja | Nej |  |  |  | Nättraby | SAKNAS | SAKNAS | 26695
Privatperson | Privatperson | Privatperson | 1 ägare | 11 | 10.8 | Sol | Sol | NRL | SE3 | 2020-03-31 - 2020-03-31 | 1 | Nej | Ja | Nej |  |  |  | Nora | SAKNAS | SAKNAS | 26696
Privatperson | Privatperson | Privatperson | 1 ägare | 8 | 8 | Sol | Sol | NHA | SE3 | 2020-06-30 - 2020-06-30 | 1 | Nej | Ja | Nej |  |  |  | Onsala | KUNGSBACKA | HALLANDS LÄN | 26700
Privatperson | Privatperson | Privatperson | 1 ägare | 8 | 9.2 | Sol | Sol | STH | SE3 | 2019-11-05 - 2019-11-05 | 1 | Ja | Ja | Nej |  |  |  | Spånga | STOCKHOLM | STOCKHOLMS LÄN | 26701
Privatperson | Privatperson | Privatperson | 1 ägare | 14 | 17 | Sol | Sol | ORT | SE3 | 2020-05-25 - 2020-05-25 | 1 | Ja | Ja | Nej |  |  |  | Fagerfjäll | TJÖRN | VÄSTRA GÖTALANDS LÄN | 26702
Privatperson | Privatperson | Privatperson | 1 ägare | 4 | 6 | Sol | Sol | BLE | SE4 | 2020-07-10 - 2020-07-10 | 1 | Nej | Ja | Nej |  |  |  | Sölvesborg | SÖLVESBORG | BLEKINGE LÄN | 26705
Privatperson | Privatperson | Privatperson | 1 ägare | 14 | 14 | Sol | Sol | RSK | SE3 | 2020-05-08 - 2020-05-08 | 1 | Nej | Ja | Nej |  |  |  | Norrtälje | SAKNAS | SAKNAS | 26707
Privatperson | Privatperson | Privatperson | 1 ägare | 14 | 14 | Sol | Sol | RSK | SE3 | 2020-05-08 - 2020-05-08 | 1 | Nej | Ja | Nej |  |  |  | Norrtälje | SAKNAS | SAKNAS | 26708
Privatperson | Privatperson | Privatperson | 1 ägare | 45 | 48.2 | Sol | Sol | SKV | SE4 | 2020-07-20 - 2020-07-20 | 2 | Ja | Ja | Nej |  |  |  | Vallåkra | HELSINGBORG | SKÅNE LÄN | 26709
Privatperson | Privatperson | Privatperson | 1 ägare | 15 | 16.3 | Sol | Sol | VDM | SE3 | 2020-07-08 - 2020-07-08 | 1 | Nej | Ja | Nej |  |  |  | Vedum | VARA | VÄSTRA GÖTALANDS LÄN | 26710
Privatperson | Privatperson | Privatperson | 1 ägare | 6 | 6.4 | Sol | Sol | UPS | SE3 | 2018-12-10 - 2018-12-10 | 1 | Ja | Ja | Nej |  |  |  | SKOKLOSTER | HÅBO | UPPSALA LÄN | 26711
Privatperson | Privatperson | Privatperson | 1 ägare | 20 | 17.1 | Sol | Sol | RBY | SE4 | 2020-04-21 - 2020-04-21 | 1 | Nej | Ja | Nej |  |  |  | Listerby | RONNEBY | BLEKINGE LÄN | 26712
Privatperson | Privatperson | Privatperson | 1 ägare | 10 | 11.5 | Sol | Sol | NHA | SE3 | 2020-06-04 - 2020-06-04 | 1 | Nej | Ja | Nej |  |  |  | Lindome | MÖLNDAL | VÄSTRA GÖTALANDS LÄN | 26713
Privatperson | Privatperson | Privatperson | 1 ägare | 13 | 13 | Sol | Sol | SKN | SE4 | 2020-07-08 - 2020-07-08 | 1 | Nej | Ja | Nej |  |  |  | Södra Sandby | LUND | SKÅNE LÄN | 26715
Privatperson | Privatperson | Privatperson | 1 ägare | 12 | 13 | Sol | Sol | SHT | SE3 | 2020-06-29 - 2020-06-29 | 1 | Nej | Ja | Nej |  |  |  | Sandared | BORÅS | VÄSTRA GÖTALANDS LÄN | 26716
Privatperson | Privatperson | Privatperson | 1 ägare | 7 | 7.8 | Sol | Sol | SYM | SE3 | 2020-06-05 - 2020-06-05 | 1 | Nej | Ja | Nej |  |  |  | Mariefred | STRÄNGNÄS | SÖDERMANLANDS LÄN | 26717
Privatperson | Privatperson | Privatperson | 1 ägare | 9 | 9.6 | Sol | Sol | PTE | SE3 | 2018-10-24 - 2018-10-24 | 1 | Nej | Ja | Nej |  |  |  | Öjersjö | SAKNAS | SAKNAS | 26718
Privatperson | Privatperson | Privatperson | 1 ägare | 14 | 14 | Sol | Sol | HDG | SE3 | 2014-06-20 - 2014-06-20 | 1 | Nej | Ja | Nej |  |  |  | Segeltorp | SAKNAS | SAKNAS | 26721
Privatperson | Privatperson | Privatperson | 1 ägare | 14 | 14.4 | Sol | Sol | DAD | SE3 | 2018-01-31 - 2018-01-31 | 1 | Ja | Ja | Nej |  |  |  | Mellerud | MELLERUD | VÄSTRA GÖTALANDS LÄN | 26723
Privatperson | Privatperson | Privatperson | 1 ägare | 8 | 6 | Sol | Sol | FLN | SE3 | 2020-07-08 - 2020-07-08 | 1 | Ja | Ja | Nej |  |  |  | Linghed | FALUN | DALARNAS LÄN | 26724
Privatperson | Privatperson | Privatperson | 1 ägare | 11 | 11.3 | Sol | Sol | SDV | SE3 | 2019-10-14 - 2019-10-14 | 1 | Nej | Ja | Nej |  |  |  | Sandviken | SAKNAS | SAKNAS | 26725
Privatperson | Privatperson | Privatperson | 1 ägare | 8 | 8 | Sol | Sol | UPO | SE3 | 2020-07-06 - 2020-07-06 | 1 | Nej | Ja | Nej |  |  |  | Rimbo | NORRTÄLJE | STOCKHOLMS LÄN | 26726
Privatperson | Privatperson | Privatperson | 1 ägare | 11 | 10.5 | Sol | Sol | NHA | SE3 | 2020-07-02 - 2020-07-02 | 1 | Nej | Ja | Nej |  |  |  | Särö | SAKNAS | SAKNAS | 26727
Privatperson | Privatperson | Privatperson | 1 ägare | 11 | 12 | Sol | Sol | HRA | SE3 | 2020-06-01 - 2020-06-01 | 1 | Nej | Ja | Nej |  |  |  | Landvetter | SAKNAS | SAKNAS | 26732
Privatperson | Privatperson | Privatperson | 1 ägare | 31 | 32.6 | Sol | Sol | IKN | SE3 | 2020-07-09 - 2020-07-09 | 1 | Nej | Ja | Nej |  |  |  | VADSTENA | VADSTENA | ÖSTERGÖTLANDS LÄN | 26734
Privatperson | Privatperson | Privatperson | 1 ägare | 6 | 6.7 | Sol | Sol | TRH | SE3 | 2020-06-23 - 2020-06-23 | 1 | Nej | Ja | Nej |  |  |  | Trollhättan | SAKNAS | SAKNAS | 26735
Privatperson | Privatperson | Privatperson | 1 ägare | 11 | 12 | Sol | Sol | NHA | SE3 | 2020-07-14 - 2020-07-14 | 1 | Nej | Ja | Nej |  |  |  | Kållered | MÖLNDAL | VÄSTRA GÖTALANDS LÄN | 26737
Privatperson | Privatperson | Privatperson | 1 ägare | 14 | 12 | Sol | Sol | ANE | SE2 | 2020-06-17 - 2020-06-17 | 1 | Ja | Ja | Nej |  |  |  | Bräcke | BRÄCKE | JÄMTLANDS LÄN | 26738
Privatperson | Privatperson | Privatperson | 1 ägare | 16 | 17.1 | Sol | Sol | SKL | SE4 | 2020-05-27 - 2020-05-27 | 1 | Ja | Ja | Nej |  |  |  | Hörby | HÖRBY | SKÅNE LÄN | 26741
Privatperson | Privatperson | Privatperson | 1 ägare | 5 | 5.7 | Sol | Sol | GBG | SE3 | 2020-07-20 - 2020-07-20 | 1 | Nej | Ja | Nej |  |  |  | Hisings Backa | SAKNAS | SAKNAS | 26742
Privatperson | Privatperson | Privatperson | 1 ägare | 6 | 7 | Sol | Sol | LRM | SE3 | 2020-06-10 - 2020-06-10 | 1 | Nej | Ja | Nej |  |  |  | LERUM | SAKNAS | SAKNAS | 26743
Privatperson | Privatperson | Privatperson | 1 ägare | 10 | 9.9 | Sol | Sol | NRL | SE3 | 2019-11-28 - 2019-11-28 | 1 | Nej | Ja | Nej |  |  |  | Örebro | ÖREBRO | ÖREBRO LÄN | 26744
Privatperson | Privatperson | Privatperson | 1 ägare | 10 | 9.7 | Sol | Sol | HAL | SE2 | 2020-07-09 - 2020-07-09 | 1 | Nej | Ja | Nej |  |  |  | Järvsö | LJUSDAL | GÄVLEBORGS LÄN | 26747
Privatperson | Privatperson | Privatperson | 1 ägare | 13 | 14.8 | Sol | Sol | RSK | SE3 | 2020-07-14 - 2020-07-14 | 1 | Nej | Ja | Nej |  |  |  | Gräddö | NORRTÄLJE | STOCKHOLMS LÄN | 26749
Privatperson | Privatperson | Privatperson | 1 ägare | 6 | 7 | Sol | Sol | UPP | SE3 | 2020-07-07 - 2020-07-07 | 1 | Nej | Ja | Nej |  |  |  | Uppsala | UPPSALA | UPPSALA LÄN | 26750
Privatperson | Privatperson | Privatperson | 1 ägare | 10 | 14.8 | Sol | Sol | UPP | SE3 | 2020-07-10 - 2020-07-10 | 1 | Ja | Ja | Nej |  |  |  | Uppsala | UPPSALA | UPPSALA LÄN | 26751
Privatperson | Privatperson | Privatperson | 1 ägare | 11 | 12.6 | Sol | Sol | SKL | SE4 | 2020-04-22 - 2020-04-22 | 1 | Ja | Ja | Nej |  |  |  | Borrby | SIMRISHAMN | SKÅNE LÄN | 26752
Privatperson | Privatperson | Privatperson | 1 ägare | 11 | 10.5 | Sol | Sol | LRM | SE3 | 2020-07-15 - 2020-07-15 | 1 | Nej | Ja | Nej |  |  |  | Stenkullen | LERUM | VÄSTRA GÖTALANDS LÄN | 26755
Privatperson | Privatperson | Privatperson | 1 ägare | 1 | 8 | Sol | Sol | FLN | SE3 | 2020-07-15 - 2020-07-15 | 1 | Nej | Ja | Nej |  |  |  | Enviken | FALUN | DALARNAS LÄN | 26756
Privatperson | Privatperson | Privatperson | 1 ägare | 11 | 13.8 | Sol | Sol | SMN | SE3 | 2020-05-15 - 2020-05-15 | 1 | Nej | Ja | Nej |  |  |  | Malmbäck | NÄSSJÖ | JÖNKÖPINGS LÄN | 26759
Privatperson | Privatperson | Privatperson | 1 ägare | 15 | 15 | Sol | Sol | SKD | SE3 | 2020-04-01 - 2020-04-01 | 1 | Nej | Ja | Nej |  |  |  | SKÖVDE | SAKNAS | SAKNAS | 26762
734012530000065994 | 556610-6471 | J. Ahlström Fastighets AB | 1 ägare | 45 | 48.8 | Sol | Sol | IKN | SE3 | 2020-06-29 - 2020-06-29 | 1 | Nej | Ja | Nej |  |  |  | Skogås | HUDDINGE | STOCKHOLMS LÄN | 26764
734012530000054028 | 212000-0639 | Alvesta kommun | 1 ägare | 51 | 56 | Sol | Sol | IKN | SE4 | 2019-12-01 - 2019-12-01 | 1 | Nej | Ja | Nej |  |  |  | Alvesta | ALVESTA | KRONOBERGS LÄN | 26766
734012530000059573 | 556279-9931 | Fastighets AB Örebacka | 1 ägare | 230 | 255 | Sol | Sol | IKN | SE3 | 2020-04-28 - 2020-04-28 | 1 | Ja | Ja | Nej |  |  |  | Solna | SOLNA | STOCKHOLMS LÄN | 26768
734012530000065543 | 556628-9947 | Linder Velander AB | 1 ägare | 27 | 30 | Sol | Sol | IKN | SE4 | 2020-06-24 - 2020-06-24 | 1 | Nej | Ja | Nej |  |  |  | Flyinge | LUND | SKÅNE LÄN | 26771
Privatperson | Privatperson | Privatperson | 1 ägare | 150 | 176.8 | Sol | Sol | IKN | SE2 | 2020-07-07 - 2020-07-07 | 1 | Ja | Ja | Nej |  |  |  | Alfta | OVANÅKER | GÄVLEBORGS LÄN | 26773
Privatperson | Privatperson | Privatperson | 1 ägare | 10 | 9.3 | Sol | Sol | SKV | SE4 | 2020-05-05 - 2020-05-05 | 1 | Nej | Ja | Nej |  |  |  | Löddeköpinge | KÄVLINGE | SKÅNE LÄN | 26777
Privatperson | Privatperson | Privatperson | 1 ägare | 3 | 10 | Sol | Sol | VAN | SE3 | 2020-05-06 - 2020-05-06 | 1 | Nej | Ja | Nej |  |  |  | Mantorp | MJÖLBY | ÖSTERGÖTLANDS LÄN | 26778
Privatperson | Privatperson | Privatperson | 1 ägare | 15 | 15.8 | Sol | Sol | SHD | SE3 | 2020-05-29 - 2020-05-29 | 1 | Ja | Nej | Nej |  |  |  | Fristad | BORÅS | VÄSTRA GÖTALANDS LÄN | 26783
Privatperson | Privatperson | Privatperson | 1 ägare | 14 | 14 | Sol | Sol | KPN | SE4 | 2020-03-05 - 2020-03-05 | 1 | Ja | Ja | Nej |  |  |  | KLIPPAN | KLIPPAN | SKÅNE LÄN | 26784
Privatperson | Privatperson | Privatperson | 1 ägare | 28 | 31.6 | Sol | Sol | KPN | SE4 | 2020-04-01 - 2020-04-01 | 1 | Ja | Ja | Nej |  |  |  | Klippan | KLIPPAN | SKÅNE LÄN | 26786
734012530000045941 | 556541-1492 | Äppel Päppel AB | 1 ägare | 27 | 30 | Sol | Sol | IKN | SE4 | 2020-05-17 - 2020-05-17 | 1 | Nej | Ja | Nej |  |  |  | Simrishamn | SIMRISHAMN | SKÅNE LÄN | 26787
734012530000046948 | 716425-9389 | Riksbyggen Bostadsrättsförening Finspångshus nr 8 | 1 ägare | 33 | 36 | Sol | Sol | IKN | SE3 | 2020-03-11 - 2020-03-11 | 1 | Ja | Ja | Nej |  |  |  | Finspång | FINSPÅNG | ÖSTERGÖTLANDS LÄN | 26789
734012530000046993 | 716425-9389 | Riksbyggen Bostadsrättsförening Finspångshus nr 8 | 1 ägare | 31 | 34 | Sol | Sol | IKN | SE3 | 2020-03-11 - 2020-03-11 | 1 | Ja | Ja | Nej |  |  |  | Finspång | FINSPÅNG | ÖSTERGÖTLANDS LÄN | 26791
734012530000047082 | 716425-9389 | Riksbyggen Bostadsrättsförening Finspångshus nr 8 | 1 ägare | 19 | 21 | Sol | Sol | IKN | SE3 | 2020-03-11 - 2020-03-11 | 1 | Ja | Nej | Nej |  |  |  | Finspång | FINSPÅNG | ÖSTERGÖTLANDS LÄN | 26792
734012530000047426 | 716425-9389 | Riksbyggen Bostadsrättsförening Finspångshus nr 8 | 1 ägare | 30 | 33 | Sol | Sol | IKN | SE3 | 2020-03-10 - 2020-03-10 | 1 | Ja | Ja | Nej |  |  |  | Finspång | FINSPÅNG | ÖSTERGÖTLANDS LÄN | 26793
734012530000047433 | 716425-9389 | Riksbyggen Bostadsrättsförening Finspångshus nr 8 | 1 ägare | 32 | 35 | Sol | Sol | IKN | SE3 | 2020-03-10 - 2020-03-10 | 1 | Ja | Ja | Nej |  |  |  | Finspång | FINSPÅNG | ÖSTERGÖTLANDS LÄN | 26794
734012530000047440 | 716425-9389 | Riksbyggen Bostadsrättsförening Finspångshus nr 8 | 1 ägare | 33 | 36 | Sol | Sol | IKN | SE3 | 2020-03-11 - 2020-03-11 | 1 | Ja | Ja | Nej |  |  |  | Finspång | FINSPÅNG | ÖSTERGÖTLANDS LÄN | 26795
734012530000047457 | 716425-9389 | Riksbyggen Bostadsrättsförening Finspångshus nr 8 | 1 ägare | 31 | 34 | Sol | Sol | IKN | SE3 | 2020-03-10 - 2020-03-10 | 1 | Ja | Ja | Nej |  |  |  | Finspång | FINSPÅNG | ÖSTERGÖTLANDS LÄN | 26796
Privatperson | Privatperson | Privatperson | 1 ägare | 13 | 14.8 | Sol | Sol | OLD | SE4 | 2020-06-08 - 2020-06-08 | 1 | Ja | Ja | Nej |  |  |  | Färjestaden | MÖRBYLÅNGA | KALMAR LÄN | 26798
Bogrens sol | 556429-9948 | BOGRENS GLASMÄSTERI AKTIEBOLAG | 1 ägare | 32 | 32 | Sol | Sol | BJK | SE4 | 2020-03-23 - 2020-03-23 | 1 | Ja | Ja | Nej |  |  |  | Kvidinge | ÅSTORP | SKÅNE LÄN | 26800
Vettinge Sol | 556551-2711 | VETTINGE Skog & Mark AB | 1 ägare | 64 | 63.8 | Sol | Sol | KPN | SE4 | 2020-03-29 - 2020-03-29 | 1 | Ja | Ja | Nej |  |  |  | Klippan | KLIPPAN | SKÅNE LÄN | 26802
Privatperson | Privatperson | Privatperson | 1 ägare | 11 | 13.4 | Sol | Sol | GBG | SE3 | 2020-07-01 - 2020-07-01 | 1 | Nej | Ja | Nej |  |  |  | Angered | SAKNAS | SAKNAS | 26809
734012530000053274 | 556474-8100 | Werksta Stockholm Märsta AB | 1 ägare | 230 | 245.1 | Sol | Sol | IKN | SE3 | 2020-04-01 - 2020-04-01 | 1 | Ja | Ja | Nej |  |  |  | Märsta | SIGTUNA | STOCKHOLMS LÄN | 26810
Privatperson | Privatperson | Privatperson | 1 ägare | 95 | 105 | Sol | Sol | IKN | SE4 | 2020-07-01 - 2020-07-01 | 1 | Nej | Ja | Nej |  |  |  | Linneryd | TINGSRYD | KRONOBERGS LÄN | 26811
734012530000052420 | 769622-4570 | Riksbyggens bostadsrättsförening Jaktfalken i Uppsala | 1 ägare | 31 | 33.9 | Sol | Sol | IKN | SE3 | 2020-06-01 - 2020-06-01 | 1 | Nej | Ja | Nej |  |  |  | Uppsala | UPPSALA | UPPSALA LÄN | 26813
Privatperson | Privatperson | Privatperson | 1 ägare | 8 | 8.4 | Sol | Sol | SGD | SE3 | 2020-07-20 - 2020-07-20 | 1 | Nej | Ja | Nej |  |  |  | Svenshögen | SAKNAS | SAKNAS | 26816
734012530000066953 | 556676-4394 | Neobo Falun AB | 1 ägare | 190 | 210 | Sol | Sol | IKN | SE3 | 2020-07-01 - 2020-07-01 | 1 | Ja | Ja | Nej |  |  |  | Falun | FALUN | DALARNAS LÄN | 26819
Privatperson | Privatperson | Privatperson | 1 ägare | 10 | 10 | Sol | Sol | UVA | SE3 | 2020-07-03 - 2021-07-01 | 2 | Nej | Ja | Nej |  |  |  | Uddevalla | SAKNAS | SAKNAS | 26821
Privatperson | Privatperson | Privatperson | 1 ägare | 10 | 11.6 | Sol | Sol | EBN | SE2 | 2020-04-01 - 2020-04-01 | 1 | Ja | Ja | Nej |  |  |  | EDSBYN | OVANÅKER | GÄVLEBORGS LÄN | 26823
Privatperson | Privatperson | Privatperson | 1 ägare | 11 | 17.2 | Sol | Sol | SLD | SE3 | 2020-05-28 - 2020-05-28 | 1 | Ja | Ja | Nej |  |  |  | Bankeryd | JÖNKÖPING | JÖNKÖPINGS LÄN | 26825
Privatperson | Privatperson | Privatperson | 1 ägare | 13 | 16.4 | Sol | Sol | SYM | SE3 | 2020-07-03 - 2020-07-03 | 1 | Nej | Ja | Nej |  |  |  | Strängnäs | STRÄNGNÄS | SÖDERMANLANDS LÄN | 26827
Privatperson | Privatperson | Privatperson | 1 ägare | 30 | 30 | Sol | Sol | IKN | SE4 | 2020-06-15 - 2020-06-15 | 1 | Ja | Ja | Nej |  |  |  | Köpingsvik | BORGHOLM | KALMAR LÄN | 26828
Privatperson | Privatperson | Privatperson | 1 ägare | 10 | 10.2 | Sol | Sol | OGO | SE3 | 2020-06-22 - 2020-06-22 | 1 | Nej | Ja | Nej |  |  |  | Kolmården | SAKNAS | SAKNAS | 26829
Privatperson | Privatperson | Privatperson | 1 ägare | 15 | 17.2 | Sol | Sol | GBG | SE3 | 2020-06-16 - 2020-06-16 | 1 | Nej | Ja | Nej |  |  |  | Torslanda | SAKNAS | SAKNAS | 26832
734012530000056480 | 556469-6184 | Famora Foods AB | 1 ägare | 190 | 210.9 | Sol | Sol | IKN | SE3 | 2020-06-24 - 2020-06-24 | 1 | Ja | Ja | Nej |  |  |  | Vattholma | UPPSALA | UPPSALA LÄN | 26836
Privatperson | Privatperson | Privatperson | 1 ägare | 16 | 13.8 | Sol | Sol | HLD | SE4 | 2020-09-02 - 2020-09-02 | 1 | Ja | Ja | Nej |  |  |  | Harplinge | HALMSTAD | HALLANDS LÄN | 26838
Privatperson | Privatperson | Privatperson | 1 ägare | 19 | 16.7 | Sol | Sol | GTL | SE3 | 2020-07-17 - 2020-07-17 | 1 | Nej | Ja | Nej |  |  |  | LÄRBO | SAKNAS | SAKNAS | 26840
Privatperson | Privatperson | Privatperson | 1 ägare | 11 | 11.3 | Sol | Sol | AKB | SE3 | 2020-07-22 - 2020-07-22 | 1 | Nej | Ja | Nej |  |  |  | ÅKERSBERGA | SAKNAS | SAKNAS | 26841
Privatperson | Privatperson | Privatperson | 1 ägare | 8 | 8.6 | Sol | Sol | NBL | SE3 | 2020-06-08 - 2020-06-08 | 1 | Nej | Ja | Nej |  |  |  | Grebbestad | SAKNAS | SAKNAS | 26842
Privatperson | Privatperson | Privatperson | 1 ägare | 7 | 8.8 | Sol | Sol | HAL | SE2 | 2020-03-13 - 2020-03-13 | 1 | Ja | Ja | Nej |  |  |  | Alfta | OVANÅKER | GÄVLEBORGS LÄN | 26846
Privatperson | Privatperson | Privatperson | 1 ägare | 17 | 17.1 | Sol | Sol | SKL | SE4 | 2019-04-09 - 2019-04-09 | 1 | Ja | Ja | Nej |  |  |  | Vinslöv | HÄSSLEHOLM | SKÅNE LÄN | 26847
Privatperson | Privatperson | Privatperson | 1 ägare | 9 | 9.8 | Sol | Sol | HBG | SE4 | 2020-07-17 - 2020-07-17 | 1 | Nej | Ja | Nej |  |  |  | Ödåkra | HELSINGBORG | SKÅNE LÄN | 26848
Privatperson | Privatperson | Privatperson | 1 ägare | 14 | 14 | Sol | Sol | NOB | SE3 | 2020-07-24 - 2020-07-24 | 1 | Ja | Ja | Nej |  |  |  | Norberg | NORBERG | VÄSTMANLANDS LÄN | 26854
Privatperson | Privatperson | Privatperson | 1 ägare | 6 | 9 | Sol | Sol | MMO | SE4 | 2020-07-21 - 2020-07-21 | 1 | Nej | Ja | Nej |  |  |  | Malmö | MALMÖ | SKÅNE LÄN | 26860
Privatperson | Privatperson | Privatperson | 1 ägare | 9 | 9.6 | Sol | Sol | GBG | SE3 | 2020-06-17 - 2020-06-17 | 1 | Nej | Ja | Nej |  |  |  | göteborg | SAKNAS | SAKNAS | 26861
Privatperson | Privatperson | Privatperson | 1 ägare | 13 | 13.5 | Sol | Sol | NRL | SE3 | 2020-08-27 - 2020-08-27 | 1 | Nej | Ja | Nej |  |  |  | Odensbacken | ÖREBRO | ÖREBRO LÄN | 26862
Privatperson | Privatperson | Privatperson | 1 ägare | 49 | 45 | Sol | Sol | IKN | SE4 | 2020-03-17 - 2020-03-17 | 1 | Ja | Ja | Nej |  |  |  | HÄSSLEHOLM | HÄSSLEHOLM | SKÅNE LÄN | 26866
Privatperson | Privatperson | Privatperson | 1 ägare | 20 | 17 | Sol | Sol | SKL | SE4 | 2020-07-09 - 2020-07-09 | 1 | Nej | Ja | Nej |  |  |  | KLAGSTORP | SAKNAS | SAKNAS | 26869
Privatperson | Privatperson | Privatperson | 1 ägare | 10 | 11.7 | Sol | Sol | DAD | SE3 | 2020-08-20 - 2020-08-20 | 1 | Ja | Ja | Nej |  |  |  | Uddevalla | UDDEVALLA | VÄSTRA GÖTALANDS LÄN | 26873
Privatperson | Privatperson | Privatperson | 1 ägare | 7 | 7 | Sol | Sol | IKN | SE3 | 2020-05-28 - 2020-05-28 | 1 | Nej | Ja | Nej |  |  |  | Eksjö | EKSJÖ | JÖNKÖPINGS LÄN | 26874
Privatperson | Privatperson | Privatperson | 1 ägare | 45 | 45 | Sol | Sol | IKN | SE4 | 2020-05-12 - 2020-05-12 | 1 | Ja | Ja | Nej |  |  |  | Lund | LUND | SKÅNE LÄN | 26876
734017410000014114 | 556778-8905 | Förenad Kraft Stockholm AB | 1 ägare | 22 | 22.3 | Sol | Sol | IKN | SE4 | 2020-06-04 - 2020-06-04 | 1 | Ja | Ja | Nej |  |  |  | Ängelholm | ÄNGELHOLM | SKÅNE LÄN | 26881
Privatperson | Privatperson | Privatperson | 1 ägare | 17 | 17 | Sol | Sol | GIV | SE3 | 2020-06-12 - 2020-06-12 | 1 | Ja | Ja | Nej |  |  |  | Gislaved | GISLAVED | JÖNKÖPINGS LÄN | 26882
Privatperson | Privatperson | Privatperson | 1 ägare | 34 | 40 | Sol | Sol | SKL | SE4 | 2020-07-22 - 2020-07-22 | 2 | Ja | Ja | Nej |  |  |  | KRISTIANSTAD | KRISTIANSTAD | SKÅNE LÄN | 26884
Privatperson | Privatperson | Privatperson | 1 ägare | 4 | 6 | Sol | Sol | VAL | SE3 | 2013-01-01 - 2013-01-01 | 1 | Ja | Ja | Nej |  |  |  | HAGFORS | HAGFORS | VÄRMLANDS LÄN | 26887
Privatperson | Privatperson | Privatperson | 1 ägare | 11 | 11.1 | Sol | Sol | SDT | SE3 | 2020-01-24 - 2020-01-24 | 1 | Ja | Ja | Nej |  |  |  | Järna | SÖDERTÄLJE | STOCKHOLMS LÄN | 26888
Privatperson | Privatperson | Privatperson | 1 ägare | 13 | 12.7 | Sol | Sol | SHD | SE3 | 2020-07-10 - 2020-07-10 | 1 | Nej | Ja | Nej |  |  |  | Vårgårda | VÅRGÅRDA | VÄSTRA GÖTALANDS LÄN | 26889
Privatperson | Privatperson | Privatperson | 1 ägare | 15 | 15 | Sol | Sol | ALL | SE2 | 2020-06-29 - 2020-06-29 | 1 | Nej | Ja | Nej |  |  |  | Bjästa | ÖRNSKÖLDSVIK | VÄSTERNORRLANDS LÄN | 26892
Privatperson | Privatperson | Privatperson | 1 ägare | 10 | 10 | Sol | Sol | ORT | SE3 | 2020-06-29 - 2020-06-29 | 1 | Nej | Ja | Nej |  |  |  | SVANESUND | SAKNAS | SAKNAS | 26897
Privatperson | Privatperson | Privatperson | 1 ägare | 25 | 27.6 | Sol | Sol | NHA | SE3 | 2020-07-27 - 2020-07-27 | 1 | Nej | Ja | Nej |  |  |  | KUNGSBACKA | SAKNAS | SAKNAS | 26898
Privatperson | Privatperson | Privatperson | 1 ägare | 11 | 11.2 | Sol | Sol | UPO | SE3 | 2020-08-28 - 2020-08-28 | 1 | Ja | Ja | Nej |  |  |  | NORRTÄLJE | NORRTÄLJE | STOCKHOLMS LÄN | 26900
Privatperson | Privatperson | Privatperson | 1 ägare | 40 | 40 | Sol | Sol | IKN | SE4 | 2020-04-09 - 2020-04-09 | 1 | Ja | Ja | Nej |  |  |  | Genevad | LAHOLM | HALLANDS LÄN | 26901
Privatperson | Privatperson | Privatperson | 1 ägare | 5 | 5 | Sol | Sol | MMO | SE4 | 2020-07-01 - 2020-07-01 | 1 | Nej | Ja | Nej |  |  |  | Malmö | MALMÖ | SKÅNE LÄN | 26902
Privatperson | Privatperson | Privatperson | 1 ägare | 9 | 9 | Sol | Sol | ALL | SE2 | 2020-06-29 - 2020-06-29 | 1 | Nej | Ja | Nej |  |  |  | Bjästa | ÖRNSKÖLDSVIK | VÄSTERNORRLANDS LÄN | 26908
Privatperson | Privatperson | Privatperson | 1 ägare | 14 | 13.1 | Sol | Sol | KKA | SE4 | 2020-07-15 - 2020-07-15 | 1 | Nej | Ja | Nej |  |  |  | KARLSKRONA | KARLSKRONA | BLEKINGE LÄN | 26910
Privatperson | Privatperson | Privatperson | 1 ägare | 2 | 3.8 | Sol | Sol | GTA | SE3 | 2020-08-01 - 2020-08-01 | 1 | Nej | Ja | Nej |  |  |  | PRÄSSEBO | SAKNAS | SAKNAS | 26914
Privatperson | Privatperson | Privatperson | 1 ägare | 13 | 13 | Sol | Sol | SKL | SE4 | 2020-07-27 - 2020-07-27 | 1 | Ja | Ja | Nej |  |  |  | Yngsjö | KRISTIANSTAD | SKÅNE LÄN | 26915
Privatperson | Privatperson | Privatperson | 1 ägare | 35 | 41.6 | Sol | Sol | HAL | SE2 | 2020-03-27 - 2020-03-27 | 1 | Ja | Ja | Nej |  |  |  | BOLLNÄS | BOLLNÄS | GÄVLEBORGS LÄN | 26919
Privatperson | Privatperson | Privatperson | 1 ägare | 16 | 17 | Sol | Sol | EBN | SE2 | 2020-07-16 - 2020-07-16 | 1 | Ja | Ja | Nej |  |  |  | Edsbyn | OVANÅKER | GÄVLEBORGS LÄN | 26920
Privatperson | Privatperson | Privatperson | 1 ägare | 68 | 70.7 | Sol | Sol | HAL | SE2 | 2020-07-02 - 2020-07-02 | 1 | Ja | Ja | Nej |  |  |  | ENÅNGER | HUDIKSVALL | GÄVLEBORGS LÄN | 26922
Privatperson | Privatperson | Privatperson | 1 ägare | 10 | 11.8 | Sol | Sol | RSJ | SE4 | 2020-02-27 - 2020-02-27 | 1 | Ja | Ja | Nej |  |  |  | HÖRBY | HÖRBY | SKÅNE LÄN | 26923
Privatperson | Privatperson | Privatperson | 1 ägare | 2 | 20.1 | Sol | Sol | VLS | SE3 | 2019-05-27 - 2019-05-27 | 1 | Nej | Ja | Nej |  |  |  | Västerås | VÄSTERÅS | VÄSTMANLANDS LÄN | 26924
Privatperson | Privatperson | Privatperson | 1 ägare | 9 | 10.2 | Sol | Sol | NHA | SE3 | 2020-05-06 - 2020-05-06 | 1 | Nej | Ja | Nej |  |  |  | Åsa | SAKNAS | SAKNAS | 26926
Privatperson | Privatperson | Privatperson | 1 ägare | 8 | 8.9 | Sol | Sol | LHM | SE4 | 2020-06-20 - 2020-06-20 | 1 | Ja | Ja | Nej |  |  |  | Laholm | LAHOLM | HALLANDS LÄN | 26928
Privatperson | Privatperson | Privatperson | 1 ägare | 8 | 8.5 | Sol | Sol | VVI | SE3 | 2020-07-01 - 2020-07-01 | 1 | Nej | Ja | Nej |  |  |  | VÄSTERVIK | VÄSTERVIK | KALMAR LÄN | 26929
Treblade Björkvattnet Vindpark 3 | 556912-5429 | Treblade Björkvattnet AB | 1 ägare | 69642 | 21200 | Vind | Landbaserad | ADL | SE2 | 2021-02-10 - 2021-02-15 | 4 | Ja | Ja | Ja | 2021-03-18 | 2026-03-17 | 100 | Ramsele | RAGUNDA | JÄMTLANDS LÄN | 26933
Privatperson | Privatperson | Privatperson | 1 ägare | 10 | 9.9 | Sol | Sol | STH | SE3 | 2020-07-08 - 2020-07-08 | 1 | Ja | Ja | Nej |  |  |  | Hägersten | STOCKHOLM | STOCKHOLMS LÄN | 26934
Treblade Björkvattnet Vindpark 2 | 556912-5429 | Treblade Björkvattnet AB | 1 ägare | 87053 | 26500 | Vind | Landbaserad | ADL | SE2 | 2021-02-26 - 2021-05-31 | 5 | Ja | Ja | Ja | 2021-04-16 | 2026-04-15 | 100 | Ramsele | RAGUNDA | JÄMTLANDS LÄN | 26935
Treblade Björkvattnet Vindpark 1 | 556912-5429 | Treblade Björkvattnet AB | 1 ägare | 87053 | 26500 | Vind | Landbaserad | ADL | SE2 | 2021-03-30 - 2021-05-07 | 5 | Ja | Ja | Ja | 2021-04-19 | 2026-04-18 | 100 | Ramsele | RAGUNDA | JÄMTLANDS LÄN | 26936
Treblade Björkvattnet Vindpark 5 | 556912-5429 | Treblade Björkvattnet AB | 1 ägare | 69645 | 21200 | Vind | Landbaserad | ADL | SE2 | 2020-12-10 - 2021-02-11 | 4 | Ja | Ja | Ja | 2021-02-10 | 2026-02-09 | 100 | Ramsele | RAGUNDA | JÄMTLANDS LÄN | 26937
Treblade Björkvattnet Vindpark 6 | 556912-5429 | Treblade Björkvattnet AB | 1 ägare | 69644 | 21200 | Vind | Landbaserad | ADL | SE2 | 2021-05-05 - 2021-06-18 | 4 | Ja | Ja | Nej |  |  |  | Ramsele | RAGUNDA | JÄMTLANDS LÄN | 26938
Treblade Björkvattnet Vindpark 7 | 556912-5429 | Treblade Björkvattnet AB | 1 ägare | 52228 | 15900 | Vind | Landbaserad | ADL | SE2 | 2021-06-19 - 2021-10-05 | 3 | Ja | Ja | Nej |  |  |  | Ramsele | RAGUNDA | JÄMTLANDS LÄN | 26939
Treblade Björkvattnet Vindpark 8 | 556912-5429 | Treblade Björkvattnet AB | 1 ägare | 52228 | 15900 | Vind | Landbaserad | ADL | SE2 | 2021-05-26 - 2021-08-16 | 3 | Ja | Ja | Nej |  |  |  | Ramsele | RAGUNDA | JÄMTLANDS LÄN | 26940
735999114011902324 | 559256-1541 | XLNT i Barkaby AB | 1 ägare | 60 | 74 | Sol | Sol | UPS | SE3 | 2020-06-14 - 2020-06-14 | 1 | Ja | Ja | Nej |  |  |  | Järfälla | JÄRFÄLLA | STOCKHOLMS LÄN | 26941
Privatperson | Privatperson | Privatperson | 1 ägare | 11 | 12.6 | Sol | Sol | GBG | SE3 | 2020-07-29 - 2020-07-29 | 1 | Nej | Ja | Nej |  |  |  | Göteborg | GÖTEBORG | VÄSTRA GÖTALANDS LÄN | 26942
Privatperson | Privatperson | Privatperson | 1 ägare | 15 | 10.5 | Sol | Sol | TUM | SE3 | 2020-06-30 - 2020-06-30 | 1 | Nej | Ja | Nej |  |  |  | Tullinge | BOTKYRKA | STOCKHOLMS LÄN | 26945
Privatperson | Privatperson | Privatperson | 1 ägare | 7 | 7.1 | Sol | Sol | HMD | SE4 | 2020-07-10 - 2020-07-10 | 1 | Ja | Ja | Nej |  |  |  | Halmstad | HALMSTAD | HALLANDS LÄN | 26949
Privatperson | Privatperson | Privatperson | 1 ägare | 15 | 20 | Sol | Sol | FBG | SE4 | 2020-07-30 - 2020-07-30 | 1 | Ja | Ja | Nej |  |  |  | Falkenberg | FALKENBERG | HALLANDS LÄN | 26950
Privatperson | Privatperson | Privatperson | 1 ägare | 8 | 8.3 | Sol | Sol | OLD | SE4 | 2020-05-27 - 2020-05-27 | 1 | Nej | Ja | Nej |  |  |  | Degerhamn | MÖRBYLÅNGA | KALMAR LÄN | 26951
Privatperson | Privatperson | Privatperson | 1 ägare | 10 | 10.8 | Sol | Sol | NBL | SE3 | 2019-09-11 - 2019-09-11 | 1 | Ja | Ja | Nej |  |  |  | Strömstad | STRÖMSTAD | VÄSTRA GÖTALANDS LÄN | 26956
Privatperson | Privatperson | Privatperson | 1 ägare | 10 | 12 | Sol | Sol | SHD | SE3 | 2020-07-27 - 2020-07-27 | 1 | Ja | Ja | Nej |  |  |  | Skene | MARK | VÄSTRA GÖTALANDS LÄN | 26959
Privatperson | Privatperson | Privatperson | 1 ägare | 13 | 13.3 | Sol | Sol | BRS | SE3 | 2020-07-15 - 2020-07-15 | 1 | Nej | Ja | Nej |  |  |  | BORÅS | SAKNAS | SAKNAS | 26961
Privatperson | Privatperson | Privatperson | 1 ägare | 11 | 11 | Sol | Sol | UPP | SE3 | 2020-08-03 - 2020-08-03 | 1 | Nej | Ja | Nej |  |  |  | UPPSALA | SAKNAS | SAKNAS | 26962
Privatperson | Privatperson | Privatperson | 1 ägare | 16 | 14.4 | Sol | Sol | SGD | SE3 | 2020-07-01 - 2020-07-01 | 1 | Nej | Ja | Nej |  |  |  | STENUNGSUND | SAKNAS | SAKNAS | 26963
Privatperson | Privatperson | Privatperson | 1 ägare | 15 | 15 | Sol | Sol | MBY | SE3 | 2017-10-01 - 2017-10-01 | 1 | Nej | Ja | Nej |  |  |  | MANTORP | SAKNAS | SAKNAS | 26964
Privatperson | Privatperson | Privatperson | 1 ägare | 6 | 8.6 | Sol | Sol | DRV | SE3 | 2020-06-05 - 2020-06-05 | 1 | Nej | Ja | Nej |  |  |  | Tyresö | TYRESÖ | STOCKHOLMS LÄN | 26967
Privatperson | Privatperson | Privatperson | 1 ägare | 40 | 55 | Sol | Sol | SHD | SE3 | 2020-07-10 - 2023-06-01 | 2 | Nej | Ja | Nej |  |  |  | BREDARED | BORÅS | VÄSTRA GÖTALANDS LÄN | 26978
Privatperson | Privatperson | Privatperson | 1 ägare | 10 | 10.6 | Sol | Sol | OGO | SE3 | 2020-07-15 - 2020-07-15 | 1 | Ja | Nej | Nej |  |  |  | Kolmården | NORRKÖPING | ÖSTERGÖTLANDS LÄN | 26979
Privatperson | Privatperson | Privatperson | 1 ägare | 17 | 18.8 | Sol | Sol | KUV | SE3 | 2019-07-10 - 2023-02-24 | 2 | Nej | Ja | Nej |  |  |  | Kareby | KUNGÄLV | VÄSTRA GÖTALANDS LÄN | 26980
Privatperson | Privatperson | Privatperson | 1 ägare | 9 | 9.2 | Sol | Sol | UVA | SE3 | 2020-08-05 - 2020-08-05 | 1 | Nej | Ja | Nej |  |  |  | Uddevalla | UDDEVALLA | VÄSTRA GÖTALANDS LÄN | 26983
Privatperson | Privatperson | Privatperson | 1 ägare | 24 | 24 | Sol | Sol | IKN | SE3 | 2020-02-01 - 2020-02-01 | 1 | Nej | Ja | Nej |  |  |  | Avesta | AVESTA | DALARNAS LÄN | 26985
734012530000061552 | 749000-1000 | SLÖINGE LANTMANNAFÖRENING EK.FÖRENING | 1 ägare | 40 | 44 | Sol | Sol | IKN | SE4 | 2020-07-17 - 2020-07-17 | 1 | Nej | Ja | Nej |  |  |  | Slöinge | FALKENBERG | HALLANDS LÄN | 26989
Privatperson | Privatperson | Privatperson | 1 ägare | 16 | 16 | Sol | Sol | VAL | SE3 | 2020-06-09 - 2020-06-09 | 1 | Ja | Ja | Nej |  |  |  | Kil | KIL | VÄRMLANDS LÄN | 26993
Privatperson | Privatperson | Privatperson | 1 ägare | 5 | 5.4 | Sol | Sol | UPP | SE3 | 2020-08-05 - 2020-08-05 | 1 | Nej | Ja | Nej |  |  |  | UPPSALA | UPPSALA | UPPSALA LÄN | 26994
Privatperson | Privatperson | Privatperson | 1 ägare | 14 | 15 | Sol | Sol | SMS | SE4 | 2020-07-01 - 2020-07-01 | 1 | Nej | Ja | Nej |  |  |  | Unnaryd | HYLTE | HALLANDS LÄN | 26995
Privatperson | Privatperson | Privatperson | 1 ägare | 11 | 12 | Sol | Sol | SDT | SE3 | 2020-07-28 - 2020-07-28 | 1 | Ja | Ja | Nej |  |  |  | Nykvarn | NYKVARN | STOCKHOLMS LÄN | 26997
Privatperson | Privatperson | Privatperson | 1 ägare | 27 | 29.7 | Sol | Sol | SGS | SE3 | 2020-07-24 - 2020-07-24 | 1 | Nej | Ja | Nej |  |  |  | Strängnäs | STRÄNGNÄS | SÖDERMANLANDS LÄN | 26998
Privatperson | Privatperson | Privatperson | 1 ägare | 12 | 12 | Sol | Sol | IKN | SE4 | 2019-03-26 - 2019-03-26 | 1 | Ja | Ja | Nej |  |  |  | Värnamo | VÄRNAMO | JÖNKÖPINGS LÄN | 26999
Privatperson | Privatperson | Privatperson | 1 ägare | 10 | 9.6 | Sol | Sol | OGO | SE3 | 2020-08-06 - 2020-08-06 | 1 | Nej | Ja | Nej |  |  |  | Brokind | LINKÖPING | ÖSTERGÖTLANDS LÄN | 27003
Privatperson | Privatperson | Privatperson | 1 ägare | 12 | 12 | Sol | Sol | IKN | SE4 | 2019-10-18 - 2019-10-18 | 1 | Ja | Ja | Nej |  |  |  | VÄRNAMO | VÄRNAMO | JÖNKÖPINGS LÄN | 27004
Privatperson | Privatperson | Privatperson | 1 ägare | 16 | 16.1 | Sol | Sol | IKN | SE3 | 2020-01-17 - 2020-01-17 | 1 | Nej | Ja | Nej |  |  |  | RAMKVILLA | VETLANDA | JÖNKÖPINGS LÄN | 27005
Privatperson | Privatperson | Privatperson | 1 ägare | 12 | 12.3 | Sol | Sol | IKN | SE4 | 2019-12-19 - 2019-12-19 | 1 | Nej | Ja | Nej |  |  |  | ÅSEDA | UPPVIDINGE | KRONOBERGS LÄN | 27006
734017410000003880 | 556406-0167 | KUSTA GÅRD AKTIEBOLAG | 1 ägare | 226 | 226.2 | Sol | Sol | IKN | SE3 | 2019-10-22 - 2019-10-22 | 1 | Ja | Ja | Nej |  |  |  | Västerås | VÄSTERÅS | VÄSTMANLANDS LÄN | 27007
Privatperson | Privatperson | Privatperson | 1 ägare | 22 | 21.8 | Sol | Sol | IKN | SE4 | 2020-03-09 - 2020-03-09 | 1 | Ja | Ja | Nej |  |  |  | Åseda | UPPVIDINGE | KRONOBERGS LÄN | 27008
Privatperson | Privatperson | Privatperson | 1 ägare | 17 | 17.3 | Sol | Sol | IKN | SE3 | 2020-03-24 - 2020-03-24 | 1 | Ja | Ja | Nej |  |  |  | Vetlanda | VETLANDA | JÖNKÖPINGS LÄN | 27010
Privatperson | Privatperson | Privatperson | 1 ägare | 27 | 29.4 | Sol | Sol | DAD | SE3 | 2020-08-04 - 2020-08-04 | 1 | Nej | Ja | Nej |  |  |  | ED | SAKNAS | SAKNAS | 27011
Privatperson | Privatperson | Privatperson | 1 ägare | 10 | 11.2 | Sol | Sol | GBG | SE3 | 2020-06-23 - 2020-06-23 | 1 | Nej | Ja | Nej |  |  |  | TORSLANDA | GÖTEBORG | VÄSTRA GÖTALANDS LÄN | 27013
Privatperson | Privatperson | Privatperson | 1 ägare | 8 | 8.8 | Sol | Sol | AVD | SE3 | 2019-10-09 - 2019-10-09 | 1 | Nej | Ja | Nej |  |  |  | ÄLVDALEN | SAKNAS | SAKNAS | 27015
Privatperson | Privatperson | Privatperson | 1 ägare | 15 | 15.9 | Sol | Sol | HAL | SE2 | 2020-04-24 - 2020-04-24 | 1 | Nej | Ja | Nej |  |  |  | Marmaverken | SÖDERHAMN | GÄVLEBORGS LÄN | 27016
Privatperson | Privatperson | Privatperson | 1 ägare | 8 | 10.2 | Sol | Sol | NBL | SE3 | 2020-08-05 - 2020-08-05 | 1 | Ja | Ja | Nej |  |  |  | Bohus-Malmön | SOTENÄS | VÄSTRA GÖTALANDS LÄN | 27017
Privatperson | Privatperson | Privatperson | 1 ägare | 10 | 10 | Sol | Sol | PTE | SE3 | 2020-07-03 - 2020-07-03 | 1 | Nej | Ja | Nej |  |  |  | Sävedalen | SAKNAS | SAKNAS | 27018
Privatperson | Privatperson | Privatperson | 1 ägare | 31 | 31 | Sol | Sol | SYM | SE3 | 2019-11-07 - 2019-11-07 | 1 | Ja | Ja | Nej |  |  |  | åkers styckebruk | STRÄNGNÄS | SÖDERMANLANDS LÄN | 27022
Privatperson | Privatperson | Privatperson | 1 ägare | 14 | 13.9 | Sol | Sol | IKN | SE3 | 2020-04-30 - 2020-04-30 | 1 | Nej | Ja | Nej |  |  |  | Myresjö | VETLANDA | JÖNKÖPINGS LÄN | 27024
Privatperson | Privatperson | Privatperson | 1 ägare | 10 | 12 | Sol | Sol | UPO | SE3 | 2020-05-28 - 2020-05-28 | 1 | Nej | Ja | Nej |  |  |  | Knivsta | KNIVSTA | UPPSALA LÄN | 27026
Privatperson | Privatperson | Privatperson | 1 ägare | 10 | 10.5 | Sol | Sol | HRA | SE3 | 2020-08-07 - 2020-08-07 | 1 | Nej | Ja | Nej |  |  |  | Mölnlycke | HÄRRYDA | VÄSTRA GÖTALANDS LÄN | 27027
Privatperson | Privatperson | Privatperson | 1 ägare | 45 | 50 | Biobränsle / torv / fossilt | Övrig | IKN | SE4 | 2020-07-10 - 2020-07-10 | 1 | Ja | Ja | Nej |  |  |  | Sölvesborg | SÖLVESBORG | BLEKINGE LÄN | 27029
Privatperson | Privatperson | Privatperson | 1 ägare | 33 | 36.6 | Sol | Sol | TBA | SE3 | 2019-12-03 - 2019-12-03 | 1 | Nej | Ja | Nej |  |  |  | TÖREBODA | TÖREBODA | VÄSTRA GÖTALANDS LÄN | 27033
Privatperson | Privatperson | Privatperson | 1 ägare | 13 | 13.7 | Sol | Sol | AKB | SE3 | 2020-07-22 - 2020-07-22 | 1 | Nej | Ja | Nej |  |  |  | Vaxholm | VAXHOLM | STOCKHOLMS LÄN | 27035
Gyllensvaans - Storgatan - Mätare 1 | 556122-6811 | Aktiebolaget Gyllensvaans Möbler | 1 ägare | 100 | 125 | Sol | Sol | IKN | SE3 | 2019-12-10 - 2019-12-10 | 1 | Ja | Ja | Nej |  |  |  | Kättilstorp | FALKÖPING | VÄSTRA GÖTALANDS LÄN | 27036
Gyllensvaans - Storgatan - Mätare 2 | 556122-6811 | Aktiebolaget Gyllensvaans Möbler | 1 ägare | 200 | 250 | Sol | Sol | IKN | SE3 | 2019-12-10 - 2019-12-10 | 1 | Ja | Ja | Nej |  |  |  | Kättilstorp | FALKÖPING | VÄSTRA GÖTALANDS LÄN | 27037
Gyllensvaans - Storgatan - Mätare 3 | 556122-6811 | Aktiebolaget Gyllensvaans Möbler | 1 ägare | 100 | 120 | Sol | Sol | IKN | SE3 | 2019-12-10 - 2019-12-10 | 1 | Ja | Ja | Nej |  |  |  | Kättilstorp | FALKÖPING | VÄSTRA GÖTALANDS LÄN | 27038
Privatperson | Privatperson | Privatperson | 1 ägare | 9 | 11.7 | Sol | Sol | HRA | SE3 | 2020-06-01 - 2020-06-01 | 1 | Nej | Ja | Nej |  |  |  | Landvetter | HÄRRYDA | VÄSTRA GÖTALANDS LÄN | 27039
Privatperson | Privatperson | Privatperson | 1 ägare | 6 | 7 | Sol | Sol | BKE | SE3 | 2020-08-03 - 2020-08-03 | 1 | Ja | Ja | Nej |  |  |  | SOLLEBRUNN | ALINGSÅS | VÄSTRA GÖTALANDS LÄN | 27042
Privatperson | Privatperson | Privatperson | 1 ägare | 4 | 4 | Sol | Sol | GBG | SE3 | 2020-04-14 - 2020-04-14 | 1 | Nej | Ja | Nej |  |  |  | VÄSTRA FRÖLUNDA | SAKNAS | SAKNAS | 27043
HAS South | 559079-0209 | Nysäter Wind AB | 1 ägare | 382774 | 107620 | Vind | Landbaserad | SUR | SE2 | 2020-11-18 - 2021-12-23 | 25 | Ja | Ja | Ja | 2021-10-21 | 2026-10-20 | 100 | Viksjö | HÄRNÖSAND | VÄSTERNORRLANDS LÄN | 27046
HAS North | 559079-0209 | Nysäter Wind AB | 1 ägare | 709509 | 200460 | Vind | Landbaserad | SUR | SE2 | 2020-11-16 - 2022-01-26 | 48 | Ja | Ja | Ja | 2021-11-01 | 2026-10-31 | 100 | Viksjö | SOLLEFTEÅ | VÄSTERNORRLANDS LÄN | 27047
Privatperson | Privatperson | Privatperson | 1 ägare | 11 | 11 | Sol | Sol | DAD | SE3 | 2020-01-28 - 2020-01-28 | 1 | Ja | Ja | Nej |  |  |  | Tösse | ÅMÅL | VÄSTRA GÖTALANDS LÄN | 27049
Privatperson | Privatperson | Privatperson | 1 ägare | 15 | 18 | Sol | Sol | SDT | SE3 | 2020-08-04 - 2020-08-04 | 1 | Nej | Ja | Nej |  |  |  | Järna | SÖDERTÄLJE | STOCKHOLMS LÄN | 27051
Privatperson | Privatperson | Privatperson | 1 ägare | 14 | 14.3 | Sol | Sol | DFS | SE3 | 2019-05-22 - 2019-05-22 | 1 | Nej | Ja | Nej |  |  |  | Degerfors | DEGERFORS | ÖREBRO LÄN | 27052
Privatperson | Privatperson | Privatperson | 1 ägare | 6 | 5.4 | Sol | Sol | MMO | SE4 | 2019-01-01 - 2019-01-01 | 1 | Ja | Ja | Nej |  |  |  | Oxie | MALMÖ | SKÅNE LÄN | 27054
Privatperson | Privatperson | Privatperson | 1 ägare | 16 | 19.2 | Sol | Sol | GBG | SE3 | 2020-06-22 - 2020-06-22 | 1 | Nej | Ja | Nej |  |  |  | Göteborg | GÖTEBORG | VÄSTRA GÖTALANDS LÄN | 27055
Privatperson | Privatperson | Privatperson | 1 ägare | 9 | 9 | Sol | Sol | UVA | SE3 | 2020-05-30 - 2020-05-30 | 1 | Nej | Ja | Nej |  |  |  | Ljungskile | UDDEVALLA | VÄSTRA GÖTALANDS LÄN | 27056
Privatperson | Privatperson | Privatperson | 1 ägare | 11 | 11.7 | Sol | Sol | SYM | SE3 | 2020-06-24 - 2020-06-24 | 1 | Nej | Ja | Nej |  |  |  | MARIEFRED | STRÄNGNÄS | SÖDERMANLANDS LÄN | 27060
Privatperson | Privatperson | Privatperson | 1 ägare | 11 | 12.3 | Sol | Sol | GVL | SE3 | 2020-08-07 - 2020-08-07 | 1 | Nej | Ja | Nej |  |  |  | Valbo | SAKNAS | SAKNAS | 27061
Privatperson | Privatperson | Privatperson | 1 ägare | 6 | 6.5 | Sol | Sol | STH | SE3 | 2020-08-05 - 2020-08-05 | 1 | Nej | Ja | Nej |  |  |  | Enskede | STOCKHOLM | STOCKHOLMS LÄN | 27063
Privatperson | Privatperson | Privatperson | 1 ägare | 12 | 12.7 | Sol | Sol | ORT | SE3 | 2020-06-29 - 2020-06-29 | 1 | Nej | Ja | Nej |  |  |  | Henån | ORUST | VÄSTRA GÖTALANDS LÄN | 27064
Privatperson | Privatperson | Privatperson | 1 ägare | 9 | 9 | Sol | Sol | SUV | SE2 | 2020-08-12 - 2020-08-12 | 1 | Nej | Ja | Nej |  |  |  | ALNÖ | SUNDSVALL | VÄSTERNORRLANDS LÄN | 27065
Privatperson | Privatperson | Privatperson | 1 ägare | 15 | 18 | Sol | Sol | VLS | SE3 | 2020-08-25 - 2020-08-25 | 1 | Nej | Ja | Nej |  |  |  | Kungsör | KUNGSÖR | VÄSTMANLANDS LÄN | 27066
Allevägen 22 | 556421-0739 | VÅRDINGE ELEKTRISKA AKTIEBOLAG | 1 ägare | 15 | 15 | Sol | Sol | SDT | SE3 | 2020-05-11 - 2020-05-11 | 1 | Ja | Ja | Nej |  |  |  | Mölnbo | SÖDERTÄLJE | STOCKHOLMS LÄN | 27069
Privatperson | Privatperson | Privatperson | 1 ägare | 8 | 9.2 | Sol | Sol | HRA | SE3 | 2020-06-18 - 2020-06-18 | 1 | Nej | Ja | Nej |  |  |  | MÖLNLYCKE | HÄRRYDA | VÄSTRA GÖTALANDS LÄN | 27072
Privatperson | Privatperson | Privatperson | 1 ägare | 14 | 15.2 | Sol | Sol | TBY | SE3 | 2020-07-03 - 2020-07-03 | 1 | Nej | Ja | Nej |  |  |  | TÄBY | TÄBY | STOCKHOLMS LÄN | 27076
Privatperson | Privatperson | Privatperson | 1 ägare | 20 | 21.1 | Sol | Sol | SKV | SE4 | 2020-07-15 - 2020-07-15 | 1 | Ja | Ja | Nej |  |  |  | Teckomatorp | SVALÖV | SKÅNE LÄN | 27080
Privatperson | Privatperson | Privatperson | 1 ägare | 11 | 12 | Sol | Sol | VXO | SE4 | 2019-08-06 - 2019-08-06 | 1 | Nej | Ja | Nej |  |  |  | VÄXJÖ | SAKNAS | SAKNAS | 27083
Orreholmen 1 | 559190-0161 | Orreholmen Vindkraft AB | 1 ägare | 11265 | 3300 | Vind | Landbaserad | THM | SE3 | 2020-07-01 - 2020-07-01 | 1 | Ja | Ja | Nej |  |  |  | Falköping | FALKÖPING | VÄSTRA GÖTALANDS LÄN | 27085
Orreholmen 2 | 559190-0161 | Orreholmen Vindkraft AB | 1 ägare | 11265 | 3300 | Vind | Landbaserad | THM | SE3 | 2020-07-01 - 2020-07-01 | 1 | Ja | Ja | Nej |  |  |  | Falköping | FALKÖPING | VÄSTRA GÖTALANDS LÄN | 27086
Privatperson | Privatperson | Privatperson | 1 ägare | 11 | 11.1 | Sol | Sol | UVA | SE3 | 2020-05-01 - 2020-05-01 | 1 | Nej | Ja | Nej |  |  |  | Ljungskile | SAKNAS | SAKNAS | 27087
Privatperson | Privatperson | Privatperson | 1 ägare | 12 | 14.4 | Sol | Sol | NHA | SE3 | 2018-12-18 - 2018-12-18 | 1 | Nej | Ja | Nej |  |  |  | Lindome | SAKNAS | SAKNAS | 27091
Privatperson | Privatperson | Privatperson | 1 ägare | 17 | 18.2 | Sol | Sol | STH | SE3 | 2020-06-29 - 2020-06-29 | 1 | Nej | Ja | Nej |  |  |  | Spånga | STOCKHOLM | STOCKHOLMS LÄN | 27092
Privatperson | Privatperson | Privatperson | 1 ägare | 17 | 17.3 | Sol | Sol | JMT | SE2 | 2020-07-03 - 2020-07-03 | 1 | Nej | Ja | Nej |  |  |  | Lit | ÖSTERSUND | JÄMTLANDS LÄN | 27093
Burlöv - Sunnanå 12:52 Hus 1 | 559023-3911 | Catena Sunnanå Två AB | 1 ägare | 129 | 145.5 | Sol | Sol | IKN | SE4 | 2020-01-17 - 2020-01-17 | 1 | Ja | Ja | Nej |  |  |  | Arlöv | BURLÖV | SKÅNE LÄN | 27094
Burlöv - Sunnanå 12:52 Hus 2 | 559023-3911 | Catena Sunnanå Två AB | 1 ägare | 128 | 145.5 | Sol | Sol | IKN | SE4 | 2019-09-25 - 2019-09-25 | 1 | Ja | Ja | Nej |  |  |  | Arlöv | BURLÖV | SKÅNE LÄN | 27095
Privatperson | Privatperson | Privatperson | 1 ägare | 4 | 4.2 | Sol | Sol | UPP | SE3 | 2020-07-31 - 2020-07-31 | 1 | Ja | Ja | Nej |  |  |  | UPPSALA | UPPSALA | UPPSALA LÄN | 27096
Privatperson | Privatperson | Privatperson | 1 ägare | 12 | 13.4 | Sol | Sol | FLN | SE3 | 2020-09-30 - 2020-09-30 | 1 | Nej | Ja | Nej |  |  |  | Sågmyra | FALUN | DALARNAS LÄN | 27097
Privatperson | Privatperson | Privatperson | 1 ägare | 14 | 14.3 | Sol | Sol | ING | SE3 | 2020-07-17 - 2020-07-17 | 1 | Ja | Ja | Nej |  |  |  | Ingarö | VÄRMDÖ | STOCKHOLMS LÄN | 27100
Privatperson | Privatperson | Privatperson | 1 ägare | 12 | 24 | Sol | Sol | SOT | SE3 | 2020-07-15 - 2020-07-17 | 2 | Ja | Ja | Nej |  |  |  | Sollentuna | SOLLENTUNA | STOCKHOLMS LÄN | 27102
Solelanläggning Gamla Näsvägen 11 | 556959-1588 | Norra Dalarnas Lokaler AB | 1 ägare | 9 | 10 | Sol | Sol | AVD | SE3 | 2020-07-07 - 2020-07-07 | 1 | Ja | Ja | Nej |  |  |  | ÄLVDALEN | ÄLVDALEN | DALARNAS LÄN | 27106
734012530000063471 | 764500-2697 | HSB:S BRF BROTORP I BORÅS | 1 ägare | 41 | 44.8 | Sol | Sol | IKN | SE3 | 2020-07-01 - 2020-07-01 | 1 | Ja | Ja | Nej |  |  |  | Borås | BORÅS | VÄSTRA GÖTALANDS LÄN | 27107
Privatperson | Privatperson | Privatperson | 1 ägare | 16 | 20.5 | Sol | Sol | HMD | SE4 | 2019-07-10 - 2019-07-10 | 1 | Nej | Ja | Nej |  |  |  | HALMSTAD | SAKNAS | SAKNAS | 27108
734012530000063488 | 764500-2697 | HSB:S BRF BROTORP I BORÅS | 1 ägare | 104 | 114.1 | Sol | Sol | IKN | SE3 | 2020-07-01 - 2020-07-01 | 1 | Ja | Ja | Nej |  |  |  | Borås | BORÅS | VÄSTRA GÖTALANDS LÄN | 27109
Privatperson | Privatperson | Privatperson | 1 ägare | 11 | 10.8 | Sol | Sol | SFP | SE4 | 2019-09-26 - 2019-09-26 | 1 | Nej | Ja | Nej |  |  |  | STAFFANSTORP | SAKNAS | SAKNAS | 27110
734012530000063495 | 764500-2697 | HSB:S BRF BROTORP I BORÅS | 1 ägare | 45 | 49 | Sol | Sol | IKN | SE3 | 2020-07-01 - 2020-07-01 | 1 | Ja | Ja | Nej |  |  |  | Borås | BORÅS | VÄSTRA GÖTALANDS LÄN | 27111
Privatperson | Privatperson | Privatperson | 1 ägare | 15 | 15 | Sol | Sol | NBL | SE3 | 2018-09-01 - 2018-09-01 | 1 | Nej | Ja | Nej |  |  |  | STRÖMSTAD | SAKNAS | SAKNAS | 27112
Privatperson | Privatperson | Privatperson | 1 ägare | 2 | 2.2 | Sol | Sol | MMO | SE4 | 2020-08-14 - 2020-08-14 | 1 | Nej | Ja | Nej |  |  |  | Limhamn | MALMÖ | SKÅNE LÄN | 27115
734012530000066014 | 556051-9554 | KARSHOLMS GODS AKTIEBOLAG | 1 ägare | 145 | 160 | Sol | Sol | IKN | SE4 | 2020-07-24 - 2020-07-24 | 1 | Ja | Ja | Nej |  |  |  | Kristianstad | KRISTIANSTAD | SKÅNE LÄN | 27116
Privatperson | Privatperson | Privatperson | 1 ägare | 8 | 8 | Sol | Sol | DAD | SE3 | 2020-01-01 - 2020-01-01 | 1 | Nej | Ja | Nej |  |  |  | Hedekas | MUNKEDAL | VÄSTRA GÖTALANDS LÄN | 27117
Privatperson | Privatperson | Privatperson | 1 ägare | 14 | 13.6 | Sol | Sol | HDG | SE3 | 2020-07-24 - 2020-07-24 | 1 | Nej | Ja | Nej |  |  |  | Skogås | HUDDINGE | STOCKHOLMS LÄN | 27119
Forellen 18 | 556784-0136 | Tyresö Nya Badanläggning AB | 1 ägare | 124 | 138.2 | Sol | Sol | IKN | SE3 | 2020-05-11 - 2020-05-11 | 1 | Ja | Ja | Nej |  |  |  | Tyresö | TYRESÖ | STOCKHOLMS LÄN | 27120
PPV sol 1 | 556349-0225 | PPV PLAST & PLÅT VÄGMÄRKEN AKTIEBOLAG | 1 ägare | 133 | 138.6 | Sol | Sol | NHA | SE3 | 2020-06-20 - 2020-06-20 | 1 | Ja | Ja | Nej |  |  |  | Mölndal | MÖLNDAL | VÄSTRA GÖTALANDS LÄN | 27122
734012530000065789 | 769613-2013 | Bostadsrättsföreningen Peppargränd 1 i Tyresö | 1 ägare | 16 | 17.4 | Sol | Sol | IKN | SE3 | 2020-07-31 - 2020-07-31 | 1 | Ja | Nej | Nej |  |  |  | Tyresö | TYRESÖ | STOCKHOLMS LÄN | 27124
734012530000065772 | 769613-2013 | Bostadsrättsföreningen Peppargränd 1 i Tyresö | 1 ägare | 16 | 17.4 | Sol | Sol | IKN | SE3 | 2020-07-31 - 2020-07-31 | 1 | Ja | Nej | Nej |  |  |  | Tyresö | TYRESÖ | STOCKHOLMS LÄN | 27125
734012530000067196 | 769625-5301 | Bostadsrättsföreningen Riggen Gröndal | 1 ägare | 27 | 30 | Sol | Sol | IKN | SE3 | 2020-06-16 - 2020-06-16 | 1 | Nej | Ja | Nej |  |  |  | Stockholm | STOCKHOLM | STOCKHOLMS LÄN | 27126
Privatperson | Privatperson | Privatperson | 1 ägare | 24 | 9 | Sol | Sol | HOF | SE3 | 2020-06-24 - 2020-06-24 | 1 | Nej | Ja | Nej |  |  |  | Hofors | HOFORS | GÄVLEBORGS LÄN | 27130
Privatperson | Privatperson | Privatperson | 1 ägare | 10 | 10.2 | Sol | Sol | MMO | SE4 | 2020-08-17 - 2020-08-17 | 1 | Nej | Ja | Nej |  |  |  | Åkarp | BURLÖV | SKÅNE LÄN | 27132
Privatperson | Privatperson | Privatperson | 1 ägare | 13 | 15.3 | Sol | Sol | HMD | SE4 | 2020-08-17 - 2020-08-17 | 1 | Ja | Ja | Nej |  |  |  | HALMSTAD | HALMSTAD | HALLANDS LÄN | 27133
Privatperson | Privatperson | Privatperson | 1 ägare | 12 | 11.9 | Sol | Sol | SHD | SE3 | 2020-09-02 - 2020-09-02 | 1 | Nej | Ja | Nej |  |  |  | Alingsås | SAKNAS | SAKNAS | 27136
Privatperson | Privatperson | Privatperson | 1 ägare | 12 | 12.7 | Sol | Sol | SKV | SE4 | 2020-08-14 - 2020-08-14 | 1 | Nej | Ja | Nej |  |  |  | LÖDDEKÖPINGE | KÄVLINGE | SKÅNE LÄN | 27137
Privatperson | Privatperson | Privatperson | 1 ägare | 17 | 17 | Sol | Sol | SMS | SE4 | 2020-08-18 - 2020-08-18 | 1 | Ja | Ja | Nej |  |  |  | Älmhult | ÄLMHULT | KRONOBERGS LÄN | 27140
Privatperson | Privatperson | Privatperson | 1 ägare | 16 | 16 | Sol | Sol | ALM | SE4 | 2020-07-27 - 2020-07-27 | 1 | Ja | Ja | Nej |  |  |  | ÅLEM | MÖNSTERÅS | KALMAR LÄN | 27141
Privatperson | Privatperson | Privatperson | 1 ägare | 15 | 16 | Sol | Sol | UVA | SE3 | 2020-08-18 - 2020-08-18 | 1 | Nej | Ja | Nej |  |  |  | Uddevalla | SAKNAS | SAKNAS | 27142
Privatperson | Privatperson | Privatperson | 1 ägare | 35 | 25 | Sol | Sol | DAD | SE3 | 2020-07-17 - 2020-07-17 | 1 | Ja | Ja | Nej |  |  |  | Säffle | SÄFFLE | VÄRMLANDS LÄN | 27144
Privatperson | Privatperson | Privatperson | 1 ägare | 28 | 28 | Sol | Sol | SHD | SE3 | 2020-07-23 - 2020-07-23 | 1 | Ja | Ja | Nej |  |  |  | Knätte | ULRICEHAMN | VÄSTRA GÖTALANDS LÄN | 27146
ERS23 | 556902-2311 | Ersträsk Vind South AB | 1 ägare | 12500 | 4000 | Vind | Landbaserad | IKN | SE1 | 2020-12-05 - 2020-12-05 | 1 | Ja | Ja | Ja | 2021-10-01 | 2026-09-30 | 97 | Piteå | PITEÅ | NORRBOTTENS LÄN | 27148
734012530000066854 | 556055-2050 | ATLAS INDUSTRIER AKTIEBOLAG | 1 ägare | 64 | 71.4 | Sol | Sol | IKN | SE3 | 2020-06-17 - 2020-06-17 | 1 | Nej | Ja | Nej |  |  |  | Linköping | LINKÖPING | ÖSTERGÖTLANDS LÄN | 27151
Privatperson | Privatperson | Privatperson | 1 ägare | 63 | 69.1 | Sol | Sol | IKN | SE3 | 2020-08-11 - 2020-08-11 | 1 | Nej | Ja | Nej |  |  |  | Tranås | TRANÅS | JÖNKÖPINGS LÄN | 27152
Privatperson | Privatperson | Privatperson | 1 ägare | 12 | 10 | Sol | Sol | SKN | SE4 | 2020-07-29 - 2020-07-29 | 1 | Nej | Ja | Nej |  |  |  | LUND | LUND | SKÅNE LÄN | 27153
Privatperson | Privatperson | Privatperson | 1 ägare | 14 | 14 | Sol | Sol | SMS | SE4 | 2019-11-05 - 2019-11-05 | 1 | Ja | Ja | Nej |  |  |  | Älmhult | ÄLMHULT | KRONOBERGS LÄN | 27158
Privatperson | Privatperson | Privatperson | 1 ägare | 8 | 10.2 | Sol | Sol | NRL | SE3 | 2020-08-17 - 2020-08-17 | 1 | Nej | Ja | Nej |  |  |  | Örebro | ÖREBRO | ÖREBRO LÄN | 27159
PrimeBlade Sweden AB | 556778-6297 | PrimeBlade Sweden AB | 1 ägare | 76 | 85 | Sol | Sol | VAL | SE3 | 2020-07-27 - 2020-07-27 | 1 | Ja | Ja | Nej |  |  |  | Sunne | SUNNE | VÄRMLANDS LÄN | 27166
Privatperson | Privatperson | Privatperson | 1 ägare | 30 | 30.2 | Sol | Sol | IKN | SE3 | 2020-06-26 - 2020-06-26 | 1 | Ja | Ja | Nej |  |  |  | Borlänge | BORLÄNGE | DALARNAS LÄN | 27167
Privatperson | Privatperson | Privatperson | 1 ägare | 9 | 10 | Sol | Sol | GDB | SE2 | 2020-02-03 - 2020-02-03 | 1 | Nej | Ja | Nej |  |  |  | Mellansel | ÖRNSKÖLDSVIK | VÄSTERNORRLANDS LÄN | 27170
Privatperson | Privatperson | Privatperson | 1 ägare | 15 | 14.5 | Sol | Sol | MDL | SE3 | 2020-08-12 - 2020-08-12 | 1 | Ja | Ja | Nej |  |  |  | Mölndal | MÖLNDAL | VÄSTRA GÖTALANDS LÄN | 27171
Privatperson | Privatperson | Privatperson | 1 ägare | 11 | 13.1 | Sol | Sol | DRV | SE3 | 2020-06-22 - 2020-06-22 | 1 | Nej | Ja | Nej |  |  |  | Västerhaninge | HANINGE | STOCKHOLMS LÄN | 27172
Privatperson | Privatperson | Privatperson | 1 ägare | 9 | 8.8 | Sol | Sol | MMO | SE4 | 2020-08-05 - 2020-08-05 | 1 | Nej | Ja | Nej |  |  |  | Malmö | MALMÖ | SKÅNE LÄN | 27174
Privatperson | Privatperson | Privatperson | 1 ägare | 50 | 55 | Sol | Sol | IKN | SE3 | 2020-08-07 - 2020-08-07 | 1 | Nej | Ja | Nej |  |  |  | Motala | MOTALA | ÖSTERGÖTLANDS LÄN | 27177
734012530000065284 | 556633-2911 | Borrby Frö Aktiebolag | 1 ägare | 45 | 48.8 | Sol | Sol | IKN | SE4 | 2020-06-30 - 2020-06-30 | 1 | Nej | Ja | Nej |  |  |  | Borrby | SIMRISHAMN | SKÅNE LÄN | 27179
734012530000053458 | 556136-1519 | FALKENBERGS NETTO AKTIEBOLAG | 1 ägare | 160 | 175 | Sol | Sol | IKN | SE4 | 2020-01-29 - 2020-01-29 | 1 | Ja | Ja | Nej |  |  |  | Heberg | FALKENBERG | HALLANDS LÄN | 27181
734012530000056879 | 556658-4735 | JT ENTREPRENAD I KRISTIANSTAD AKTIEBOLAG | 1 ägare | 31 | 34 | Sol | Sol | IKN | SE4 | 2020-08-19 - 2020-08-19 | 1 | Nej | Ja | Nej |  |  |  | Gärds Köpinge | KRISTIANSTAD | SKÅNE LÄN | 27182
734012530000066540 | 556122-9682 | BRO MÖBLER AKTIEBOLAG | 1 ägare | 120 | 130.6 | Sol | Sol | IKN | SE3 | 2020-07-03 - 2020-07-03 | 1 | Ja | Ja | Nej |  |  |  | Skövde | SKÖVDE | VÄSTRA GÖTALANDS LÄN | 27184
Solar Park Helsingborg etapp 2 | 769629-1090 | Solel i Helsingborg Ekonomisk förening | 1 ägare | 270 | 280 | Sol | Sol | HBG | SE4 | 2020-11-03 - 2020-11-03 | 1 | Ja | Ja | Nej |  |  |  | Helsingborg | HELSINGBORG | SKÅNE LÄN | 27186
Privatperson | Privatperson | Privatperson | 1 ägare | 14 | 14.4 | Sol | Sol | LDK | SE3 | 2020-08-28 - 2020-08-28 | 1 | Nej | Ja | Nej |  |  |  | LIDKÖPING | SAKNAS | SAKNAS | 27187
Privatperson | Privatperson | Privatperson | 1 ägare | 13 | 16.2 | Sol | Sol | VLS | SE3 | 2020-08-24 - 2020-08-24 | 1 | Nej | Ja | Nej |  |  |  | Västerås | SAKNAS | SAKNAS | 27188
Privatperson | Privatperson | Privatperson | 1 ägare | 10 | 10.5 | Sol | Sol | BJK | SE4 | 2020-08-21 - 2020-08-21 | 1 | Nej | Ja | Nej |  |  |  | ÅSTORP | SAKNAS | SAKNAS | 27191
Ekedals Äldreboende Hus F | 212000-1710 | Skövde kommun | 1 ägare | 43 | 45 | Sol | Sol | IKN | SE3 | 2020-06-08 - 2020-06-08 | 1 | Ja | Ja | Nej |  |  |  | Skövde | SKÖVDE | VÄSTRA GÖTALANDS LÄN | 27192
Privatperson | Privatperson | Privatperson | 1 ägare | 14 | 14 | Sol | Sol | VAN | SE3 | 2020-08-03 - 2020-08-03 | 1 | Nej | Ja | Nej |  |  |  | Motala | MOTALA | ÖSTERGÖTLANDS LÄN | 27193
Privatperson | Privatperson | Privatperson | 1 ägare | 12 | 13.8 | Sol | Sol | VAN | SE3 | 2020-07-14 - 2020-07-14 | 1 | Ja | Ja | Nej |  |  |  | Motala | MOTALA | ÖSTERGÖTLANDS LÄN | 27195
Jursla 1.23 | 556091-6156 | Ryssnäs Industrifastigheter AB | 1 ägare | 85 | 91.7 | Sol | Sol | IKN | SE3 | 2020-06-30 - 2020-06-30 | 1 | Ja | Ja | Nej |  |  |  | ÅBY | NORRKÖPING | ÖSTERGÖTLANDS LÄN | 27196
Privatperson | Privatperson | Privatperson | 1 ägare | 14 | 14 | Sol | Sol | IKN | SE4 | 2020-08-14 - 2020-08-14 | 1 | Nej | Ja | Nej |  |  |  | Allerum | HELSINGBORG | SKÅNE LÄN | 27197
Privatperson | Privatperson | Privatperson | 1 ägare | 2 | 11 | Sol | Sol | SHD | SE3 | 2020-07-09 - 2020-07-09 | 1 | Ja | Ja | Nej |  |  |  | Töllsjö | BOLLEBYGD | VÄSTRA GÖTALANDS LÄN | 27198
Privatperson | Privatperson | Privatperson | 1 ägare | 12 | 12 | Sol | Sol | VAN | SE3 | 2020-08-21 - 2020-08-21 | 1 | Nej | Ja | Nej |  |  |  | Motala | MOTALA | ÖSTERGÖTLANDS LÄN | 27199
Privatperson | Privatperson | Privatperson | 1 ägare | 12 | 12 | Sol | Sol | ORT | SE3 | 2020-02-18 - 2020-02-18 | 1 | Nej | Ja | Nej |  |  |  | Henån | ORUST | VÄSTRA GÖTALANDS LÄN | 27200
Privatperson | Privatperson | Privatperson | 1 ägare | 13 | 17.2 | Sol | Sol | DRV | SE3 | 2019-10-25 - 2019-10-25 | 1 | Nej | Ja | Nej |  |  |  | Vendeslö | HANINGE | STOCKHOLMS LÄN | 27202
Ekedals Äldreboende Hus E | 212000-1710 | Skövde kommun | 1 ägare | 47 | 50 | Sol | Sol | IKN | SE3 | 2020-06-22 - 2020-06-22 | 1 | Ja | Ja | Nej |  |  |  | Skövde | SKÖVDE | VÄSTRA GÖTALANDS LÄN | 27204
Ekedals Äldreboende Hus D | 212000-1710 | Skövde kommun | 1 ägare | 43 | 45 | Sol | Sol | IKN | SE3 | 2019-12-04 - 2019-12-04 | 1 | Ja | Ja | Nej |  |  |  | Skövde | SKÖVDE | VÄSTRA GÖTALANDS LÄN | 27205
Privatperson | Privatperson | Privatperson | 1 ägare | 12 | 16.2 | Sol | Sol | SKL | SE4 | 2018-07-02 - 2018-07-02 | 1 | Nej | Ja | Nej |  |  |  | KLIPPAN | SAKNAS | SAKNAS | 27207
Privatperson | Privatperson | Privatperson | 2 ägare | 7 | 7 | Sol | Sol | TRH | SE3 | 2020-07-06 - 2020-07-06 | 1 | Nej | Ja | Nej |  |  |  | TROLLHÄTTAN | TROLLHÄTTAN | VÄSTRA GÖTALANDS LÄN | 27208
Privatperson | Privatperson | Privatperson | 1 ägare | 20 | 20.4 | Sol | Sol | LHM | SE4 | 2020-08-06 - 2020-08-06 | 1 | Nej | Ja | Nej |  |  |  | LAHOLM | SAKNAS | SAKNAS | 27209
Privatperson | Privatperson | Privatperson | 1 ägare | 8 | 8.6 | Sol | Sol | VAG | SE3 | 2020-07-13 - 2020-07-13 | 1 | Nej | Ja | Nej |  |  |  | Gnesta | GNESTA | SÖDERMANLANDS LÄN | 27212
Privatperson | Privatperson | Privatperson | 1 ägare | 8 | 7.8 | Sol | Sol | MMO | SE4 | 2020-08-17 - 2020-08-17 | 1 | Nej | Ja | Nej |  |  |  | Malmö | MALMÖ | SKÅNE LÄN | 27213
Privatperson | Privatperson | Privatperson | 1 ägare | 10 | 10 | Sol | Sol | PTE | SE3 | 2020-08-05 - 2020-08-05 | 1 | Nej | Ja | Nej |  |  |  | Partille | PARTILLE | VÄSTRA GÖTALANDS LÄN | 27214
Privatperson | Privatperson | Privatperson | 1 ägare | 11 | 12.4 | Sol | Sol | MMO | SE4 | 2020-08-25 - 2020-08-25 | 1 | Ja | Ja | Nej |  |  |  | Klagshamn | MALMÖ | SKÅNE LÄN | 27217
Privatperson | Privatperson | Privatperson | 1 ägare | 5 | 5.8 | Sol | Sol | TRH | SE3 | 2020-08-14 - 2020-08-14 | 1 | Nej | Ja | Nej |  |  |  | TROLLHÄTTAN | LILLA EDET | VÄSTRA GÖTALANDS LÄN | 27219
Privatperson | Privatperson | Privatperson | 1 ägare | 9 | 9.3 | Sol | Sol | KUV | SE3 | 2020-06-15 - 2020-06-15 | 1 | Nej | Ja | Nej |  |  |  | HARESTAD | SAKNAS | SAKNAS | 27220
Privatperson | Privatperson | Privatperson | 1 ägare | 15 | 16.2 | Sol | Sol | PTE | SE3 | 2020-08-11 - 2020-08-11 | 1 | Nej | Ja | Nej |  |  |  | ÖJERSJÖ | SAKNAS | SAKNAS | 27221
Privatperson | Privatperson | Privatperson | 1 ägare | 7 | 7.1 | Sol | Sol | VAL | SE3 | 2020-06-26 - 2020-06-26 | 1 | Nej | Ja | Nej |  |  |  | EDSVALLA | SAKNAS | SAKNAS | 27223
Privatperson | Privatperson | Privatperson | 1 ägare | 8 | 9.2 | Sol | Sol | VMD | SE3 | 2020-09-18 - 2020-09-18 | 1 | Nej | Ja | Nej |  |  |  | Gustavsberg | VÄRMDÖ | STOCKHOLMS LÄN | 27225
Småbåtshamnen | 556439-9854 | Småbåtshamnen i Limhamn Aktiebolag | 1 ägare | 100 | 110 | Sol | Sol | IKN | SE4 | 2020-05-14 - 2020-05-14 | 1 | Ja | Nej | Nej |  |  |  | MALMÖ | MALMÖ | SKÅNE LÄN | 27227
Lager / kontor | 556756-7606 | Bike Sports Scandinavia AB | 1 ägare | 20 | 40 | Sol | Sol | GVL | SE3 | 2020-07-18 - 2020-07-18 | 1 | Ja | Ja | Nej |  |  |  | Gävle | GÄVLE | GÄVLEBORGS LÄN | 27229
Sandjägarsol 5 | 716421-9490 | Brf Sandjägaren nr 5 | 1 ägare | 40 | 40 | Sol | Sol | STH | SE3 | 2021-03-01 - 2021-03-01 | 2 | Nej | Ja | Nej |  |  |  | Johanneshov | STOCKHOLM | STOCKHOLMS LÄN | 27230
Privatperson | Privatperson | Privatperson | 1 ägare | 12 | 13.2 | Sol | Sol | NRL | SE3 | 2020-08-18 - 2020-08-18 | 1 | Ja | Ja | Nej |  |  |  | ÖREBRO | ÖREBRO | ÖREBRO LÄN | 27233
Privatperson | Privatperson | Privatperson | 1 ägare | 7 | 7 | Sol | Sol | SMS | SE4 | 2020-01-30 - 2020-01-30 | 1 | Nej | Ja | Nej |  |  |  | Ljungbyholm | KALMAR | KALMAR LÄN | 27234
Privatperson | Privatperson | Privatperson | 1 ägare | 12 | 12 | Sol | Sol | FLN | SE3 | 2020-08-14 - 2020-08-14 | 1 | Nej | Ja | Nej |  |  |  | FALUN | FALUN | DALARNAS LÄN | 27236
Privatperson | Privatperson | Privatperson | 1 ägare | 11 | 11 | Sol | Sol | NRL | SE3 | 2020-08-26 - 2020-08-26 | 1 | Nej | Ja | Nej |  |  |  | Nora | NORA | ÖREBRO LÄN | 27238
Privatperson | Privatperson | Privatperson | 1 ägare | 10 | 10 | Sol | Sol | AVD | SE3 | 2019-10-09 - 2019-10-09 | 1 | Nej | Ja | Nej |  |  |  | ÄLVDALEN | SAKNAS | SAKNAS | 27239
Privatperson | Privatperson | Privatperson | 1 ägare | 10 | 10.5 | Sol | Sol | DAD | SE3 | 2020-08-14 - 2020-08-14 | 1 | Nej | Ja | Nej |  |  |  | BÄCKEFORS | SAKNAS | SAKNAS | 27240
Privatperson | Privatperson | Privatperson | 1 ägare | 13 | 13.3 | Sol | Sol | SFP | SE4 | 2020-07-27 - 2020-07-27 | 1 | Nej | Ja | Nej |  |  |  | STAFFANSTORP | SAKNAS | SAKNAS | 27243
Privatperson | Privatperson | Privatperson | 1 ägare | 15 | 14.8 | Sol | Sol | DRV | SE3 | 2020-08-04 - 2020-08-04 | 1 | Nej | Ja | Nej |  |  |  | VÄSTERHANINGE | HANINGE | STOCKHOLMS LÄN | 27247
Grunnebacka 1:13 | 556425-5908 | Bo Cederholm AB | 1 ägare | 21 | 23.4 | Sol | Sol | GBN | SE3 | 2020-07-01 - 2020-07-01 | 1 | Ja | Ja | Nej |  |  |  | Kristinehamn | KRISTINEHAMN | VÄRMLANDS LÄN | 27248
Privatperson | Privatperson | Privatperson | 1 ägare | 13 | 12 | Sol | Sol | UMA | SE2 | 2020-07-24 - 2020-07-24 | 1 | Ja | Ja | Nej |  |  |  | Umeå | UMEÅ | VÄSTERBOTTENS LÄN | 27250
734012530000065291 | 559086-0093 | Segerhults Gård AB | 1 ägare | 78 | 86 | Sol | Sol | IKN | SE3 | 2020-06-22 - 2020-06-22 | 1 | Nej | Ja | Nej |  |  |  | Julita | KATRINEHOLM | SÖDERMANLANDS LÄN | 27254
Privatperson | Privatperson | Privatperson | 1 ägare | 27 | 28.3 | Sol | Sol | IKN | SE3 | 2020-07-07 - 2020-07-07 | 1 | Nej | Ja | Nej |  |  |  | Stora Sundby | ESKILSTUNA | SÖDERMANLANDS LÄN | 27255
734012530000067783 | 556122-9682 | BRO MÖBLER AKTIEBOLAG | 1 ägare | 95 | 100.1 | Sol | Sol | IKN | SE3 | 2020-07-09 - 2020-07-09 | 1 | Ja | Ja | Nej |  |  |  | Jönköping | JÖNKÖPING | JÖNKÖPINGS LÄN | 27258
Privatperson | Privatperson | Privatperson | 1 ägare | 5 | 4.5 | Sol | Sol | OLD | SE4 | 2020-05-27 - 2020-05-27 | 1 | Nej | Ja | Nej |  |  |  | Degerhamn | MÖRBYLÅNGA | KALMAR LÄN | 27261
Solhagen i Torphyttan | 556033-6603 | Linde Energi Försäljning AB | 1 ägare | 500 | 500 | Sol | Sol | LDB | SE3 | 2020-06-16 - 2020-06-16 | 1 | Ja | Ja | Nej |  |  |  | Lindesberg | LINDESBERG | ÖREBRO LÄN | 27263
Privatperson | Privatperson | Privatperson | 1 ägare | 10 | 10.6 | Sol | Sol | OCK | SE3 | 2020-08-18 - 2020-08-18 | 1 | Nej | Ja | Nej |  |  |  | Bohus-Björkö | ÖCKERÖ | VÄSTRA GÖTALANDS LÄN | 27266
Privatperson | Privatperson | Privatperson | 1 ägare | 10 | 10 | Sol | Sol | SDT | SE3 | 2020-08-17 - 2020-08-17 | 1 | Ja | Ja | Nej |  |  |  | Södertälje | SÖDERTÄLJE | STOCKHOLMS LÄN | 27267
Privatperson | Privatperson | Privatperson | 1 ägare | 10 | 10.6 | Sol | Sol | BDL | SE4 | 2020-08-16 - 2020-08-16 | 1 | Nej | Ja | Nej |  |  |  | Hässleholm | HÄSSLEHOLM | SKÅNE LÄN | 27268
Privatperson | Privatperson | Privatperson | 1 ägare | 12 | 14.5 | Sol | Sol | LRM | SE3 | 2020-07-01 - 2020-07-01 | 1 | Nej | Ja | Nej |  |  |  | Lerum | LERUM | VÄSTRA GÖTALANDS LÄN | 27269
Privatperson | Privatperson | Privatperson | 1 ägare | 14 | 13.6 | Sol | Sol | SDT | SE3 | 2020-08-27 - 2020-08-27 | 1 | Ja | Ja | Nej |  |  |  | Mölnbo | SÖDERTÄLJE | STOCKHOLMS LÄN | 27274
Privatperson | Privatperson | Privatperson | 1 ägare | 10 | 10.7 | Sol | Sol | ING | SE3 | 2020-08-04 - 2020-08-04 | 1 | Nej | Ja | Nej |  |  |  | INGARÖ | SAKNAS | SAKNAS | 27276
Privatperson | Privatperson | Privatperson | 1 ägare | 10 | 12.9 | Sol | Sol | VMD | SE3 | 2019-09-12 - 2019-09-12 | 1 | Nej | Ja | Nej |  |  |  | VÄRMDÖ | SAKNAS | SAKNAS | 27277
Privatperson | Privatperson | Privatperson | 1 ägare | 17 | 17.3 | Sol | Sol | HMD | SE4 | 2020-08-17 - 2020-08-17 | 1 | Nej | Ja | Nej |  |  |  | Halmstad | HALMSTAD | HALLANDS LÄN | 27280
Privatperson | Privatperson | Privatperson | 1 ägare | 13 | 17 | Sol | Sol | GBG | SE3 | 2020-06-06 - 2020-06-06 | 1 | Nej | Ja | Nej |  |  |  | Torslanda | SAKNAS | SAKNAS | 27282
Privatperson | Privatperson | Privatperson | 1 ägare | 10 | 9.9 | Sol | Sol | KPN | SE4 | 2020-06-18 - 2020-06-18 | 1 | Ja | Ja | Nej |  |  |  | Klippan | KLIPPAN | SKÅNE LÄN | 27284
Privatperson | Privatperson | Privatperson | 1 ägare | 7 | 7 | Sol | Sol | OGO | SE3 | 2020-06-25 - 2020-06-25 | 1 | Nej | Ja | Nej |  |  |  | Brokind | LINKÖPING | ÖSTERGÖTLANDS LÄN | 27285
Privatperson | Privatperson | Privatperson | 1 ägare | 11 | 11.2 | Sol | Sol | NRL | SE3 | 2020-07-17 - 2020-07-17 | 1 | Nej | Ja | Nej |  |  |  | Örebro | ÖREBRO | ÖREBRO LÄN | 27286
Privatperson | Privatperson | Privatperson | 1 ägare | 7 | 7.4 | Sol | Sol | SFP | SE4 | 2020-07-22 - 2020-07-22 | 1 | Ja | Ja | Nej |  |  |  | Staffanstorp | STAFFANSTORP | SKÅNE LÄN | 27288
Privatperson | Privatperson | Privatperson | 1 ägare | 13 | 13.6 | Sol | Sol | LNK | SE3 | 2020-08-11 - 2020-08-11 | 1 | Ja | Ja | Nej |  |  |  | Mantorp | MJÖLBY | ÖSTERGÖTLANDS LÄN | 27289
Privatperson | Privatperson | Privatperson | 1 ägare | 7 | 8.3 | Sol | Sol | SYM | SE3 | 2020-08-27 - 2020-08-27 | 1 | Nej | Ja | Nej |  |  |  | Eskilstuna | ESKILSTUNA | SÖDERMANLANDS LÄN | 27290
Privatperson | Privatperson | Privatperson | 1 ägare | 15 | 15 | Sol | Sol | SKL | SE4 | 2020-08-17 - 2020-08-17 | 1 | Ja | Nej | Nej |  |  |  | Hässleholm | HÄSSLEHOLM | SKÅNE LÄN | 27292
Privatperson | Privatperson | Privatperson | 1 ägare | 20 | 19.8 | Sol | Sol | OGO | SE3 | 2020-08-25 - 2020-08-25 | 1 | Nej | Ja | Nej |  |  |  | Horn | KINDA | ÖSTERGÖTLANDS LÄN | 27293
Privatperson | Privatperson | Privatperson | 1 ägare | 8 | 8 | Sol | Sol | IKN | SE3 | 2020-08-25 - 2020-08-25 | 1 | Nej | Ja | Nej |  |  |  | KUNGSBACKA | KUNGSBACKA | HALLANDS LÄN | 27294
Privatperson | Privatperson | Privatperson | 1 ägare | 8 | 11.1 | Sol | Sol | VMD | SE3 | 2019-10-08 - 2019-10-08 | 1 | Nej | Ja | Nej |  |  |  | VÄRMDÖ | SAKNAS | SAKNAS | 27296
Privatperson | Privatperson | Privatperson | 1 ägare | 13 | 13 | Sol | Sol | NTE | SE3 | 2020-09-04 - 2020-09-04 | 1 | Nej | Ja | Nej |  |  |  | Rimbo | NORRTÄLJE | STOCKHOLMS LÄN | 27303
Privatperson | Privatperson | Privatperson | 1 ägare | 14 | 17.2 | Sol | Sol | SOT | SE3 | 2020-05-27 - 2020-05-27 | 1 | Nej | Ja | Nej |  |  |  | Sollentuna | SAKNAS | SAKNAS | 27306
Vindkraftspark Aldermyrberget | 556823-2853 | EB EEE LHI Vindkraftpark Aldermyrberget AB | 1 ägare | 286000 | 71400 | Vind | Landbaserad | VFN | SE1 | 2020-08-13 - 2020-08-31 | 17 | Nej | Ja | Ja | 2020-09-21 | 2025-09-20 | 100 | Jörn | SKELLEFTEÅ | VÄSTERBOTTENS LÄN | 27308
Privatperson | Privatperson | Privatperson | 1 ägare | 27 | 30.2 | Sol | Sol | AKB | SE3 | 2020-06-04 - 2020-06-04 | 1 | Nej | Ja | Nej |  |  |  | Ljusterö | ÖSTERÅKER | STOCKHOLMS LÄN | 27309
Privatperson | Privatperson | Privatperson | 1 ägare | 7 | 6.6 | Sol | Sol | ORV | SE3 | 2020-08-28 - 2020-08-28 | 1 | Nej | Ja | Nej |  |  |  | GULLHOLMEN | SAKNAS | SAKNAS | 27313
Privatperson | Privatperson | Privatperson | 1 ägare | 9 | 10.1 | Sol | Sol | SKL | SE4 | 2020-07-23 - 2020-07-23 | 1 | Nej | Ja | Nej |  |  |  | ÄNGELHOLM | ÄNGELHOLM | SKÅNE LÄN | 27316
Privatperson | Privatperson | Privatperson | 1 ägare | 9 | 10.7 | Sol | Sol | SKL | SE4 | 2020-05-28 - 2020-05-28 | 1 | Nej | Ja | Nej |  |  |  | HÖLLVIKEN | VELLINGE | SKÅNE LÄN | 27322
Privatperson | Privatperson | Privatperson | 1 ägare | 9 | 11.9 | Sol | Sol | HRA | SE3 | 2020-08-14 - 2020-08-14 | 1 | Nej | Ja | Nej |  |  |  | Mölnlycke | SAKNAS | SAKNAS | 27323
Privatperson | Privatperson | Privatperson | 1 ägare | 10 | 9 | Sol | Sol | GBG | SE3 | 2020-08-28 - 2020-08-28 | 1 | Nej | Ja | Nej |  |  |  | Säve | GÖTEBORG | VÄSTRA GÖTALANDS LÄN | 27326
Sörred 7:22 | 559291-9814 | Barings Core Fund Sörred MergCo AB | 1 ägare | 230 | 254.8 | Sol | Sol | IKN | SE3 | 2020-06-24 - 2020-06-24 | 1 | Ja | Ja | Nej |  |  |  | Göteborg | GÖTEBORG | VÄSTRA GÖTALANDS LÄN | 27329
Privatperson | Privatperson | Privatperson | 1 ägare | 4 | 11.5 | Sol | Sol | FBN | SE3 | 2020-08-21 - 2020-08-21 | 1 | Nej | Ja | Nej |  |  |  | Stenstorp | FALKÖPING | VÄSTRA GÖTALANDS LÄN | 27330
Privatperson | Privatperson | Privatperson | 1 ägare | 14 | 17.3 | Sol | Sol | NHA | SE3 | 2020-08-28 - 2020-08-28 | 1 | Nej | Ja | Nej |  |  |  | Onsala | SAKNAS | SAKNAS | 27331
Privatperson | Privatperson | Privatperson | 1 ägare | 1 | 13.2 | Sol | Sol | STH | SE3 | 2020-08-27 - 2020-08-27 | 1 | Ja | Ja | Nej |  |  |  | Farsta | STOCKHOLM | STOCKHOLMS LÄN | 27332
Privatperson | Privatperson | Privatperson | 1 ägare | 10 | 10 | Sol | Sol | GBG | SE3 | 2020-08-31 - 2020-08-31 | 1 | Nej | Ja | Nej |  |  |  | Västra Frölunda | SAKNAS | SAKNAS | 27333
Privatperson | Privatperson | Privatperson | 1 ägare | 5 | 5 | Sol | Sol | NHN | SE3 | 2016-10-16 - 2016-10-16 | 1 | Nej | Ja | Nej |  |  |  | Nynäshamn | NYNÄSHAMN | STOCKHOLMS LÄN | 27334
Solceller Östra Stenpiren | 556008-2413 | TRELLEBORGS HAMN AKTIEBOLAG | 1 ägare | 464 | 434 | Sol | Sol | IKN | SE4 | 2020-09-01 - 2020-09-01 | 1 | Ja | Ja | Nej |  |  |  | TRELLEBORG | TRELLEBORG | SKÅNE LÄN | 27342
Privatperson | Privatperson | Privatperson | 1 ägare | 6 | 12 | Sol | Sol | KKB | SE3 | 2020-08-01 - 2020-08-01 | 1 | Nej | Ja | Nej |  |  |  | Källby | SAKNAS | SAKNAS | 27343
Mac-Serien Järfälla | 556911-2567 | Swede Solar AB | 1 ägare | 140 | 156 | Sol | Sol | IKN | SE3 | 2020-09-01 - 2020-09-01 | 1 | Ja | Ja | Nej |  |  |  | Järfälla | JÄRFÄLLA | STOCKHOLMS LÄN | 27345
KB Components Tak | 556911-2567 | Swede Solar AB | 1 ägare | 300 | 300 | Sol | Sol | IKN | SE4 | 2020-09-02 - 2020-09-02 | 1 | Ja | Ja | Nej |  |  |  | Örkelljunga | ÖRKELLJUNGA | SKÅNE LÄN | 27346
KB Components Mark | 556911-2567 | Swede Solar AB | 1 ägare | 180 | 200 | Sol | Sol | IKN | SE4 | 2020-09-02 - 2020-09-02 | 1 | Ja | Ja | Nej |  |  |  | Örkelljunga | ÖRKELLJUNGA | SKÅNE LÄN | 27347
Bandvagnen 1 | 556697-1601 | Fastica 24 AB | 1 ägare | 194 | 254.7 | Sol | Sol | IKN | SE2 | 2019-08-22 - 2019-08-22 | 1 | Ja | Ja | Nej |  |  |  | Östersund | ÖSTERSUND | JÄMTLANDS LÄN | 27348
Privatperson | Privatperson | Privatperson | 1 ägare | 11 | 10.5 | Sol | Sol | SLD | SE3 | 2020-09-01 - 2020-09-01 | 1 | Nej | Ja | Nej |  |  |  | Mullsjö | HABO | JÖNKÖPINGS LÄN | 27349
Södergatan 81 | 559235-7882 | Pine Bridge Fastighets AB | 1 ägare | 20 | 20.6 | Sol | Sol | FBG | SE4 | 2020-08-01 - 2020-08-01 | 1 | Ja | Ja | Nej |  |  |  | Falkenberg | FALKENBERG | HALLANDS LÄN | 27350
Privatperson | Privatperson | Privatperson | 1 ägare | 10 | 11 | Sol | Sol | FBG | SE4 | 2020-08-21 - 2020-08-21 | 1 | Ja | Ja | Nej |  |  |  | Vinberg | FALKENBERG | HALLANDS LÄN | 27352
Privatperson | Privatperson | Privatperson | 1 ägare | 17 | 18 | Sol | Sol | FBN | SE3 | 2020-05-27 - 2020-05-27 | 1 | Nej | Ja | Nej |  |  |  | Ljung | HERRLJUNGA | VÄSTRA GÖTALANDS LÄN | 27354
Privatperson | Privatperson | Privatperson | 1 ägare | 9 | 9.7 | Sol | Sol | SMN | SE3 | 2020-08-25 - 2020-08-25 | 1 | Nej | Ja | Nej |  |  |  | Forserum | NÄSSJÖ | JÖNKÖPINGS LÄN | 27355
BBT-WTG002 | 556907-6887 | FP Lux Wind Bröcklingberget AB | 1 ägare | 14455 | 4200 | Vind | Landbaserad | IKN | SE2 | 2020-05-20 - 2020-05-20 | 1 | Nej | Ja | Nej | 2020-08-27 | 2023-12-31 | 97 | Bräcke | BRÄCKE | JÄMTLANDS LÄN | 27356
Privatperson | Privatperson | Privatperson | 1 ägare | 8 | 8.9 | Sol | Sol | SJB | SE4 | 2020-08-18 - 2020-08-18 | 1 | Nej | Ja | Nej |  |  |  | SÖVDE | SJÖBO | SKÅNE LÄN | 27357
Privatperson | Privatperson | Privatperson | 1 ägare | 8 | 8.6 | Sol | Sol | UVA | SE3 | 2020-08-19 - 2020-08-19 | 1 | Nej | Ja | Nej |  |  |  | LJUNGSKILE | SAKNAS | SAKNAS | 27358
Privatperson | Privatperson | Privatperson | 1 ägare | 12 | 12 | Sol | Sol | ROY | SE4 | 2020-08-18 - 2020-08-18 | 1 | Ja | Ja | Nej |  |  |  | RÖDEBY | KARLSKRONA | BLEKINGE LÄN | 27359
BBT-WTG003 | 556907-6887 | FP Lux Wind Bröcklingberget AB | 1 ägare | 14455 | 4200 | Vind | Landbaserad | IKN | SE2 | 2020-05-13 - 2020-05-13 | 1 | Nej | Ja | Nej | 2020-08-27 | 2023-12-31 | 97 | Bräcke | BRÄCKE | JÄMTLANDS LÄN | 27360
Privatperson | Privatperson | Privatperson | 1 ägare | 10 | 10 | Sol | Sol | ROY | SE4 | 2020-07-20 - 2020-07-20 | 1 | Nej | Ja | Nej |  |  |  | ERINGSBODA | RONNEBY | BLEKINGE LÄN | 27361
Privatperson | Privatperson | Privatperson | 1 ägare | 8 | 9.7 | Sol | Sol | HOR | SE4 | 2020-03-12 - 2020-03-12 | 1 | Ja | Ja | Nej |  |  |  | HÖÖR | HÖÖR | SKÅNE LÄN | 27362
Privatperson | Privatperson | Privatperson | 1 ägare | 21 | 24.4 | Sol | Sol | SKL | SE4 | 2020-08-28 - 2020-08-28 | 1 | Ja | Ja | Nej |  |  |  | HÖRBY | HÖRBY | SKÅNE LÄN | 27363
Privatperson | Privatperson | Privatperson | 1 ägare | 12 | 12.5 | Sol | Sol | UPO | SE3 | 2020-08-12 - 2020-08-12 | 1 | Ja | Nej | Nej |  |  |  | Grisslehamn | NORRTÄLJE | STOCKHOLMS LÄN | 27366
BBT-WTG004 | 556907-6887 | FP Lux Wind Bröcklingberget AB | 1 ägare | 14455 | 4200 | Vind | Landbaserad | IKN | SE2 | 2020-05-02 - 2020-05-02 | 1 | Nej | Ja | Nej | 2020-08-27 | 2023-12-31 | 97 | Bräcke | BRÄCKE | JÄMTLANDS LÄN | 27369
BBT-WTG006 | 556907-6887 | FP Lux Wind Bröcklingberget AB | 1 ägare | 14455 | 4200 | Vind | Landbaserad | IKN | SE2 | 2020-06-18 - 2020-06-18 | 1 | Nej | Ja | Nej | 2020-08-27 | 2023-12-31 | 97 | Bräcke | BRÄCKE | JÄMTLANDS LÄN | 27370
BBT-WTG008 | 556907-6887 | FP Lux Wind Bröcklingberget AB | 1 ägare | 14455 | 4200 | Vind | Landbaserad | IKN | SE2 | 2020-05-30 - 2020-05-30 | 1 | Nej | Ja | Nej | 2020-08-27 | 2023-12-31 | 97 | Bräcke | BRÄCKE | JÄMTLANDS LÄN | 27371
Privatperson | Privatperson | Privatperson | 1 ägare | 7 | 6.6 | Sol | Sol | LNK | SE3 | 2020-07-20 - 2020-07-20 | 1 | Nej | Ja | Nej |  |  |  | Linköping | SAKNAS | SAKNAS | 27372
BBT-WTG010 | 556907-6887 | FP Lux Wind Bröcklingberget AB | 1 ägare | 14455 | 4200 | Vind | Landbaserad | IKN | SE2 | 2020-05-30 - 2020-05-30 | 1 | Nej | Ja | Nej | 2020-08-27 | 2023-12-31 | 97 | Bräcke | BRÄCKE | JÄMTLANDS LÄN | 27373
BBT-WTG009 | 556907-6887 | FP Lux Wind Bröcklingberget AB | 1 ägare | 14455 | 4200 | Vind | Landbaserad | IKN | SE2 | 2020-06-09 - 2020-06-09 | 1 | Nej | Ja | Nej | 2020-08-27 | 2023-12-31 | 97 | Bräcke | BRÄCKE | JÄMTLANDS LÄN | 27374
Privatperson | Privatperson | Privatperson | 1 ägare | 7 | 7 | Sol | Sol | LRM | SE3 | 2020-08-28 - 2020-08-28 | 1 | Ja | Ja | Nej |  |  |  | GRÅBO | LERUM | VÄSTRA GÖTALANDS LÄN | 27376
Privatperson | Privatperson | Privatperson | 1 ägare | 9 | 9.4 | Sol | Sol | GBN | SE3 | 2020-08-28 - 2020-08-28 | 1 | Ja | Nej | Nej |  |  |  | Laxå | LAXÅ | ÖREBRO LÄN | 27378
Privatperson | Privatperson | Privatperson | 1 ägare | 7 | 7.9 | Sol | Sol | GBG | SE3 | 2019-07-26 - 2019-07-26 | 1 | Ja | Ja | Nej |  |  |  | Göteborg | GÖTEBORG | VÄSTRA GÖTALANDS LÄN | 27379
Privatperson | Privatperson | Privatperson | 1 ägare | 7 | 6.8 | Sol | Sol | LNK | SE3 | 2020-08-18 - 2020-08-18 | 1 | Ja | Ja | Nej |  |  |  | STUREFORS | LINKÖPING | ÖSTERGÖTLANDS LÄN | 27381
Privatperson | Privatperson | Privatperson | 1 ägare | 90 | 93.5 | Sol | Sol | SKL | SE4 | 2020-08-25 - 2020-08-25 | 4 | Ja | Ja | Nej |  |  |  | KLÅGERUP | SVEDALA | SKÅNE LÄN | 27382
Privatperson | Privatperson | Privatperson | 1 ägare | 12 | 14 | Sol | Sol | UPP | SE3 | 2020-08-19 - 2020-08-19 | 1 | Nej | Ja | Nej |  |  |  | UPPSALA | UPPSALA | UPPSALA LÄN | 27383
Privatperson | Privatperson | Privatperson | 1 ägare | 34 | 42 | Sol | Sol | SDT | SE3 | 2020-08-21 - 2020-08-21 | 1 | Ja | Ja | Nej |  |  |  | NYKVARN | NYKVARN | STOCKHOLMS LÄN | 27384
Privatperson | Privatperson | Privatperson | 1 ägare | 5 | 5 | Sol | Sol | SHD | SE3 | 2017-09-01 - 2017-09-01 | 1 | Nej | Ja | Nej |  |  |  | Vårgårda | VÅRGÅRDA | VÄSTRA GÖTALANDS LÄN | 27386
Privatperson | Privatperson | Privatperson | 1 ägare | 8 | 8 | Sol | Sol | VAG | SE3 | 2020-08-13 - 2020-08-13 | 1 | Nej | Ja | Nej |  |  |  | Trosa | TROSA | SÖDERMANLANDS LÄN | 27389
Privatperson | Privatperson | Privatperson | 1 ägare | 10 | 10 | Sol | Sol | FMD | SE3 | 2020-07-07 - 2020-07-07 | 1 | Ja | Ja | Nej |  |  |  | Nossebro | ESSUNGA | VÄSTRA GÖTALANDS LÄN | 27390
Privatperson | Privatperson | Privatperson | 1 ägare | 6 | 6.1 | Sol | Sol | OCK | SE3 | 2020-09-02 - 2020-09-02 | 1 | Nej | Ja | Nej |  |  |  | Öckerö | SAKNAS | SAKNAS | 27392
Privatperson | Privatperson | Privatperson | 1 ägare | 12 | 12.2 | Sol | Sol | BLE | SE4 | 2020-09-18 - 2020-09-18 | 1 | Nej | Ja | Nej |  |  |  | nattraby | KARLSKRONA | BLEKINGE LÄN | 27394
Privatperson | Privatperson | Privatperson | 1 ägare | 11 | 11.7 | Sol | Sol | JNK | SE3 | 2020-09-16 - 2020-09-16 | 1 | Nej | Ja | Nej |  |  |  | Jönköping | JÖNKÖPING | JÖNKÖPINGS LÄN | 27400
Privatperson | Privatperson | Privatperson | 1 ägare | 7 | 7.1 | Sol | Sol | DAD | SE3 | 2020-07-20 - 2020-07-20 | 1 | Nej | Ja | Nej |  |  |  | ELLÖS | ORUST | VÄSTRA GÖTALANDS LÄN | 27401
Raby Gård | 556398-5935 | Radby Jordbruk och Maskinstation AB | 1 ägare | 68 | 67.5 | Sol | Sol | SKV | SE4 | 2020-07-07 - 2020-07-07 | 3 | Ja | Ja | Nej |  |  |  | FURULUND | KÄVLINGE | SKÅNE LÄN | 27402
Privatperson | Privatperson | Privatperson | 1 ägare | 5 | 5.4 | Sol | Sol | LHM | SE4 | 2019-04-10 - 2019-04-10 | 1 | Nej | Ja | Nej |  |  |  | SKUMMESLÖV | LAHOLM | HALLANDS LÄN | 27403
Privatperson | Privatperson | Privatperson | 1 ägare | 10 | 11.3 | Sol | Sol | TIB | SE3 | 2020-07-18 - 2020-07-18 | 1 | Nej | Ja | Nej |  |  |  | TIBRO | SAKNAS | SAKNAS | 27408
Privatperson | Privatperson | Privatperson | 1 ägare | 10 | 9.5 | Sol | Sol | HDG | SE3 | 2020-08-31 - 2020-08-31 | 1 | Nej | Ja | Nej |  |  |  | HUDDINGE | SAKNAS | SAKNAS | 27409
Privatperson | Privatperson | Privatperson | 1 ägare | 6 | 6.1 | Sol | Sol | UPP | SE3 | 2020-09-07 - 2020-09-07 | 1 | Nej | Ja | Nej |  |  |  | Uppsala | UPPSALA | UPPSALA LÄN | 27413
Privatperson | Privatperson | Privatperson | 1 ägare | 8 | 9.2 | Sol | Sol | UPP | SE3 | 2020-09-02 - 2020-09-02 | 1 | Nej | Ja | Nej |  |  |  | Uppsala | UPPSALA | UPPSALA LÄN | 27420
Privatperson | Privatperson | Privatperson | 1 ägare | 15 | 18 | Sol | Sol | DAD | SE3 | 2019-12-19 - 2019-12-19 | 1 | Ja | Ja | Nej |  |  |  | Vänersborg | VÄNERSBORG | VÄSTRA GÖTALANDS LÄN | 27421
Privatperson | Privatperson | Privatperson | 1 ägare | 9 | 9.4 | Sol | Sol | TBY | SE3 | 2018-09-10 - 2018-09-10 | 1 | Nej | Ja | Nej |  |  |  | TÄBY | SAKNAS | SAKNAS | 27422
Privatperson | Privatperson | Privatperson | 1 ägare | 14 | 14.4 | Sol | Sol | SGS | SE3 | 2020-08-26 - 2020-08-26 | 1 | Nej | Ja | Nej |  |  |  | Eskilstuna | ESKILSTUNA | SÖDERMANLANDS LÄN | 27425
Privatperson | Privatperson | Privatperson | 1 ägare | 10 | 10.4 | Sol | Sol | NHA | SE3 | 2020-07-01 - 2020-07-01 | 1 | Nej | Ja | Nej |  |  |  | ÅSA | SAKNAS | SAKNAS | 27426
T0012001-Gymnastikhuset | 556459-9156 | Akademiska Hus Aktiebolag | 1 ägare | 160 | 180 | Sol | Sol | IKN | SE3 | 2020-07-01 - 2020-07-01 | 1 | Ja | Ja | Nej |  |  |  | ÖREBRO | ÖREBRO | ÖREBRO LÄN | 27429
735999100057922945 | 556183-6791 | Electrolux Filter Aktiebolag | 1 ägare | 230 | 202 | Sol | Sol | GTA | SE3 | 2019-10-29 - 2019-10-29 | 1 | Ja | Ja | Nej |  |  |  | Nygård | LILLA EDET | VÄSTRA GÖTALANDS LÄN | 27430
Privatperson | Privatperson | Privatperson | 1 ägare | 3 | 4.5 | Sol | Sol | UPP | SE3 | 2022-04-27 - 2022-04-27 | 2 | Nej | Ja | Nej |  |  |  | UPPSALA | UPPSALA | UPPSALA LÄN | 27431
Moränen 3 | 556821-9330 | Fastighets AB Briggen Östra Hamnen | 1 ägare | 52 | 54.9 | Sol | Sol | IKN | SE4 | 2020-04-23 - 2020-04-23 | 1 | Ja | Ja | Nej |  |  |  | Malmö | MALMÖ | SKÅNE LÄN | 27432
Privatperson | Privatperson | Privatperson | 1 ägare | 5 | 5 | Sol | Sol | KMR | SE4 | 2016-04-23 - 2016-04-23 | 1 | Nej | Ja | Nej |  |  |  | Kalmar | KALMAR | KALMAR LÄN | 27435
Privatperson | Privatperson | Privatperson | 1 ägare | 12 | 12.9 | Sol | Sol | DFS | SE3 | 2020-08-28 - 2020-08-28 | 1 | Nej | Ja | Nej |  |  |  | Degerfors | DEGERFORS | ÖREBRO LÄN | 27437
Privatperson | Privatperson | Privatperson | 1 ägare | 16 | 22.2 | Sol | Sol | SKL | SE4 | 2020-05-30 - 2020-05-30 | 1 | Ja | Ja | Nej |  |  |  | SKURUP | SKURUP | SKÅNE LÄN | 27439
Privatperson | Privatperson | Privatperson | 1 ägare | 17 | 17.5 | Sol | Sol | SKL | SE4 | 2020-08-31 - 2020-08-31 | 1 | Ja | Ja | Nej |  |  |  | BRÖSARP | TOMELILLA | SKÅNE LÄN | 27444
Privatperson | Privatperson | Privatperson | 1 ägare | 10 | 10 | Sol | Sol | FBG | SE4 | 2020-08-28 - 2020-08-28 | 1 | Nej | Ja | Nej |  |  |  | Falkenberg | FALKENBERG | HALLANDS LÄN | 27445
Fyllingeskolan | 212000-1215 | Halmstads kommun | 1 ägare | 53 | 58.3 | Sol | Sol | IKN | SE4 | 2017-04-05 - 2017-04-05 | 1 | Ja | Ja | Nej |  |  |  | HALMSTAD | HALMSTAD | HALLANDS LÄN | 27449
Östergårdsskolan | 212000-1215 | Halmstads kommun | 1 ägare | 58 | 61.7 | Sol | Sol | IKN | SE4 | 2016-02-17 - 2016-02-17 | 1 | Ja | Ja | Nej |  |  |  | HALMSTAD | HALMSTAD | HALLANDS LÄN | 27450
Tullängsskolan | 556736-6215 | Futurum Fastigheter i Örebro AB | 1 ägare | 100 | 129 | Sol | Sol | IKN | SE3 | 2020-09-04 - 2020-09-04 | 1 | Ja | Ja | Nej |  |  |  | Örebro | ÖREBRO | ÖREBRO LÄN | 27453
Privatperson | Privatperson | Privatperson | 1 ägare | 16 | 14 | Sol | Sol | SMS | SE4 | 2020-08-27 - 2020-08-27 | 1 | Nej | Ja | Nej |  |  |  | Gnosjö | GNOSJÖ | JÖNKÖPINGS LÄN | 27454
Privatperson | Privatperson | Privatperson | 1 ägare | 9 | 11.7 | Sol | Sol | NBL | SE3 | 2020-08-19 - 2020-08-19 | 1 | Nej | Ja | Nej |  |  |  | Bullaren | SAKNAS | SAKNAS | 27457
Privatperson | Privatperson | Privatperson | 1 ägare | 12 | 13.2 | Sol | Sol | MMO | SE4 | 2020-06-03 - 2020-06-03 | 1 | Nej | Ja | Nej |  |  |  | ÅKARP | BURLÖV | SKÅNE LÄN | 27461
Privatperson | Privatperson | Privatperson | 1 ägare | 11 | 11.1 | Sol | Sol | VBG | SE3 | 2020-08-25 - 2020-08-25 | 1 | Nej | Ja | Nej |  |  |  | VARBERG | SAKNAS | SAKNAS | 27464
Privatperson | Privatperson | Privatperson | 1 ägare | 12 | 11.4 | Sol | Sol | FBG | SE4 | 2020-08-31 - 2020-08-31 | 1 | Ja | Ja | Nej |  |  |  | FALKENBERG | FALKENBERG | HALLANDS LÄN | 27466
Privatperson | Privatperson | Privatperson | 1 ägare | 6 | 6.6 | Sol | Sol | BJR | SE4 | 2020-08-19 - 2020-08-19 | 1 | Nej | Ja | Nej |  |  |  | BÅSTAD | BÅSTAD | SKÅNE LÄN | 27471
Privatperson | Privatperson | Privatperson | 1 ägare | 10 | 12.8 | Sol | Sol | FLN | SE3 | 2020-09-01 - 2020-09-01 | 1 | Nej | Ja | Nej |  |  |  | SVÄRDSJÖ | FALUN | DALARNAS LÄN | 27472
Privatperson | Privatperson | Privatperson | 1 ägare | 7 | 9.3 | Sol | Sol | NRL | SE3 | 2019-05-25 - 2019-05-25 | 1 | Nej | Ja | Nej |  |  |  | Örebeo | ÖREBRO | ÖREBRO LÄN | 27473
Privatperson | Privatperson | Privatperson | 1 ägare | 10 | 10 | Sol | Sol | NHA | SE3 | 2020-09-07 - 2020-09-07 | 1 | Nej | Ja | Nej |  |  |  | Onsala | SAKNAS | SAKNAS | 27474
Privatperson | Privatperson | Privatperson | 1 ägare | 9 | 11.8 | Sol | Sol | NHA | SE3 | 2020-09-10 - 2020-09-10 | 1 | Nej | Ja | Nej |  |  |  | LINDOME | SAKNAS | SAKNAS | 27475
Privatperson | Privatperson | Privatperson | 1 ägare | 10 | 11 | Sol | Sol | UPP | SE3 | 2020-08-20 - 2020-08-20 | 1 | Nej | Ja | Nej |  |  |  | Uppsala | UPPSALA | UPPSALA LÄN | 27479
Privatperson | Privatperson | Privatperson | 1 ägare | 11 | 11.5 | Sol | Sol | DAD | SE3 | 2020-09-09 - 2020-09-09 | 1 | Ja | Ja | Nej |  |  |  | Frändefors | VÄNERSBORG | VÄSTRA GÖTALANDS LÄN | 27482
Privatperson | Privatperson | Privatperson | 1 ägare | 7 | 9.7 | Sol | Sol | SHD | SE3 | 2020-09-02 - 2020-09-02 | 1 | Nej | Ja | Nej |  |  |  | Fristad | BORÅS | VÄSTRA GÖTALANDS LÄN | 27483
Privatperson | Privatperson | Privatperson | 1 ägare | 12 | 12 | Sol | Sol | DAD | SE3 | 2020-05-07 - 2020-05-07 | 1 | Nej | Ja | Nej |  |  |  | Brålanda | SAKNAS | SAKNAS | 27485
Privatperson | Privatperson | Privatperson | 1 ägare | 5 | 5.8 | Sol | Sol | MMO | SE4 | 2020-09-03 - 2020-09-03 | 1 | Nej | Ja | Nej |  |  |  | MALMÖ | MALMÖ | SKÅNE LÄN | 27487
Privatperson | Privatperson | Privatperson | 1 ägare | 16 | 17.7 | Sol | Sol | HLJ | SE3 | 2020-09-04 - 2020-09-04 | 1 | Nej | Ja | Nej |  |  |  | HERRLJUNGA | HERRLJUNGA | VÄSTRA GÖTALANDS LÄN | 27489
Privatperson | Privatperson | Privatperson | 1 ägare | 12 | 12 | Sol | Sol | BKE | SE3 | 2020-09-03 - 2020-09-03 | 1 | Ja | Ja | Nej |  |  |  | SJÖVIK | LERUM | VÄSTRA GÖTALANDS LÄN | 27490
Borgarfjord 4 | 916523-3348 | Corem Karin Kommanditbolag | 1 ägare | 82 | 98.1 | Sol | Sol | IKN | SE3 | 2020-04-21 - 2020-04-21 | 1 | Ja | Ja | Nej |  |  |  | Kista | STOCKHOLM | STOCKHOLMS LÄN | 27491
Privatperson | Privatperson | Privatperson | 1 ägare | 10 | 10 | Sol | Sol | VBL | SE3 | 2017-06-02 - 2017-06-02 | 1 | Nej | Ja | Nej |  |  |  | Smedjebacken | SAKNAS | SAKNAS | 27492
Helgafjäll 4 | 556708-3893 | Corem Karita AB | 1 ägare | 145 | 174.2 | Sol | Sol | IKN | SE3 | 2020-08-24 - 2020-08-24 | 1 | Ja | Ja | Nej |  |  |  | Kista | STOCKHOLM | STOCKHOLMS LÄN | 27493
Privatperson | Privatperson | Privatperson | 1 ägare | 14 | 14.4 | Sol | Sol | UHN | SE3 | 2020-08-12 - 2020-08-12 | 1 | Ja | Ja | Nej |  |  |  | Hökerum | ULRICEHAMN | VÄSTRA GÖTALANDS LÄN | 27495
Privatperson | Privatperson | Privatperson | 1 ägare | 8 | 9 | Sol | Sol | SMN | SE3 | 2019-06-14 - 2019-06-14 | 1 | Nej | Ja | Nej |  |  |  | ANEBY | ANEBY | JÖNKÖPINGS LÄN | 27496
Privatperson | Privatperson | Privatperson | 1 ägare | 6 | 6 | Sol | Sol | FLN | SE3 | 2020-09-03 - 2020-09-03 | 1 | Nej | Ja | Nej |  |  |  | Falun | FALUN | DALARNAS LÄN | 27497
Privatperson | Privatperson | Privatperson | 1 ägare | 24 | 43.5 | Sol | Sol | SMN | SE3 | 2020-09-09 - 2020-09-09 | 1 | Ja | Nej | Nej |  |  |  | LEKERYD | JÖNKÖPING | JÖNKÖPINGS LÄN | 27498
Privatperson | Privatperson | Privatperson | 1 ägare | 5 | 5.1 | Sol | Sol | UPP | SE3 | 2020-09-03 - 2020-09-03 | 1 | Nej | Ja | Nej |  |  |  | UPPSALA | UPPSALA | UPPSALA LÄN | 27499
Privatperson | Privatperson | Privatperson | 1 ägare | 8 | 8.4 | Sol | Sol | OGO | SE3 | 2020-07-07 - 2020-07-07 | 1 | Nej | Ja | Nej |  |  |  | HORN | KINDA | ÖSTERGÖTLANDS LÄN | 27501
Privatperson | Privatperson | Privatperson | 1 ägare | 9 | 9.6 | Sol | Sol | SKL | SE4 | 2020-08-18 - 2020-08-18 | 1 | Nej | Ja | Nej |  |  |  | LÖDERUP | YSTAD | SKÅNE LÄN | 27502
Privatperson | Privatperson | Privatperson | 1 ägare | 8 | 7.7 | Sol | Sol | ALV | SE4 | 2019-08-06 - 2019-08-06 | 1 | Nej | Ja | Nej |  |  |  | MOHEDA | SAKNAS | SAKNAS | 27504
Privatperson | Privatperson | Privatperson | 1 ägare | 13 | 16.2 | Sol | Sol | MAI | SE3 | 2020-06-24 - 2020-06-24 | 1 | Nej | Ja | Nej |  |  |  | TORSÖ | SAKNAS | SAKNAS | 27505
Privatperson | Privatperson | Privatperson | 1 ägare | 10 | 10 | Sol | Sol | ORV | SE3 | 2019-02-21 - 2019-02-21 | 1 | Nej | Ja | Nej |  |  |  | HÄLLEVIKSSTRAND | SAKNAS | SAKNAS | 27506
Privatperson | Privatperson | Privatperson | 1 ägare | 14 | 15.1 | Sol | Sol | SMS | SE4 | 2019-05-10 - 2019-05-10 | 1 | Nej | Ja | Nej |  |  |  | HAMNEDA | SAKNAS | SAKNAS | 27507
Högaliden Vindkraft AB | 559118-3768 | Högaliden Vindkraft AB | 1 ägare | 336000 | 107500 | Vind | Landbaserad | SKF | SE1 | 2021-05-26 - 2022-01-10 | 25 | Nej | Ja | Ja | 2022-01-27 | 2027-01-26 | 100 | UMEÅ | UMEÅ | VÄSTERBOTTENS LÄN | 27513
Privatperson | Privatperson | Privatperson | 1 ägare | 12 | 14.8 | Sol | Sol | SMS | SE4 | 2019-08-15 - 2021-04-07 | 2 | Nej | Ja | Nej |  |  |  | DIÖ | SAKNAS | SAKNAS | 27516
Privatperson | Privatperson | Privatperson | 1 ägare | 7 | 8.9 | Sol | Sol | AKB | SE3 | 2020-01-20 - 2020-01-20 | 1 | Nej | Ja | Nej |  |  |  | ÅKERSBERGA | SAKNAS | SAKNAS | 27517
Privatperson | Privatperson | Privatperson | 1 ägare | 12 | 16.1 | Sol | Sol | LRM | SE3 | 2020-07-15 - 2020-07-15 | 1 | Nej | Ja | Nej |  |  |  | LERUM | SAKNAS | SAKNAS | 27518
Örsundsbro förskola | 212000-0282 | Enköpings kommun | 1 ägare | 35 | 39.4 | Sol | Sol | UPV | SE3 | 2020-09-04 - 2020-09-04 | 1 | Ja | Ja | Nej |  |  |  | Örsundsbro | ENKÖPING | UPPSALA LÄN | 27519
Privatperson | Privatperson | Privatperson | 1 ägare | 15 | 15 | Sol | Sol | UPO | SE3 | 2020-09-07 - 2020-09-07 | 1 | Nej | Ja | Nej |  |  |  | Länna | UPPSALA | UPPSALA LÄN | 27520
Privatperson | Privatperson | Privatperson | 1 ägare | 9 | 9.2 | Sol | Sol | KRS | SE4 | 2020-09-16 - 2020-09-16 | 1 | Ja | Ja | Nej |  |  |  | Kristianstad | KRISTIANSTAD | SKÅNE LÄN | 27521
Privatperson | Privatperson | Privatperson | 1 ägare | 11 | 13.8 | Sol | Sol | NSO | SE3 | 2020-07-01 - 2020-07-01 | 1 | Nej | Ja | Nej |  |  |  | Nässjö | NÄSSJÖ | JÖNKÖPINGS LÄN | 27522
Privatperson | Privatperson | Privatperson | 1 ägare | 90 | 69 | Sol | Sol | UPO | SE3 | 2020-09-07 - 2020-09-07 | 1 | Ja | Ja | Nej |  |  |  | Uppsala | UPPSALA | UPPSALA LÄN | 27524
Privatperson | Privatperson | Privatperson | 1 ägare | 65 | 40 | Sol | Sol | VAN | SE3 | 2020-07-21 - 2020-07-21 | 1 | Ja | Ja | Nej |  |  |  | ÖDESHÖG | ÖDESHÖG | ÖSTERGÖTLANDS LÄN | 27526
Privatperson | Privatperson | Privatperson | 1 ägare | 5 | 7.6 | Sol | Sol | RSK | SE3 | 2020-06-03 - 2020-06-03 | 1 | Nej | Ja | Nej |  |  |  | Bergshamra | NORRTÄLJE | STOCKHOLMS LÄN | 27527
Privatperson | Privatperson | Privatperson | 1 ägare | 17 | 17 | Sol | Sol | NRL | SE3 | 2020-04-22 - 2020-04-22 | 1 | Ja | Ja | Nej |  |  |  | GYTTORP | NORA | ÖREBRO LÄN | 27529
Privatperson | Privatperson | Privatperson | 1 ägare | 13 | 14.1 | Sol | Sol | GBG | SE3 | 2020-08-11 - 2020-08-11 | 1 | Nej | Ja | Nej |  |  |  | Torslanda | GÖTEBORG | VÄSTRA GÖTALANDS LÄN | 27530
Privatperson | Privatperson | Privatperson | 1 ägare | 16 | 16.6 | Sol | Sol | OGO | SE3 | 2020-09-14 - 2020-09-14 | 1 | Ja | Ja | Nej |  |  |  | Ånestad Önhult | ÅTVIDABERG | ÖSTERGÖTLANDS LÄN | 27531
Privatperson | Privatperson | Privatperson | 1 ägare | 18 | 20.8 | Sol | Sol | HBG | SE4 | 2020-05-18 - 2020-05-18 | 1 | Ja | Ja | Nej |  |  |  | ALLELRUM | HELSINGBORG | SKÅNE LÄN | 27533
Privatperson | Privatperson | Privatperson | 1 ägare | 42 | 52 | Sol | Sol | SMN | SE3 | 2020-09-01 - 2020-09-01 | 1 | Ja | Nej | Nej |  |  |  | KORSBERGA | VETLANDA | JÖNKÖPINGS LÄN | 27534
Privatperson | Privatperson | Privatperson | 1 ägare | 9 | 9.9 | Sol | Sol | SKN | SE4 | 2020-08-28 - 2020-08-28 | 1 | Ja | Ja | Nej |  |  |  | KÄVLINGE | KÄVLINGE | SKÅNE LÄN | 27538
Privatperson | Privatperson | Privatperson | 1 ägare | 14 | 16.9 | Sol | Sol | LHM | SE4 | 2020-03-24 - 2020-03-24 | 1 | Nej | Ja | Nej |  |  |  | LAHOLM | LAHOLM | HALLANDS LÄN | 27540
Privatperson | Privatperson | Privatperson | 1 ägare | 11 | 12.6 | Sol | Sol | GBG | SE3 | 2020-08-10 - 2020-08-10 | 1 | Nej | Ja | Nej |  |  |  | VÄSTRA FRÖLUNDA | SAKNAS | SAKNAS | 27541
Privatperson | Privatperson | Privatperson | 1 ägare | 7 | 8 | Sol | Sol | HAL | SE2 | 2020-09-18 - 2020-09-18 | 1 | Nej | Ja | Nej |  |  |  | BJURÅKER | SAKNAS | SAKNAS | 27543
Privatperson | Privatperson | Privatperson | 1 ägare | 3 | 3.2 | Sol | Sol | GBG | SE3 | 2020-09-11 - 2020-09-11 | 1 | Nej | Ja | Nej |  |  |  | Västra Frölunda | SAKNAS | SAKNAS | 27544
Östra Torn 27:12 | 556786-2155 | Fastighets AB ML 4 | 1 ägare | 85 | 108 | Sol | Sol | IKN | SE4 | 2020-06-09 - 2020-06-09 | 1 | Ja | Ja | Nej |  |  |  | Lund | LUND | SKÅNE LÄN | 27546
Olsbacka 45:6 | 559299-9121 | Oiger Olsbacka 45:6 AB | 1 ägare | 172 | 220.8 | Sol | Sol | IKN | SE3 | 2020-06-25 - 2020-06-25 | 1 | Ja | Ja | Nej |  |  |  | Gävle | GÄVLE | GÄVLEBORGS LÄN | 27547
Privatperson | Privatperson | Privatperson | 1 ägare | 15 | 16.2 | Sol | Sol | JNK | SE3 | 2020-09-24 - 2020-09-24 | 1 | Ja | Ja | Nej |  |  |  | Taberg | JÖNKÖPING | JÖNKÖPINGS LÄN | 27551
Privatperson | Privatperson | Privatperson | 1 ägare | 13 | 12.5 | Sol | Sol | LDK | SE3 | 2020-09-15 - 2020-09-15 | 1 | Nej | Ja | Nej |  |  |  | Tun | LIDKÖPING | VÄSTRA GÖTALANDS LÄN | 27552
Privatperson | Privatperson | Privatperson | 1 ägare | 7 | 8.2 | Sol | Sol | FLN | SE3 | 2020-08-30 - 2020-08-30 | 1 | Ja | Ja | Nej |  |  |  | Falun | FALUN | DALARNAS LÄN | 27553
Privatperson | Privatperson | Privatperson | 1 ägare | 13 | 13.2 | Sol | Sol | KKA | SE4 | 2020-09-17 - 2020-09-17 | 1 | Nej | Ja | Nej |  |  |  | LYCKEBY | KARLSKRONA | BLEKINGE LÄN | 27554
Privatperson | Privatperson | Privatperson | 1 ägare | 14 | 13.6 | Sol | Sol | OCK | SE3 | 2020-09-02 - 2020-09-02 | 1 | Nej | Ja | Nej |  |  |  | Källö-Knippla | ÖCKERÖ | VÄSTRA GÖTALANDS LÄN | 27557
Privatperson | Privatperson | Privatperson | 1 ägare | 11 | 10.5 | Sol | Sol | OCK | SE3 | 2020-09-02 - 2020-09-02 | 1 | Nej | Ja | Nej |  |  |  | Källö-Knippla | ÖCKERÖ | VÄSTRA GÖTALANDS LÄN | 27559
Privatperson | Privatperson | Privatperson | 1 ägare | 60 | 45 | Sol | Sol | ORT | SE3 | 2020-06-29 - 2020-06-29 | 1 | Nej | Ja | Nej |  |  |  | Kållekärr | TJÖRN | VÄSTRA GÖTALANDS LÄN | 27560
Privatperson | Privatperson | Privatperson | 1 ägare | 12 | 12.2 | Sol | Sol | OGO | SE3 | 2020-09-21 - 2020-09-21 | 1 | Nej | Ja | Nej |  |  |  | Brokind | LINKÖPING | ÖSTERGÖTLANDS LÄN | 27561
Privatperson | Privatperson | Privatperson | 1 ägare | 10 | 11.7 | Sol | Sol | UPV | SE3 | 2020-09-02 - 2020-09-02 | 1 | Ja | Ja | Nej |  |  |  | VÄNGE | UPPSALA | UPPSALA LÄN | 27565
Berras Klockarvägen 92 A | 556752-4771 | Berras Fastigheter AB | 1 ägare | 86 | 101 | Sol | Sol | SDT | SE3 | 2020-07-23 - 2020-07-23 | 3 | Ja | Ja | Nej |  |  |  | SÖDERTÄLJE | SÖDERTÄLJE | STOCKHOLMS LÄN | 27567
Privatperson | Privatperson | Privatperson | 1 ägare | 10 | 18.8 | Sol | Sol | SMS | SE4 | 2020-07-31 - 2020-07-31 | 1 | Nej | Ja | Nej |  |  |  | Tingsryd | TINGSRYD | KRONOBERGS LÄN | 27569
BRF Ängås Gård | 769625-4114 | Bostadsrättsföreningen Ängås Gård | 1 ägare | 18 | 20.7 | Sol | Sol | GBG | SE3 | 2019-11-14 - 2019-11-14 | 1 | Ja | Nej | Nej |  |  |  | Västra Frölunda | GÖTEBORG | VÄSTRA GÖTALANDS LÄN | 27571
Privatperson | Privatperson | Privatperson | 1 ägare | 6 | 5.7 | Sol | Sol | STH | SE3 | 2020-09-24 - 2020-09-24 | 1 | Nej | Ja | Nej |  |  |  | BROMMA | STOCKHOLM | STOCKHOLMS LÄN | 27573
Privatperson | Privatperson | Privatperson | 1 ägare | 11 | 14.4 | Sol | Sol | HMD | SE4 | 2020-09-11 - 2020-09-11 | 1 | Ja | Ja | Nej |  |  |  | Halmstad | HALMSTAD | HALLANDS LÄN | 27574
Hvittorp Lantbruk | 916517-8147 | HVITTORP LANTBRUK HANDELSBOLAG | 1 ägare | 94 | 92.5 | Sol | Sol | KHB | SE3 | 2020-06-03 - 2020-06-03 | 4 | Nej | Ja | Nej |  |  |  | KATRINEHOLM | KATRINEHOLM | SÖDERMANLANDS LÄN | 27578
Privatperson | Privatperson | Privatperson | 1 ägare | 24 | 24.7 | Sol | Sol | NHA | SE3 | 2020-08-20 - 2020-08-20 | 1 | Nej | Ja | Nej |  |  |  | HOVÅS | SAKNAS | SAKNAS | 27581
734012530000062641 | 769613-2013 | Bostadsrättsföreningen Peppargränd 1 i Tyresö | 1 ägare | 16 | 17.4 | Sol | Sol | IKN | SE3 | 2020-07-31 - 2020-07-31 | 1 | Ja | Nej | Nej |  |  |  | Tyresö | TYRESÖ | STOCKHOLMS LÄN | 27582
Privatperson | Privatperson | Privatperson | 1 ägare | 13 | 13.7 | Sol | Sol | SMN | SE3 | 2020-08-18 - 2020-08-18 | 1 | Nej | Ja | Nej |  |  |  | ANEBY | SAKNAS | SAKNAS | 27583
734012530000065741 | 769613-2013 | Bostadsrättsföreningen Peppargränd 1 i Tyresö | 1 ägare | 16 | 17.4 | Sol | Sol | IKN | SE3 | 2020-07-31 - 2020-07-31 | 1 | Ja | Nej | Nej |  |  |  | Tyresö | TYRESÖ | STOCKHOLMS LÄN | 27584
734012530000065758 | 769613-2013 | Bostadsrättsföreningen Peppargränd 1 i Tyresö | 1 ägare | 16 | 17.4 | Sol | Sol | IKN | SE3 | 2020-07-31 - 2020-07-31 | 1 | Ja | Nej | Nej |  |  |  | Tyresö | TYRESÖ | STOCKHOLMS LÄN | 27585
734012530000065765 | 769613-2013 | Bostadsrättsföreningen Peppargränd 1 i Tyresö | 1 ägare | 16 | 17.4 | Sol | Sol | IKN | SE3 | 2020-07-31 - 2020-07-31 | 1 | Ja | Nej | Nej |  |  |  | Tyresö | TYRESÖ | STOCKHOLMS LÄN | 27586
734012530000065802 | 769613-2013 | Bostadsrättsföreningen Peppargränd 1 i Tyresö | 1 ägare | 16 | 17.4 | Sol | Sol | IKN | SE3 | 2020-07-31 - 2020-07-31 | 1 | Ja | Nej | Nej |  |  |  | Tyresö | TYRESÖ | STOCKHOLMS LÄN | 27587
734012530000065796 | 769613-2013 | Bostadsrättsföreningen Peppargränd 1 i Tyresö | 1 ägare | 16 | 17.4 | Sol | Sol | IKN | SE3 | 2020-07-31 - 2020-07-31 | 1 | Ja | Nej | Nej |  |  |  | Tyresö | TYRESÖ | STOCKHOLMS LÄN | 27588
734012530000062696 | 769613-2013 | Bostadsrättsföreningen Peppargränd 1 i Tyresö | 1 ägare | 16 | 17.4 | Sol | Sol | IKN | SE3 | 2020-07-31 - 2020-07-31 | 1 | Ja | Nej | Nej |  |  |  | Tyresö | TYRESÖ | STOCKHOLMS LÄN | 27589
Privatperson | Privatperson | Privatperson | 1 ägare | 38 | 41 | Sol | Sol | IKN | SE3 | 2020-08-15 - 2020-08-15 | 1 | Nej | Ja | Nej |  |  |  | Söderköping | SÖDERKÖPING | ÖSTERGÖTLANDS LÄN | 27590
Privatperson | Privatperson | Privatperson | 1 ägare | 15 | 14.6 | Sol | Sol | MMO | SE4 | 2020-09-21 - 2020-09-21 | 1 | Nej | Ja | Nej |  |  |  | LIMHAMN | SAKNAS | SAKNAS | 27591
734012530000064263 | 556656-5643 | NoHa Huset AB | 1 ägare | 66 | 68.6 | Sol | Sol | IKN | SE3 | 2020-09-04 - 2020-09-04 | 1 | Nej | Ja | Nej |  |  |  | Norrköping | NORRKÖPING | ÖSTERGÖTLANDS LÄN | 27592
Privatperson | Privatperson | Privatperson | 1 ägare | 12 | 13.5 | Sol | Sol | OCK | SE3 | 2019-08-16 - 2019-08-16 | 1 | Nej | Ja | Nej |  |  |  | ÖCKERÖ | SAKNAS | SAKNAS | 27593
734012530000046955 | 916691-9739 | Förvaltning Citronfjärilen Handelsbolag | 1 ägare | 29 | 31.6 | Sol | Sol | IKN | SE3 | 2020-07-01 - 2020-07-01 | 1 | Nej | Ja | Nej |  |  |  | Norrköping | NORRKÖPING | ÖSTERGÖTLANDS LÄN | 27594
734012530000066205 | 556118-0604 | Aktiebolaget Roslagsfisk | 1 ägare | 38 | 41.3 | Sol | Sol | IKN | SE3 | 2020-09-07 - 2020-09-07 | 1 | Nej | Ja | Nej |  |  |  | Grisslehamn | NORRTÄLJE | STOCKHOLMS LÄN | 27596
Privatperson | Privatperson | Privatperson | 1 ägare | 57 | 62 | Sol | Sol | IKN | SE3 | 2020-08-19 - 2020-08-19 | 1 | Nej | Ja | Nej |  |  |  | Grästorp | GRÄSTORP | VÄSTRA GÖTALANDS LÄN | 27597
Privatperson | Privatperson | Privatperson | 1 ägare | 10 | 11.8 | Sol | Sol | GBG | SE3 | 2020-09-18 - 2020-09-18 | 1 | Nej | Ja | Nej |  |  |  | Göteborg | SAKNAS | SAKNAS | 27598
Privatperson | Privatperson | Privatperson | 1 ägare | 10 | 10.1 | Sol | Sol | OLD | SE4 | 2020-05-27 - 2020-05-27 | 1 | Ja | Nej | Nej |  |  |  | Färjestaden | MÖRBYLÅNGA | KALMAR LÄN | 27600
734012530000046542 | 769619-2827 | Bostadsrättsföreningen Gräddhyllan i Huddinge | 1 ägare | 27 | 29.2 | Sol | Sol | IKN | SE3 | 2020-08-14 - 2020-08-14 | 1 | Nej | Ja | Nej |  |  |  | Huddinge | HUDDINGE | STOCKHOLMS LÄN | 27601
734012530000046566 | 769619-2827 | Bostadsrättsföreningen Gräddhyllan i Huddinge | 1 ägare | 27 | 29.2 | Sol | Sol | IKN | SE3 | 2020-02-14 - 2020-02-14 | 1 | Nej | Ja | Nej |  |  |  | Huddinge | HUDDINGE | STOCKHOLMS LÄN | 27602
734012530000056688 | 556438-5101 | Tommy Perssons i Valleberga Grönsaker AB | 1 ägare | 90 | 104 | Sol | Sol | IKN | SE4 | 2019-12-15 - 2019-12-15 | 1 | Nej | Ja | Nej |  |  |  | Löderup | YSTAD | SKÅNE LÄN | 27605
Privatperson | Privatperson | Privatperson | 1 ägare | 44 | 46.8 | Sol | Sol | IKN | SE3 | 2020-06-15 - 2020-06-15 | 1 | Nej | Ja | Nej |  |  |  | Enköping | ENKÖPING | UPPSALA LÄN | 27608
Privatperson | Privatperson | Privatperson | 1 ägare | 6 | 7.2 | Sol | Sol | GBG | SE3 | 2020-03-23 - 2020-03-23 | 1 | Nej | Ja | Nej |  |  |  | Olofstorp | SAKNAS | SAKNAS | 27612
Privatperson | Privatperson | Privatperson | 1 ägare | 16 | 17.1 | Sol | Sol | GBG | SE3 | 2020-08-21 - 2020-08-21 | 1 | Nej | Ja | Nej |  |  |  | Torslanda | GÖTEBORG | VÄSTRA GÖTALANDS LÄN | 27613
Privatperson | Privatperson | Privatperson | 1 ägare | 14 | 14.8 | Sol | Sol | BLE | SE4 | 2020-09-10 - 2020-09-10 | 1 | Ja | Ja | Nej |  |  |  | SVÄNGSTA | KARLSHAMN | BLEKINGE LÄN | 27614
Privatperson | Privatperson | Privatperson | 1 ägare | 14 | 15.3 | Sol | Sol | SGD | SE3 | 2020-10-21 - 2020-10-21 | 1 | Nej | Ja | Nej |  |  |  | ÖDSMÅL | SAKNAS | SAKNAS | 27615
Privatperson | Privatperson | Privatperson | 1 ägare | 10 | 14.4 | Sol | Sol | NBL | SE3 | 2020-09-02 - 2020-09-02 | 1 | Ja | Ja | Nej |  |  |  | Munkedal | MUNKEDAL | VÄSTRA GÖTALANDS LÄN | 27617
Privatperson | Privatperson | Privatperson | 1 ägare | 9 | 10.3 | Sol | Sol | GIV | SE3 | 2020-09-16 - 2020-09-16 | 1 | Ja | Ja | Nej |  |  |  | Gislaved | GISLAVED | JÖNKÖPINGS LÄN | 27618
Privatperson | Privatperson | Privatperson | 1 ägare | 10 | 10.6 | Sol | Sol | HDG | SE3 | 2019-10-08 - 2019-10-08 | 1 | Nej | Ja | Nej |  |  |  | Huddinge | HUDDINGE | STOCKHOLMS LÄN | 27619
Privatperson | Privatperson | Privatperson | 1 ägare | 1650 | 1440 | Sol | Sol | SKV | SE4 | 2020-09-21 - 2020-09-21 | 1 | Ja | Ja | Nej |  |  |  | Billeberga | SVALÖV | SKÅNE LÄN | 27621
Privatperson | Privatperson | Privatperson | 1 ägare | 11 | 11.1 | Sol | Sol | HAL | SE2 | 2020-06-30 - 2020-06-30 | 1 | Ja | Nej | Nej |  |  |  | DELSBO | HUDIKSVALL | GÄVLEBORGS LÄN | 27622
T0012013-Prismahuset | 556459-9156 | Akademiska Hus Aktiebolag | 1 ägare | 200 | 223 | Sol | Sol | IKN | SE3 | 2020-09-24 - 2020-09-24 | 1 | Ja | Ja | Nej |  |  |  | ÖREBRO | ÖREBRO | ÖREBRO LÄN | 27627
T0012014_Forumhuset | 556459-9156 | Akademiska Hus Aktiebolag | 1 ägare | 101 | 112 | Sol | Sol | IKN | SE3 | 2020-09-24 - 2020-09-24 | 1 | Ja | Ja | Nej |  |  |  | ÖREBRO | ÖREBRO | ÖREBRO LÄN | 27632
Privatperson | Privatperson | Privatperson | 1 ägare | 5 | 5.2 | Sol | Sol | STH | SE3 | 2020-08-12 - 2020-08-12 | 1 | Nej | Ja | Nej |  |  |  | Spånga | STOCKHOLM | STOCKHOLMS LÄN | 27633
Privatperson | Privatperson | Privatperson | 1 ägare | 15 | 15.8 | Sol | Sol | YST | SE4 | 2020-08-26 - 2020-08-26 | 1 | Ja | Ja | Nej |  |  |  | YSTAD | YSTAD | SKÅNE LÄN | 27634
Privatperson | Privatperson | Privatperson | 1 ägare | 11 | 11.8 | Sol | Sol | BJR | SE4 | 2020-08-26 - 2020-08-26 | 1 | Nej | Ja | Nej |  |  |  | Vejbystrand | BÅSTAD | SKÅNE LÄN | 27635
Privatperson | Privatperson | Privatperson | 1 ägare | 36 | 36 | Sol | Sol | SHD | SE3 | 2020-06-13 - 2020-06-13 | 1 | Nej | Ja | Nej |  |  |  | Ulricehamn | ULRICEHAMN | VÄSTRA GÖTALANDS LÄN | 27636
Privatperson | Privatperson | Privatperson | 1 ägare | 330 | 364 | Sol | Sol | IKN | SE3 | 2020-08-01 - 2020-08-01 | 1 | Ja | Ja | Nej |  |  |  | Västerås | VÄSTERÅS | VÄSTMANLANDS LÄN | 27642
Privatperson | Privatperson | Privatperson | 1 ägare | 11 | 14.9 | Sol | Sol | GBG | SE3 | 2020-09-21 - 2020-09-21 | 1 | Nej | Ja | Nej |  |  |  | GÖTEBORG | SAKNAS | SAKNAS | 27645
Privatperson | Privatperson | Privatperson | 1 ägare | 15 | 18.5 | Sol | Sol | BGO | SE3 | 2020-05-06 - 2020-05-06 | 1 | Nej | Ja | Nej |  |  |  | Skinnskatteberg | SAKNAS | SAKNAS | 27647
Privatperson | Privatperson | Privatperson | 1 ägare | 11 | 14.8 | Sol | Sol | SKL | SE4 | 2020-09-07 - 2020-09-07 | 1 | Ja | Ja | Nej |  |  |  | SKURUP | SKURUP | SKÅNE LÄN | 27648
Privatperson | Privatperson | Privatperson | 1 ägare | 13 | 13.5 | Sol | Sol | LUN | SE4 | 2020-09-11 - 2020-09-11 | 1 | Nej | Ja | Nej |  |  |  | LUND | SAKNAS | SAKNAS | 27649
Privatperson | Privatperson | Privatperson | 1 ägare | 23 | 23 | Sol | Sol | NRL | SE3 | 2020-09-23 - 2020-09-23 | 1 | Ja | Ja | Nej |  |  |  | Örebro | ÖREBRO | ÖREBRO LÄN | 27652
Privatperson | Privatperson | Privatperson | 1 ägare | 10 | 11.7 | Sol | Sol | NSO | SE3 | 2020-08-24 - 2020-08-24 | 1 | Nej | Ja | Nej |  |  |  | Nässjö | SAKNAS | SAKNAS | 27654
Privatperson | Privatperson | Privatperson | 1 ägare | 13 | 16.7 | Sol | Sol | GBN | SE3 | 2020-07-20 - 2020-07-20 | 1 | Ja | Ja | Nej |  |  |  | Mullhyttan | LEKEBERG | ÖREBRO LÄN | 27655
Privatperson | Privatperson | Privatperson | 1 ägare | 13 | 16.8 | Sol | Sol | VLS | SE3 | 2020-09-14 - 2020-09-14 | 1 | Nej | Ja | Nej |  |  |  | Västerås | SAKNAS | SAKNAS | 27656
Privatperson | Privatperson | Privatperson | 1 ägare | 8 | 8 | Sol | Sol | ROY | SE4 | 2020-09-22 - 2020-09-22 | 1 | Ja | Nej | Nej |  |  |  | RÖDEBY | KARLSKRONA | BLEKINGE LÄN | 27663
Privatperson | Privatperson | Privatperson | 1 ägare | 13 | 14.3 | Sol | Sol | SKL | SE4 | 2020-09-24 - 2020-09-24 | 1 | Nej | Ja | Nej |  |  |  | HÖLLVIKEN | VELLINGE | SKÅNE LÄN | 27666
Privatperson | Privatperson | Privatperson | 1 ägare | 16 | 15.5 | Sol | Sol | KHB | SE3 | 2020-09-04 - 2020-09-04 | 1 | Nej | Ja | Nej |  |  |  | JULITA | SAKNAS | SAKNAS | 27667
Privatperson | Privatperson | Privatperson | 1 ägare | 10 | 13 | Sol | Sol | SHD | SE3 | 2020-09-23 - 2020-09-23 | 1 | Nej | Ja | Nej |  |  |  | BOLLEBYGD | SAKNAS | SAKNAS | 27670
Privatperson | Privatperson | Privatperson | 1 ägare | 13 | 12.8 | Sol | Sol | LNK | SE3 | 2020-07-30 - 2020-07-30 | 1 | Ja | Ja | Nej |  |  |  | LINKÖPING | LINKÖPING | ÖSTERGÖTLANDS LÄN | 27671
Privatperson | Privatperson | Privatperson | 1 ägare | 9 | 10 | Sol | Sol | UPP | SE3 | 2020-08-06 - 2020-08-06 | 1 | Ja | Ja | Nej |  |  |  | Knivsta | KNIVSTA | UPPSALA LÄN | 27674
Privatperson | Privatperson | Privatperson | 1 ägare | 15 | 14 | Sol | Sol | SMS | SE4 | 2020-07-22 - 2020-07-22 | 1 | Nej | Ja | Nej |  |  |  | Skruv | LESSEBO | KRONOBERGS LÄN | 27675
Privatperson | Privatperson | Privatperson | 1 ägare | 25 | 25 | Sol | Sol | SMS | SE4 | 2020-09-19 - 2020-09-19 | 1 | Nej | Ja | Nej |  |  |  | Långaryd | HYLTE | HALLANDS LÄN | 27676
Privatperson | Privatperson | Privatperson | 1 ägare | 10 | 10 | Sol | Sol | HLD | SE4 | 2020-09-23 - 2020-09-23 | 1 | Nej | Ja | Nej |  |  |  | HARPLINGE | SAKNAS | SAKNAS | 27678
Privatperson | Privatperson | Privatperson | 1 ägare | 9 | 9 | Sol | Sol | NRL | SE3 | 2019-01-01 - 2019-01-01 | 1 | Nej | Ja | Nej |  |  |  | ÅSBRO | ASKERSUND | ÖREBRO LÄN | 27679
Privatperson | Privatperson | Privatperson | 1 ägare | 10 | 10.2 | Sol | Sol | SHD | SE3 | 2020-08-17 - 2020-08-17 | 1 | Nej | Ja | Nej |  |  |  | Blidsberg | ULRICEHAMN | VÄSTRA GÖTALANDS LÄN | 27680
Privatperson | Privatperson | Privatperson | 1 ägare | 10 | 14 | Sol | Sol | HDG | SE3 | 2020-08-27 - 2020-08-27 | 1 | Ja | Ja | Nej |  |  |  | SEGELTORP | HUDDINGE | STOCKHOLMS LÄN | 27682
Privatperson | Privatperson | Privatperson | 1 ägare | 10 | 12 | Sol | Sol | VAR | SE3 | 2020-08-25 - 2020-08-25 | 1 | Nej | Ja | Nej |  |  |  | STORA LEVENE | VARA | VÄSTRA GÖTALANDS LÄN | 27683
Privatperson | Privatperson | Privatperson | 1 ägare | 15 | 17.2 | Sol | Sol | RSJ | SE4 | 2020-08-21 - 2020-08-21 | 1 | Ja | Ja | Nej |  |  |  | Hörby | HÖRBY | SKÅNE LÄN | 27684
Bredstorp Solpark | 769638-9019 | Bredstorp Sol Ekonomisk förening | 1 ägare | 1120 | 1200 | Sol | Sol | TNS | SE3 | 2020-10-01 - 2020-10-01 | 1 | Ja | Ja | Nej |  |  |  | Tranås | TRANÅS | JÖNKÖPINGS LÄN | 27685
Dione | 559037-1786 | Dione Fastighetsförvaltning AB | 1 ägare | 65 | 77 | Sol | Sol | UPP | SE3 | 2021-02-04 - 2021-02-04 | 1 | Nej | Ja | Nej |  |  |  | Uppsala | UPPSALA | UPPSALA LÄN | 27688
Privatperson | Privatperson | Privatperson | 1 ägare | 20 | 20 | Sol | Sol | SGS | SE3 | 2020-10-01 - 2020-10-01 | 1 | Nej | Ja | Nej |  |  |  | Mariefred | STRÄNGNÄS | SÖDERMANLANDS LÄN | 27692
Privatperson | Privatperson | Privatperson | 1 ägare | 116 | 108 | Sol | Sol | IKN | SE4 | 2020-09-28 - 2020-09-28 | 4 | Nej | Ja | Nej |  |  |  | BLENTARP | SJÖBO | SKÅNE LÄN | 27694
Privatperson | Privatperson | Privatperson | 1 ägare | 20 | 20.1 | Sol | Sol | OVK | SE2 | 2020-09-14 - 2020-09-14 | 1 | Nej | Ja | Nej |  |  |  | Arnäsvall | SAKNAS | SAKNAS | 27696
Privatperson | Privatperson | Privatperson | 1 ägare | 9 | 9.1 | Sol | Sol | JNK | SE3 | 2019-01-07 - 2019-01-07 | 1 | Nej | Ja | Nej |  |  |  | Huskvarna | JÖNKÖPING | JÖNKÖPINGS LÄN | 27697
Hagalidsgården | 969601-3862 | FÖRVALTNINGSBOLAGET HANEN 4 KOMMANDITBOLAG | 1 ägare | 60 | 70.8 | Sol | Sol | IKN | SE3 | 2020-08-01 - 2020-08-01 | 1 | Nej | Ja | Nej |  |  |  | Västerås | VÄSTERÅS | VÄSTMANLANDS LÄN | 27698
Nya skolan | 556417-3952 | Hemsö Vreten AB | 1 ägare | 250 | 254.4 | Sol | Sol | IKN | SE3 | 2020-08-13 - 2020-08-13 | 1 | Ja | Ja | Nej |  |  |  | Västerås | VÄSTERÅS | VÄSTMANLANDS LÄN | 27699
Kristiansborgskolan | 556417-3952 | Hemsö Vreten AB | 1 ägare | 50 | 53.9 | Sol | Sol | IKN | SE3 | 2020-08-17 - 2020-08-17 | 1 | Ja | Ja | Nej |  |  |  | Västerås | VÄSTERÅS | VÄSTMANLANDS LÄN | 27700
Folkvisan 3 | 559133-5079 | Trianon Mozart II AB | 1 ägare | 62 | 74.1 | Sol | Sol | IKN | SE4 | 2019-06-27 - 2019-06-27 | 1 | Ja | Ja | Nej |  |  |  | Malmö | MALMÖ | SKÅNE LÄN | 27701
Granen 12 | 556018-2114 | Ingemar Larsson i Perstorp AB | 1 ägare | 154 | 172.6 | Sol | Sol | IKN | SE4 | 2020-07-15 - 2020-07-15 | 1 | Ja | Ja | Nej |  |  |  | Perstorp | PERSTORP | SKÅNE LÄN | 27702
Widenska Gymnasiet | 556417-3952 | Hemsö Vreten AB | 1 ägare | 100 | 107.2 | Sol | Sol | IKN | SE3 | 2020-08-19 - 2020-08-19 | 1 | Ja | Ja | Nej |  |  |  | Västerås | VÄSTERÅS | VÄSTMANLANDS LÄN | 27704
Vasagatan 44 Västerås | 556417-3952 | Hemsö Vreten AB | 1 ägare | 255 | 254.6 | Sol | Sol | IKN | SE3 | 2020-08-10 - 2020-08-10 | 1 | Ja | Ja | Nej |  |  |  | Västerås | VÄSTERÅS | VÄSTMANLANDS LÄN | 27705
Privatperson | Privatperson | Privatperson | 1 ägare | 13 | 12.5 | Sol | Sol | VLS | SE3 | 2020-09-10 - 2020-09-10 | 1 | Nej | Ja | Nej |  |  |  | Kolbäck | HALLSTAHAMMAR | VÄSTMANLANDS LÄN | 27707
Privatperson | Privatperson | Privatperson | 1 ägare | 12 | 12.5 | Sol | Sol | BRS | SE3 | 2020-09-30 - 2020-09-30 | 1 | Nej | Ja | Nej |  |  |  | Brämhult | BORÅS | VÄSTRA GÖTALANDS LÄN | 27709
Privatperson | Privatperson | Privatperson | 1 ägare | 8 | 8.5 | Sol | Sol | SMS | SE4 | 2020-09-16 - 2020-09-16 | 1 | Nej | Ja | Nej |  |  |  | ÖRSJÖ | NYBRO | KALMAR LÄN | 27712
Privatperson | Privatperson | Privatperson | 1 ägare | 39 | 43.6 | Sol | Sol | SMS | SE4 | 2020-09-16 - 2020-09-16 | 1 | Nej | Ja | Nej |  |  |  | ÖRSJÖ | NYBRO | KALMAR LÄN | 27713
ORC Elin | 556199-6504 | Perstorps Fjärrvärme Aktiebolag | 1 ägare | 1000 | 315 | Biobränsle / torv / fossilt | Industriellt mottryck | IKN | SE4 | 2020-09-24 - 2020-09-24 | 1 | Ja | Ja | Nej |  |  |  | PERSTORP | PERSTORP | SKÅNE LÄN | 27715
Privatperson | Privatperson | Privatperson | 1 ägare | 5 | 6 | Sol | Sol | BKE | SE3 | 2020-09-23 - 2020-09-23 | 1 | Ja | Ja | Nej |  |  |  | Sjövik | LERUM | VÄSTRA GÖTALANDS LÄN | 27716
Privatperson | Privatperson | Privatperson | 1 ägare | 8 | 9.6 | Sol | Sol | MMO | SE4 | 2020-09-15 - 2020-09-15 | 1 | Ja | Ja | Nej |  |  |  | Malmö | MALMÖ | SKÅNE LÄN | 27717
Privatperson | Privatperson | Privatperson | 1 ägare | 40 | 43.7 | Sol | Sol | FLN | SE3 | 2020-10-02 - 2020-10-02 | 1 | Ja | Ja | Nej |  |  |  | Falun | FALUN | DALARNAS LÄN | 27718
Privatperson | Privatperson | Privatperson | 1 ägare | 6 | 6.2 | Sol | Sol | KKA | SE4 | 2020-10-01 - 2020-10-01 | 1 | Ja | Ja | Nej |  |  |  | Lyckeby | KARLSKRONA | BLEKINGE LÄN | 27721
Privatperson | Privatperson | Privatperson | 1 ägare | 7 | 14 | Sol | Sol | ING | SE3 | 2020-10-02 - 2020-10-02 | 1 | Nej | Ja | Nej |  |  |  | Ingarö | VÄRMDÖ | STOCKHOLMS LÄN | 27722
Privatperson | Privatperson | Privatperson | 1 ägare | 20 | 20.1 | Sol | Sol | NHA | SE3 | 2020-09-22 - 2020-09-22 | 1 | Nej | Ja | Nej |  |  |  | Kungsbacka | SAKNAS | SAKNAS | 27723
Privatperson | Privatperson | Privatperson | 1 ägare | 10 | 9.7 | Sol | Sol | NYK | SE3 | 2020-09-14 - 2020-09-14 | 1 | Nej | Ja | Nej |  |  |  | NYKÖPING | SAKNAS | SAKNAS | 27724
Privatperson | Privatperson | Privatperson | 1 ägare | 7 | 7.1 | Sol | Sol | OGO | SE3 | 2020-09-09 - 2020-09-09 | 1 | Ja | Ja | Nej |  |  |  | ÖVERUM | VÄSTERVIK | KALMAR LÄN | 27729
Privatperson | Privatperson | Privatperson | 1 ägare | 1 | 3.1 | Sol | Sol | TYR | SE3 | 2020-10-03 - 2020-10-03 | 1 | Nej | Ja | Nej |  |  |  | Tyresö | TYRESÖ | STOCKHOLMS LÄN | 27731
Solparken 3 - Seko | 556595-7171 | ETC Elproduktion i Katrineholm AB | 1 ägare | 1000 | 1000 | Sol | Sol | KHB | SE3 | 2020-09-26 - 2020-09-26 | 1 | Ja | Ja | Nej |  |  |  | Katrineholm | KATRINEHOLM | SÖDERMANLANDS LÄN | 27735
Privatperson | Privatperson | Privatperson | 1 ägare | 8 | 8.3 | Sol | Sol | GBG | SE3 | 2019-11-07 - 2019-11-07 | 1 | Nej | Ja | Nej |  |  |  | TORSLANDA | SAKNAS | SAKNAS | 27736
Privatperson | Privatperson | Privatperson | 1 ägare | 14 | 16.5 | Sol | Sol | VMD | SE3 | 2020-08-13 - 2020-08-13 | 1 | Nej | Ja | Nej |  |  |  | Värmdö | VÄRMDÖ | STOCKHOLMS LÄN | 27737
Privatperson | Privatperson | Privatperson | 1 ägare | 18 | 18.5 | Sol | Sol | SMS | SE4 | 2020-09-11 - 2020-09-11 | 1 | Nej | Ja | Nej |  |  |  | RYDAHOLM | SAKNAS | SAKNAS | 27738
Privatperson | Privatperson | Privatperson | 1 ägare | 8 | 11.7 | Sol | Sol | UPO | SE3 | 2020-08-19 - 2020-08-19 | 1 | Ja | Ja | Nej |  |  |  | Uppsala | UPPSALA | UPPSALA LÄN | 27742
Privatperson | Privatperson | Privatperson | 1 ägare | 15 | 16.2 | Sol | Sol | KHB | SE3 | 2020-09-29 - 2020-09-29 | 1 | Nej | Ja | Nej |  |  |  | VALLA | KATRINEHOLM | SÖDERMANLANDS LÄN | 27743
Privatperson | Privatperson | Privatperson | 1 ägare | 10 | 9 | Sol | Sol | AHB | SE4 | 2019-10-20 - 2019-10-20 | 1 | Ja | Ja | Nej |  |  |  | Ängelholm | ÄNGELHOLM | SKÅNE LÄN | 27745
HAMMAR 8:319 - Bilhall | 556101-7533 | Kristianstads Automobil Aktiebolag | 1 ägare | 151 | 165.7 | Sol | Sol | IKN | SE4 | 2020-09-30 - 2020-09-30 | 1 | Ja | Ja | Nej |  |  |  | Kristianstad | KRISTIANSTAD | SKÅNE LÄN | 27753
HAMMAR 8:319 - Däckcenter | 556101-7533 | Kristianstads Automobil Aktiebolag | 1 ägare | 43 | 44.8 | Sol | Sol | IKN | SE4 | 2020-09-30 - 2020-09-30 | 1 | Ja | Ja | Nej |  |  |  | Kristianstad | KRISTIANSTAD | SKÅNE LÄN | 27754
Privatperson | Privatperson | Privatperson | 1 ägare | 10 | 11.7 | Sol | Sol | VVI | SE3 | 2020-10-06 - 2020-10-06 | 1 | Nej | Ja | Nej |  |  |  | Västervik | VÄSTERVIK | KALMAR LÄN | 27757
Privatperson | Privatperson | Privatperson | 1 ägare | 6 | 7.8 | Sol | Sol | SKL | SE4 | 2020-09-17 - 2020-09-17 | 1 | Ja | Ja | Nej |  |  |  | HÖÖR | HÖÖR | SKÅNE LÄN | 27759
Privatperson | Privatperson | Privatperson | 1 ägare | 7 | 10.8 | Sol | Sol | NHA | SE3 | 2020-07-02 - 2020-07-02 | 1 | Nej | Ja | Nej |  |  |  | ÅSA | SAKNAS | SAKNAS | 27760
Privatperson | Privatperson | Privatperson | 1 ägare | 9 | 9.2 | Sol | Sol | HLD | SE4 | 2020-10-06 - 2020-10-06 | 1 | Nej | Ja | Nej |  |  |  | ÄTRAN | SAKNAS | SAKNAS | 27762
Privatperson | Privatperson | Privatperson | 1 ägare | 17 | 19.2 | Sol | Sol | SKL | SE4 | 2020-10-02 - 2020-10-02 | 1 | Ja | Ja | Nej |  |  |  | Tomelilla | TOMELILLA | SKÅNE LÄN | 27767
Privatperson | Privatperson | Privatperson | 1 ägare | 10 | 9.5 | Sol | Sol | NHA | SE3 | 2020-10-06 - 2020-10-06 | 1 | Nej | Ja | Nej |  |  |  | vallda | KUNGSBACKA | HALLANDS LÄN | 27769
Privatperson | Privatperson | Privatperson | 1 ägare | 9 | 8 | Sol | Sol | GBG | SE3 | 2020-10-06 - 2020-10-06 | 1 | Nej | Ja | Nej |  |  |  | Västra Frölunda | GÖTEBORG | VÄSTRA GÖTALANDS LÄN | 27771
Kungsängen 10:2 | 969677-2582 | Corem Posthornet Kommanditbolag | 1 ägare | 58 | 62.5 | Sol | Sol | IKN | SE3 | 2020-09-15 - 2020-09-15 | 1 | Ja | Ja | Nej |  |  |  | Uppsala | UPPSALA | UPPSALA LÄN | 27772
Braxen 19 | 556049-0483 | Fastighets AB L E Lundberg | 1 ägare | 107 | 116 | Sol | Sol | IKN | SE3 | 2020-06-10 - 2020-06-10 | 1 | Ja | Ja | Nej |  |  |  | Linköping | LINKÖPING | ÖSTERGÖTLANDS LÄN | 27773
734012530000061194 | 769609-3793 | Bostadsrättsföreningen Morgonglans | 1 ägare | 42 | 51.8 | Sol | Sol | IKN | SE3 | 2020-10-02 - 2020-10-02 | 1 | Nej | Ja | Nej |  |  |  | UPPSALA | UPPSALA | UPPSALA LÄN | 27774
Privatperson | Privatperson | Privatperson | 1 ägare | 6 | 5.8 | Sol | Sol | ESK | SE3 | 2019-03-18 - 2019-03-18 | 1 | Nej | Ja | Nej |  |  |  | ESKILSTUNA | SAKNAS | SAKNAS | 27775
Privatperson | Privatperson | Privatperson | 1 ägare | 8 | 7.8 | Sol | Sol | LNK | SE3 | 2020-09-02 - 2020-09-02 | 1 | Ja | Ja | Nej |  |  |  | LINGHEM | LINKÖPING | ÖSTERGÖTLANDS LÄN | 27777
Privatperson | Privatperson | Privatperson | 1 ägare | 17 | 17 | Sol | Sol | FLE | SE3 | 2020-09-18 - 2020-09-18 | 1 | Ja | Ja | Nej |  |  |  | Katrineholm | KATRINEHOLM | SÖDERMANLANDS LÄN | 27779
Privatperson | Privatperson | Privatperson | 1 ägare | 9 | 12.8 | Sol | Sol | NHA | SE3 | 2020-10-12 - 2020-10-12 | 1 | Nej | Ja | Nej |  |  |  | Kållered | MÖLNDAL | VÄSTRA GÖTALANDS LÄN | 27780
734012530000040892 | 556413-9557 | ALVASTRA GÅRD AKTIEBOLAG | 1 ägare | 63 | 68.6 | Sol | Sol | IKN | SE3 | 2019-11-28 - 2019-11-28 | 1 | Ja | Ja | Nej |  |  |  | Ödeshög | ÖDESHÖG | ÖSTERGÖTLANDS LÄN | 27787
734012530000044173 | 556413-9557 | ALVASTRA GÅRD AKTIEBOLAG | 1 ägare | 80 | 85.8 | Sol | Sol | IKN | SE3 | 2020-01-20 - 2020-01-20 | 1 | Ja | Ja | Nej |  |  |  | Ödeshög | ÖDESHÖG | ÖSTERGÖTLANDS LÄN | 27788
Privatperson | Privatperson | Privatperson | 1 ägare | 9 | 8.9 | Sol | Sol | GBG | SE3 | 2020-08-10 - 2020-08-10 | 1 | Nej | Ja | Nej |  |  |  | Göteborg | GÖTEBORG | VÄSTRA GÖTALANDS LÄN | 27789
Privatperson | Privatperson | Privatperson | 1 ägare | 12 | 16 | Sol | Sol | HLD | SE4 | 2020-09-23 - 2020-09-23 | 1 | Ja | Ja | Nej |  |  |  | Falkenberg | FALKENBERG | HALLANDS LÄN | 27792
Privatperson | Privatperson | Privatperson | 1 ägare | 9 | 9 | Sol | Sol | EBA | SE4 | 2020-04-30 - 2020-04-30 | 1 | Nej | Ja | Nej |  |  |  | Emmaboda | EMMABODA | KALMAR LÄN | 27793
Privatperson | Privatperson | Privatperson | 1 ägare | 9 | 10 | Sol | Sol | FBG | SE4 | 2020-10-01 - 2020-10-01 | 1 | Ja | Ja | Nej |  |  |  | Falkenberg | FALKENBERG | HALLANDS LÄN | 27794
Privatperson | Privatperson | Privatperson | 1 ägare | 11 | 13.9 | Sol | Sol | SMS | SE4 | 2016-10-06 - 2016-10-06 | 1 | Nej | Ja | Nej |  |  |  | Agunnaryd | LJUNGBY | KRONOBERGS LÄN | 27797
Privatperson | Privatperson | Privatperson | 1 ägare | 7 | 7.1 | Sol | Sol | VIG | SE3 | 2020-09-17 - 2020-09-17 | 1 | Ja | Ja | Nej |  |  |  | Vingåker | VINGÅKER | SÖDERMANLANDS LÄN | 27800
Nybrovägen 30 A | 769624-8587 | Amanda Waldorfförskola Ek. för. | 1 ägare | 9 | 9.6 | Sol | Sol | SMS | SE4 | 2020-09-16 - 2020-09-16 | 1 | Nej | Ja | Nej |  |  |  | KALMAR | KALMAR | KALMAR LÄN | 27801
Privatperson | Privatperson | Privatperson | 1 ägare | 17 | 20.2 | Sol | Sol | MMO | SE4 | 2020-10-06 - 2020-10-06 | 1 | Ja | Ja | Nej |  |  |  | Malmö | MALMÖ | SKÅNE LÄN | 27802
Privatperson | Privatperson | Privatperson | 1 ägare | 14 | 14.7 | Sol | Sol | GBG | SE3 | 2020-10-08 - 2020-10-08 | 1 | Nej | Ja | Nej |  |  |  | Torslanda | GÖTEBORG | VÄSTRA GÖTALANDS LÄN | 27804
Privatperson | Privatperson | Privatperson | 1 ägare | 8 | 9.4 | Sol | Sol | SKL | SE4 | 2020-09-25 - 2020-09-25 | 1 | Nej | Ja | Nej |  |  |  | Borrby | SIMRISHAMN | SKÅNE LÄN | 27807
Privatperson | Privatperson | Privatperson | 1 ägare | 18 | 17.5 | Sol | Sol | SKL | SE4 | 2020-10-01 - 2020-10-01 | 1 | Nej | Ja | Nej |  |  |  | TOMELILLA | TOMELILLA | SKÅNE LÄN | 27809
Privatperson | Privatperson | Privatperson | 1 ägare | 8 | 10 | Sol | Sol | VMD | SE3 | 2020-09-29 - 2020-09-29 | 1 | Nej | Ja | Nej |  |  |  | Gustavsberg | VÄRMDÖ | STOCKHOLMS LÄN | 27810
Privatperson | Privatperson | Privatperson | 1 ägare | 10 | 14 | Sol | Sol | UPP | SE3 | 2020-11-25 - 2020-11-25 | 1 | Nej | Ja | Nej |  |  |  | Uppsala | UPPSALA | UPPSALA LÄN | 27813
Privatperson | Privatperson | Privatperson | 1 ägare | 7 | 10 | Sol | Sol | NHN | SE3 | 2020-06-02 - 2020-06-02 | 1 | Nej | Ja | Nej |  |  |  | ÖSMO | SAKNAS | SAKNAS | 27818
Privatperson | Privatperson | Privatperson | 1 ägare | 15 | 16 | Sol | Sol | SDT | SE3 | 2020-10-13 - 2020-10-13 | 1 | Nej | Ja | Nej |  |  |  | Nykvarn | NYKVARN | STOCKHOLMS LÄN | 27819
Privatperson | Privatperson | Privatperson | 1 ägare | 10 | 12 | Sol | Sol | SKV | SE4 | 2020-09-22 - 2020-09-22 | 1 | Ja | Ja | Nej |  |  |  | KÅGERÖD | SVALÖV | SKÅNE LÄN | 27821
Privatperson | Privatperson | Privatperson | 1 ägare | 13 | 12.9 | Sol | Sol | GBG | SE3 | 2020-10-08 - 2020-10-08 | 1 | Nej | Ja | Nej |  |  |  | Torslanda | GÖTEBORG | VÄSTRA GÖTALANDS LÄN | 27823
Privatperson | Privatperson | Privatperson | 1 ägare | 16 | 16.1 | Sol | Sol | RSJ | SE4 | 2020-10-13 - 2020-10-13 | 1 | Nej | Ja | Nej |  |  |  | Eslöv | ESLÖV | SKÅNE LÄN | 27824
Privatperson | Privatperson | Privatperson | 1 ägare | 11 | 11.2 | Sol | Sol | SDT | SE3 | 2020-07-07 - 2020-07-07 | 1 | Nej | Ja | Nej |  |  |  | Södertälje | SÖDERTÄLJE | STOCKHOLMS LÄN | 27825
Privatperson | Privatperson | Privatperson | 1 ägare | 12 | 13.6 | Sol | Sol | IKN | SE3 | 2020-08-03 - 2020-08-03 | 1 | Nej | Ja | Nej |  |  |  | Järna | SÖDERTÄLJE | STOCKHOLMS LÄN | 27826
Privatperson | Privatperson | Privatperson | 1 ägare | 12 | 13 | Sol | Sol | GTL | SE3 | 2020-03-31 - 2020-03-31 | 1 | Nej | Ja | Nej |  |  |  | Visby | GOTLAND | GOTLANDS LÄN | 27830
Privatperson | Privatperson | Privatperson | 1 ägare | 16 | 16.2 | Sol | Sol | HBG | SE4 | 2020-10-05 - 2020-10-05 | 1 | Nej | Ja | Nej |  |  |  | Helsingborg | HELSINGBORG | SKÅNE LÄN | 27832
Privatperson | Privatperson | Privatperson | 1 ägare | 20 | 17 | Sol | Sol | SLD | SE3 | 2020-09-01 - 2020-09-01 | 1 | Nej | Ja | Nej |  |  |  | Mullsjö | ULRICEHAMN | VÄSTRA GÖTALANDS LÄN | 27833
Privatperson | Privatperson | Privatperson | 1 ägare | 18 | 23.9 | Sol | Sol | SMN | SE3 | 2020-09-29 - 2020-09-29 | 1 | Nej | Ja | Nej |  |  |  | MALMBÄCK | SAKNAS | SAKNAS | 27834
Privatperson | Privatperson | Privatperson | 1 ägare | 14 | 16.3 | Sol | Sol | NHA | SE3 | 2020-10-12 - 2020-10-12 | 1 | Ja | Ja | Nej |  |  |  | Onsala | KUNGSBACKA | HALLANDS LÄN | 27836
Privatperson | Privatperson | Privatperson | 1 ägare | 10 | 10 | Sol | Sol | LHM | SE4 | 2020-06-03 - 2020-06-03 | 1 | Nej | Ja | Nej |  |  |  | LAHOLM | LAHOLM | HALLANDS LÄN | 27837
Privatperson | Privatperson | Privatperson | 1 ägare | 6 | 6.3 | Sol | Sol | IKN | SE3 | 2020-09-17 - 2020-09-17 | 1 | Nej | Ja | Nej |  |  |  | Skärholmen | STOCKHOLM | STOCKHOLMS LÄN | 27838
Privatperson | Privatperson | Privatperson | 1 ägare | 13 | 12.9 | Sol | Sol | TRH | SE3 | 2020-10-05 - 2020-10-05 | 1 | Ja | Ja | Nej |  |  |  | TROLLHÄTTAN | LILLA EDET | VÄSTRA GÖTALANDS LÄN | 27839
Privatperson | Privatperson | Privatperson | 1 ägare | 7 | 7 | Sol | Sol | MMO | SE4 | 2020-09-03 - 2020-09-03 | 1 | Nej | Ja | Nej |  |  |  | Malmö | MALMÖ | SKÅNE LÄN | 27846
Tolerud | 556403-4998 | Toleruds hästfoder och maskin AB | 1 ägare | 160 | 160 | Sol | Sol | VAL | SE3 | 2020-04-01 - 2020-04-01 | 1 | Ja | Ja | Nej |  |  |  | Kil | KARLSTAD | VÄRMLANDS LÄN | 27848
Privatperson | Privatperson | Privatperson | 1 ägare | 14 | 14.8 | Sol | Sol | LDG | SE3 | 2020-10-12 - 2020-10-12 | 1 | Nej | Ja | Nej |  |  |  | Lidingö | LIDINGÖ | STOCKHOLMS LÄN | 27850
Privatperson | Privatperson | Privatperson | 1 ägare | 16 | 15.8 | Sol | Sol | SFP | SE4 | 2020-10-14 - 2020-10-14 | 1 | Nej | Ja | Nej |  |  |  | Staffanstorp | STAFFANSTORP | SKÅNE LÄN | 27852
Privatperson | Privatperson | Privatperson | 1 ägare | 48 | 52.5 | Sol | Sol | IKN | SE3 | 2020-08-26 - 2020-08-26 | 1 | Nej | Ja | Nej |  |  |  | Fellingsbro | LINDESBERG | ÖREBRO LÄN | 27861
Privatperson | Privatperson | Privatperson | 1 ägare | 27 | 30 | Sol | Sol | IKN | SE3 | 2020-09-10 - 2020-09-10 | 1 | Ja | Ja | Nej |  |  |  | JÄRFÄLLA | STOCKHOLM | STOCKHOLMS LÄN | 27864
734012530000062238 | 556772-4777 | Pulmicare AB | 1 ägare | 39 | 43.7 | Sol | Sol | IKN | SE3 | 2020-09-15 - 2020-09-15 | 1 | Nej | Ja | Nej |  |  |  | Bålsta | HÅBO | UPPSALA LÄN | 27865
Privatperson | Privatperson | Privatperson | 1 ägare | 50 | 55 | Sol | Sol | IKN | SE3 | 2020-09-01 - 2020-09-01 | 1 | Ja | Ja | Nej |  |  |  | Vikingstad | LINKÖPING | ÖSTERGÖTLANDS LÄN | 27869
Privatperson | Privatperson | Privatperson | 1 ägare | 100 | 110 | Sol | Sol | IKN | SE3 | 2020-09-01 - 2020-09-01 | 1 | Ja | Ja | Nej |  |  |  | Vikingstad | LINKÖPING | ÖSTERGÖTLANDS LÄN | 27870
734012530000066717 | 556107-7503 | Mitt i Stan Fastighets AB | 1 ägare | 36 | 39.3 | Sol | Sol | FBG | SE4 | 2020-08-14 - 2020-08-14 | 1 | Nej | Ja | Nej |  |  |  | Falkenberg | FALKENBERG | HALLANDS LÄN | 27872
Privatperson | Privatperson | Privatperson | 1 ägare | 33 | 34.4 | Sol | Sol | IKN | SE3 | 2020-03-19 - 2020-03-19 | 1 | Nej | Ja | Nej |  |  |  | Ramkvilla | VETLANDA | JÖNKÖPINGS LÄN | 27873
Privatperson | Privatperson | Privatperson | 1 ägare | 53 | 58 | Sol | Sol | IKN | SE3 | 2020-03-25 - 2020-03-25 | 1 | Nej | Ja | Nej |  |  |  | Åby | NORRKÖPING | ÖSTERGÖTLANDS LÄN | 27875
Privatperson | Privatperson | Privatperson | 1 ägare | 51 | 56.8 | Sol | Sol | IKN | SE3 | 2020-08-20 - 2020-08-20 | 1 | Nej | Ja | Nej |  |  |  | Fellingsbro | LINDESBERG | ÖREBRO LÄN | 27881
734012530000067165 | 556619-4006 | Bärnagårdens Lantbruk AB | 1 ägare | 140 | 156.6 | Sol | Sol | IKN | SE3 | 2020-09-24 - 2020-09-24 | 1 | Ja | Ja | Nej |  |  |  | Vinninga | LIDKÖPING | VÄSTRA GÖTALANDS LÄN | 27884
Privatperson | Privatperson | Privatperson | 1 ägare | 54 | 59.3 | Sol | Sol | IKN | SE3 | 2020-10-12 - 2020-10-12 | 1 | Nej | Ja | Nej |  |  |  | Katrineholm | KATRINEHOLM | SÖDERMANLANDS LÄN | 27886
Privatperson | Privatperson | Privatperson | 1 ägare | 12 | 12.8 | Sol | Sol | DRV | SE3 | 2020-10-16 - 2020-10-16 | 1 | Nej | Ja | Nej |  |  |  | Vendelsö | SAKNAS | SAKNAS | 27887
Privatperson | Privatperson | Privatperson | 1 ägare | 15 | 17 | Sol | Sol | ORT | SE3 | 2019-12-20 - 2019-12-20 | 1 | Nej | Ja | Nej |  |  |  | Henån | ORUST | VÄSTRA GÖTALANDS LÄN | 27888
Privatperson | Privatperson | Privatperson | 1 ägare | 30 | 24.7 | Sol | Sol | JML | SE2 | 2020-09-08 - 2020-09-08 | 1 | Nej | Ja | Nej |  |  |  | Frösön | ÖSTERSUND | JÄMTLANDS LÄN | 27890
Backa solpark | 556454-7221 | MOSIL AKTIEBOLAG | 1 ägare | 790 | 800 | Sol | Sol | NHA | SE3 | 2020-10-13 - 2020-10-13 | 1 | Ja | Ja | Nej |  |  |  | Frillesås | KUNGSBACKA | HALLANDS LÄN | 27891
Privatperson | Privatperson | Privatperson | 1 ägare | 9 | 8.9 | Sol | Sol | FSB | SE3 | 2020-09-04 - 2020-09-04 | 1 | Nej | Ja | Nej |  |  |  | Hällestad | FINSPÅNG | ÖSTERGÖTLANDS LÄN | 27892
Privatperson | Privatperson | Privatperson | 1 ägare | 10 | 11.1 | Sol | Sol | GBG | SE3 | 2020-03-02 - 2020-03-02 | 1 | Nej | Ja | Nej |  |  |  | Hisings Kärra | GÖTEBORG | VÄSTRA GÖTALANDS LÄN | 27893
Privatperson | Privatperson | Privatperson | 1 ägare | 5 | 5.9 | Sol | Sol | ORT | SE3 | 2020-10-13 - 2020-10-13 | 1 | Nej | Ja | Nej |  |  |  | Kyrkesund | SAKNAS | SAKNAS | 27896
734012530000037564 | 718500-2842 | HSB BOSTADSRÄTTSFÖRENING RÄFSAN I KATRINEHOLM | 1 ägare | 46 | 51 | Sol | Sol | IKN | SE3 | 2019-05-08 - 2019-05-08 | 1 | Nej | Ja | Nej |  |  |  | Katrineholm | KATRINEHOLM | SÖDERMANLANDS LÄN | 27900
Privatperson | Privatperson | Privatperson | 1 ägare | 3 | 3 | Sol | Sol | SDT | SE3 | 2020-10-06 - 2020-10-06 | 1 | Nej | Ja | Nej |  |  |  | Södertälje | SÖDERTÄLJE | STOCKHOLMS LÄN | 27901
Privatperson | Privatperson | Privatperson | 1 ägare | 7 | 7.2 | Sol | Sol | HMM | SE3 | 2018-07-20 - 2018-07-20 | 1 | Nej | Ja | Nej |  |  |  | Hammarö | SAKNAS | SAKNAS | 27902
Privatperson | Privatperson | Privatperson | 1 ägare | 9 | 8.7 | Sol | Sol | GBG | SE3 | 2020-10-08 - 2020-10-08 | 1 | Nej | Ja | Nej |  |  |  | VÄSTRA FRÖLUNDA | GÖTEBORG | VÄSTRA GÖTALANDS LÄN | 27903
Privatperson | Privatperson | Privatperson | 1 ägare | 10 | 11.2 | Sol | Sol | SGS | SE3 | 2020-09-09 - 2020-09-09 | 1 | Nej | Ja | Nej |  |  |  | STRÄNGNÄS | STRÄNGNÄS | SÖDERMANLANDS LÄN | 27904
Privatperson | Privatperson | Privatperson | 1 ägare | 8 | 8.2 | Sol | Sol | VAN | SE3 | 2020-08-26 - 2020-08-26 | 1 | Nej | Ja | Nej |  |  |  | Motala | SAKNAS | SAKNAS | 27905
Privatperson | Privatperson | Privatperson | 1 ägare | 9 | 9.7 | Sol | Sol | SDV | SE3 | 2020-09-17 - 2020-09-17 | 1 | Ja | Ja | Nej |  |  |  | Sandviken | SANDVIKEN | GÄVLEBORGS LÄN | 27906
Privatperson | Privatperson | Privatperson | 1 ägare | 8 | 8.4 | Sol | Sol | HMD | SE4 | 2020-10-08 - 2020-10-08 | 1 | Nej | Ja | Nej |  |  |  | Halmstad | HALMSTAD | HALLANDS LÄN | 27907
Ödegården 1 | 556662-5314 | Country Living Dalsland AB | 1 ägare | 26 | 33 | Sol | Sol | DAD | SE3 | 2020-10-12 - 2020-10-12 | 1 | Ja | Ja | Nej |  |  |  | Köpmannebro | MELLERUD | VÄSTRA GÖTALANDS LÄN | 27908
Privatperson | Privatperson | Privatperson | 1 ägare | 7 | 7 | Sol | Sol | FBG | SE4 | 2020-10-05 - 2020-10-05 | 1 | Nej | Ja | Nej |  |  |  | Falkenberg | FALKENBERG | HALLANDS LÄN | 27909
Privatperson | Privatperson | Privatperson | 1 ägare | 10 | 10 | Sol | Sol | FBG | SE4 | 2020-10-06 - 2020-10-06 | 1 | Nej | Ja | Nej |  |  |  | Falkenberg | FALKENBERG | HALLANDS LÄN | 27910
Privatperson | Privatperson | Privatperson | 1 ägare | 10 | 12.5 | Sol | Sol | HLD | SE4 | 2020-06-05 - 2020-06-05 | 1 | Nej | Ja | Nej |  |  |  | Ullared | FALKENBERG | HALLANDS LÄN | 27912
Privatperson | Privatperson | Privatperson | 1 ägare | 20 | 24 | Sol | Sol | FBG | SE4 | 2020-10-06 - 2020-10-06 | 1 | Ja | Ja | Nej |  |  |  | Falkenberg | FALKENBERG | HALLANDS LÄN | 27913
Privatperson | Privatperson | Privatperson | 1 ägare | 16 | 15.1 | Sol | Sol | VAN | SE3 | 2020-11-19 - 2020-11-19 | 1 | Ja | Ja | Nej |  |  |  | Aspabruk | KARLSBORG | VÄSTRA GÖTALANDS LÄN | 27915
Privatperson | Privatperson | Privatperson | 1 ägare | 14 | 14 | Sol | Sol | HBG | SE4 | 2020-09-22 - 2020-09-22 | 1 | Ja | Ja | Nej |  |  |  | RYDEBÄCK | HELSINGBORG | SKÅNE LÄN | 27916
Hus 41 | 556340-5538 | Bokbacken Fastigheter AB | 1 ägare | 70 | 84.4 | Sol | Sol | IKN | SE3 | 2020-08-01 - 2020-08-01 | 1 | Ja | Ja | Nej |  |  |  | Västerås | VÄSTERÅS | VÄSTMANLANDS LÄN | 27926
Hus 42 | 556340-5538 | Bokbacken Fastigheter AB | 1 ägare | 84 | 84.4 | Sol | Sol | IKN | SE3 | 2020-08-01 - 2020-08-01 | 1 | Ja | Ja | Nej |  |  |  | Västerås | VÄSTERÅS | VÄSTMANLANDS LÄN | 27927
Hus 43 | 556340-5538 | Bokbacken Fastigheter AB | 1 ägare | 80 | 86.1 | Sol | Sol | IKN | SE3 | 2020-08-01 - 2020-08-01 | 1 | Ja | Ja | Nej |  |  |  | Västerås | VÄSTERÅS | VÄSTMANLANDS LÄN | 27928
734012530000067707 | 556121-9089 | Castellum Mitt AB | 1 ägare | 80 | 87.1 | Sol | Sol | IKN | SE3 | 2020-08-19 - 2020-08-19 | 1 | Ja | Ja | Nej |  |  |  | Västerås | VÄSTERÅS | VÄSTMANLANDS LÄN | 27929
734012530000066250 | 556937-2088 | Sista versen 72654 AB | 1 ägare | 47 | 52.7 | Sol | Sol | IKN | SE3 | 2020-10-02 - 2020-10-02 | 1 | Nej | Ja | Nej |  |  |  | Nyköping | NYKÖPING | SÖDERMANLANDS LÄN | 27930
734012530000068063 | 556937-2088 | Sista versen 72654 AB | 1 ägare | 32 | 35.1 | Sol | Sol | IKN | SE3 | 2020-10-02 - 2020-10-02 | 1 | Nej | Ja | Nej |  |  |  | Nyköping | NYKÖPING | SÖDERMANLANDS LÄN | 27931
734012530000068070 | 556744-8641 | Agemo Bygg AB | 1 ägare | 40 | 44 | Sol | Sol | IKN | SE3 | 2020-10-01 - 2020-10-01 | 1 | Nej | Ja | Nej |  |  |  | Märsta | SIGTUNA | STOCKHOLMS LÄN | 27934
734012530000039766 | 556096-3364 | Bona Sweden Aktiebolag | 1 ägare | 58 | 64.3 | Sol | Sol | IKN | SE4 | 2019-12-24 - 2019-12-24 | 1 | Ja | Ja | Nej |  |  |  | Malmö | MALMÖ | SKÅNE LÄN | 27940
734012530000039773 | 556096-3364 | Bona Sweden Aktiebolag | 1 ägare | 85 | 93.9 | Sol | Sol | IKN | SE4 | 2019-12-24 - 2019-12-24 | 1 | Ja | Ja | Nej |  |  |  | Malmö | MALMÖ | SKÅNE LÄN | 27941
734012530000048676 | 556096-3364 | Bona Sweden Aktiebolag | 1 ägare | 56 | 61.6 | Sol | Sol | IKN | SE4 | 2019-12-24 - 2019-12-24 | 1 | Ja | Ja | Nej |  |  |  | Malmö | MALMÖ | SKÅNE LÄN | 27942
734012530000048683 | 556096-3364 | Bona Sweden Aktiebolag | 1 ägare | 45 | 49.2 | Sol | Sol | IKN | SE4 | 2019-12-24 - 2019-12-24 | 1 | Ja | Ja | Nej |  |  |  | Malmö | MALMÖ | SKÅNE LÄN | 27943
Privatperson | Privatperson | Privatperson | 1 ägare | 9 | 11.7 | Sol | Sol | HOG | SE4 | 2020-09-24 - 2020-09-24 | 1 | Nej | Ja | Nej |  |  |  | Skäret | HÖGANÄS | SKÅNE LÄN | 27945
Privatperson | Privatperson | Privatperson | 1 ägare | 25 | 31.7 | Sol | Sol | MDL | SE3 | 2020-10-02 - 2020-10-02 | 1 | Ja | Ja | Nej |  |  |  | MÖLNDAL | MÖLNDAL | VÄSTRA GÖTALANDS LÄN | 27947
Privatperson | Privatperson | Privatperson | 1 ägare | 12 | 16 | Sol | Sol | TBA | SE3 | 2020-10-21 - 2020-10-21 | 1 | Nej | Ja | Nej |  |  |  | Töreboda | TÖREBODA | VÄSTRA GÖTALANDS LÄN | 27951
Privatperson | Privatperson | Privatperson | 1 ägare | 6 | 6 | Sol | Sol | NBL | SE3 | 2018-08-13 - 2018-08-13 | 1 | Nej | Ja | Nej |  |  |  | Smögen | SOTENÄS | VÄSTRA GÖTALANDS LÄN | 27952
Privatperson | Privatperson | Privatperson | 1 ägare | 7 | 9 | Sol | Sol | UPP | SE3 | 2020-01-02 - 2020-01-02 | 1 | Nej | Ja | Nej |  |  |  | Uppsala | UPPSALA | UPPSALA LÄN | 27953
Privatperson | Privatperson | Privatperson | 1 ägare | 13 | 13 | Sol | Sol | OGO | SE3 | 2019-07-04 - 2019-07-04 | 1 | Nej | Ja | Nej |  |  |  | Åtvidaberg | ÅTVIDABERG | ÖSTERGÖTLANDS LÄN | 27958
Privatperson | Privatperson | Privatperson | 1 ägare | 14 | 11.3 | Sol | Sol | OLD | SE4 | 2020-09-24 - 2020-09-24 | 1 | Nej | Ja | Nej |  |  |  | BYXELKROK | BORGHOLM | KALMAR LÄN | 27960
Privatperson | Privatperson | Privatperson | 1 ägare | 13 | 12 | Sol | Sol | OGO | SE3 | 2020-07-09 - 2020-07-09 | 1 | Nej | Ja | Nej |  |  |  | Norrköping | NORRKÖPING | ÖSTERGÖTLANDS LÄN | 27962
734012530000056428 | 817601-0711 | Gamla Uppsala Sportklubb | 1 ägare | 45 | 50.8 | Sol | Sol | IKN | SE3 | 2020-10-01 - 2020-10-01 | 1 | Nej | Ja | Nej |  |  |  | Uppsala | UPPSALA | UPPSALA LÄN | 27963
Privatperson | Privatperson | Privatperson | 1 ägare | 11 | 12.2 | Sol | Sol | IKN | SE3 | 2020-09-17 - 2020-09-17 | 1 | Ja | Nej | Nej |  |  |  | Tranås | TRANÅS | JÖNKÖPINGS LÄN | 27965
Privatperson | Privatperson | Privatperson | 1 ägare | 37 | 40.3 | Sol | Sol | IKN | SE3 | 2020-10-02 - 2020-10-02 | 1 | Nej | Ja | Nej |  |  |  | Fjärås | KUNGSBACKA | HALLANDS LÄN | 27969
Privatperson | Privatperson | Privatperson | 1 ägare | 50 | 55.8 | Sol | Sol | IKN | SE3 | 2020-08-10 - 2020-08-10 | 1 | Nej | Ja | Nej |  |  |  | Norrtälje | NORRTÄLJE | STOCKHOLMS LÄN | 27970
Solcellsanläggning | 769618-2075 | Bostadsrättsföreningen Palsternackan 5 i Gamla Enskede | 1 ägare | 105 | 119.3 | Sol | Sol | STH | SE3 | 2020-08-25 - 2020-08-25 | 1 | Ja | Ja | Nej |  |  |  | Enskede | STOCKHOLM | STOCKHOLMS LÄN | 27974
Privatperson | Privatperson | Privatperson | 1 ägare | 15 | 13.5 | Sol | Sol | DAD | SE3 | 2020-10-22 - 2020-10-22 | 1 | Nej | Ja | Nej |  |  |  | MELLERUD | SAKNAS | SAKNAS | 27976
Privatperson | Privatperson | Privatperson | 1 ägare | 8 | 8 | Sol | Sol | MMO | SE4 | 2020-10-09 - 2020-10-09 | 1 | Nej | Ja | Nej |  |  |  | Malmö | SAKNAS | SAKNAS | 27980
Privatperson | Privatperson | Privatperson | 1 ägare | 12 | 14.4 | Sol | Sol | SKV | SE4 | 2020-10-21 - 2020-10-21 | 1 | Nej | Ja | Nej |  |  |  | Bjärred | LOMMA | SKÅNE LÄN | 27981
734012530000066472 | 769628-8195 | Bostadsrättsföreningen Kneippen Syd | 1 ägare | 27 | 30.8 | Sol | Sol | IKN | SE3 | 2020-09-09 - 2020-09-09 | 1 | Nej | Ja | Nej |  |  |  | Norrköping | NORRKÖPING | ÖSTERGÖTLANDS LÄN | 27982
734012530000066496 | 769628-8195 | Bostadsrättsföreningen Kneippen Syd | 1 ägare | 27 | 30.8 | Sol | Sol | IKN | SE3 | 2020-09-09 - 2020-09-09 | 1 | Nej | Ja | Nej |  |  |  | Norrköping | NORRKÖPING | ÖSTERGÖTLANDS LÄN | 27983
734012530000066502 | 769628-8195 | Bostadsrättsföreningen Kneippen Syd | 1 ägare | 27 | 30.8 | Sol | Sol | IKN | SE3 | 2020-09-10 - 2020-09-10 | 1 | Nej | Ja | Nej |  |  |  | Norrköping | NORRKÖPING | ÖSTERGÖTLANDS LÄN | 27984
734012530000069701 | 559188-6162 | Bengtssons Lantbruk AB | 1 ägare | 175 | 190 | Sol | Sol | IKN | SE4 | 2020-10-15 - 2020-10-15 | 1 | Ja | Ja | Nej |  |  |  | Hjortsbergs | ALVESTA | KRONOBERGS LÄN | 27986
734012530000043053 | 556122-2836 | AMAB HYDRAUL AKTIEBOLAG | 1 ägare | 115 | 130 | Sol | Sol | IKN | SE4 | 2020-10-13 - 2020-10-13 | 1 | Nej | Ja | Nej |  |  |  | Oxie | MALMÖ | SKÅNE LÄN | 27989
734012530000066557 | 556122-9682 | BRO MÖBLER AKTIEBOLAG | 1 ägare | 100 | 110.1 | Sol | Sol | IKN | SE4 | 2020-09-18 - 2020-09-18 | 1 | Ja | Ja | Nej |  |  |  | Växjö | VÄXJÖ | KRONOBERGS LÄN | 27991
734012530000063655 | 556221-4089 | SVINNINGE MARINA AKTIEBOLAG | 1 ägare | 30 | 32 | Sol | Sol | IKN | SE3 | 2020-07-02 - 2020-07-02 | 1 | Nej | Ja | Nej |  |  |  | Åkersberga | ÖSTERÅKER | STOCKHOLMS LÄN | 27994
Privatperson | Privatperson | Privatperson | 1 ägare | 8 | 9.4 | Sol | Sol | VXO | SE4 | 2020-09-28 - 2020-09-28 | 1 | Nej | Ja | Nej |  |  |  | Växjö | SAKNAS | SAKNAS | 27996
Privatperson | Privatperson | Privatperson | 1 ägare | 10 | 10 | Sol | Sol | GBG | SE3 | 2020-10-28 - 2020-10-28 | 1 | Nej | Ja | Nej |  |  |  | Torslanda | GÖTEBORG | VÄSTRA GÖTALANDS LÄN | 27997
734012530000032989 | 556818-8840 | Fastighets AB Nelån | 1 ägare | 41 | 44.2 | Sol | Sol | IKN | SE3 | 2019-04-01 - 2019-04-01 | 1 | Nej | Ja | Nej |  |  |  | Eskilstuna | ESKILSTUNA | SÖDERMANLANDS LÄN | 27999
734012530000052093 | 556443-5476 | Aktiebolaget Örjan Wallinder | 1 ägare | 30 | 31.7 | Sol | Sol | IKN | SE3 | 2020-02-01 - 2020-02-01 | 1 | Nej | Ja | Nej |  |  |  | Köping | KUNGSÖR | VÄSTMANLANDS LÄN | 28000
Privatperson | Privatperson | Privatperson | 1 ägare | 12 | 14.8 | Sol | Sol | SKL | SE4 | 2020-10-20 - 2020-10-20 | 1 | Ja | Ja | Nej |  |  |  | FALSTERBO | VELLINGE | SKÅNE LÄN | 28002
Privatperson | Privatperson | Privatperson | 1 ägare | 11 | 12.2 | Sol | Sol | SMS | SE4 | 2020-10-23 - 2020-10-23 | 1 | Nej | Ja | Nej |  |  |  | VÄXJÖ | SAKNAS | SAKNAS | 28003
Privatperson | Privatperson | Privatperson | 1 ägare | 10 | 9.7 | Sol | Sol | MMO | SE4 | 2020-10-29 - 2020-10-29 | 1 | Nej | Ja | Nej |  |  |  | Vintrie | MALMÖ | SKÅNE LÄN | 28004
Privatperson | Privatperson | Privatperson | 1 ägare | 10 | 12.6 | Sol | Sol | TRH | SE3 | 2019-09-30 - 2019-09-30 | 1 | Nej | Ja | Nej |  |  |  | TROLLHÄTTAN | SAKNAS | SAKNAS | 28006
Privatperson | Privatperson | Privatperson | 1 ägare | 55 | 57.5 | Sol | Sol | NBL | SE3 | 2020-07-22 - 2020-07-22 | 4 | Ja | Ja | Nej |  |  |  | TANUMSHEDE | TANUM | VÄSTRA GÖTALANDS LÄN | 28007
Privatperson | Privatperson | Privatperson | 1 ägare | 6 | 5.7 | Sol | Sol | ORT | SE3 | 2020-03-17 - 2020-03-17 | 1 | Nej | Ja | Nej |  |  |  | Henån | SAKNAS | SAKNAS | 28009
Privatperson | Privatperson | Privatperson | 1 ägare | 15 | 15 | Sol | Sol | GBG | SE3 | 2019-06-14 - 2019-06-14 | 1 | Nej | Ja | Nej |  |  |  | Göteborg | SAKNAS | SAKNAS | 28010
Privatperson | Privatperson | Privatperson | 1 ägare | 8 | 8 | Sol | Sol | SDT | SE3 | 2019-11-02 - 2019-11-02 | 1 | Nej | Ja | Nej |  |  |  | Nykvarn | NYKVARN | STOCKHOLMS LÄN | 28012
Privatperson | Privatperson | Privatperson | 1 ägare | 8 | 8.1 | Sol | Sol | GBG | SE3 | 2020-10-09 - 2020-10-09 | 1 | Nej | Ja | Nej |  |  |  | Göteborg | GÖTEBORG | VÄSTRA GÖTALANDS LÄN | 28013
Privatperson | Privatperson | Privatperson | 1 ägare | 10 | 9.7 | Sol | Sol | KKA | SE4 | 2020-10-20 - 2020-10-20 | 1 | Ja | Ja | Nej |  |  |  | KARLSKRONA | KARLSKRONA | BLEKINGE LÄN | 28014
Privatperson | Privatperson | Privatperson | 1 ägare | 6 | 6.2 | Sol | Sol | BLE | SE4 | 2020-08-25 - 2020-08-25 | 1 | Nej | Ja | Nej |  |  |  | RAMDALA | KARLSKRONA | BLEKINGE LÄN | 28015
Privatperson | Privatperson | Privatperson | 1 ägare | 15 | 16 | Sol | Sol | MMO | SE4 | 2020-10-15 - 2020-11-18 | 2 | Nej | Ja | Nej |  |  |  | OXIE | SAKNAS | SAKNAS | 28017
Privatperson | Privatperson | Privatperson | 1 ägare | 13 | 13 | Sol | Sol | HLD | SE4 | 2020-09-15 - 2020-09-15 | 1 | Ja | Ja | Nej |  |  |  | Östra Frölunda | SVENLJUNGA | VÄSTRA GÖTALANDS LÄN | 28022
Privatperson | Privatperson | Privatperson | 1 ägare | 11 | 14.4 | Sol | Sol | UPP | SE3 | 2019-10-10 - 2019-10-10 | 1 | Nej | Ja | Nej |  |  |  | Uppsala | UPPSALA | UPPSALA LÄN | 28023
Mjöhultsvägen 139 - Viken | 556542-4990 | CONTAL AB | 1 ägare | 30 | 31.9 | Sol | Sol | HOG | SE4 | 2020-06-09 - 2020-06-09 | 1 | Nej | Ja | Nej |  |  |  | VIKEN | HÖGANÄS | SKÅNE LÄN | 28024
Privatperson | Privatperson | Privatperson | 1 ägare | 5 | 5 | Sol | Sol | ORV | SE3 | 2020-10-30 - 2020-10-30 | 1 | Nej | Ja | Nej |  |  |  | HÄLLEVIKSSTRAND | ORUST | VÄSTRA GÖTALANDS LÄN | 28025
Privatperson | Privatperson | Privatperson | 1 ägare | 54 | 63.9 | Sol | Sol | UPV | SE3 | 2020-09-30 - 2020-09-30 | 4 | Nej | Ja | Nej |  |  |  | ÖRSUNDSBRO | ENKÖPING | UPPSALA LÄN | 28027
Privatperson | Privatperson | Privatperson | 1 ägare | 11 | 10.5 | Sol | Sol | LYS | SE3 | 2020-09-08 - 2020-09-08 | 1 | Nej | Ja | Nej |  |  |  | LYSEKIL | SAKNAS | SAKNAS | 28028
Privatperson | Privatperson | Privatperson | 1 ägare | 20 | 20 | Sol | Sol | OHM | SE3 | 2020-10-05 - 2020-10-05 | 1 | Nej | Ja | Nej |  |  |  | ÖSTHAMMAR | SAKNAS | SAKNAS | 28029
Privatperson | Privatperson | Privatperson | 1 ägare | 10 | 11.8 | Sol | Sol | THM | SE3 | 2020-10-15 - 2020-10-15 | 1 | Nej | Ja | Nej |  |  |  | Tidaholm | SAKNAS | SAKNAS | 28030
Privatperson | Privatperson | Privatperson | 1 ägare | 8 | 7.7 | Sol | Sol | GBG | SE3 | 2020-10-26 - 2020-10-26 | 1 | Nej | Ja | Nej |  |  |  | Göteborg | GÖTEBORG | VÄSTRA GÖTALANDS LÄN | 28032
Privatperson | Privatperson | Privatperson | 1 ägare | 16 | 16 | Sol | Sol | SMS | SE4 | 2019-08-20 - 2019-08-20 | 1 | Nej | Ja | Nej |  |  |  | Väckelsång | TINGSRYD | KRONOBERGS LÄN | 28033
Privatperson | Privatperson | Privatperson | 1 ägare | 12 | 11.7 | Sol | Sol | SKL | SE4 | 2020-11-01 - 2020-11-01 | 1 | Ja | Ja | Nej |  |  |  | Sösdala | HÄSSLEHOLM | SKÅNE LÄN | 28035
Privatperson | Privatperson | Privatperson | 1 ägare | 7 | 6.8 | Sol | Sol | BLE | SE4 | 2020-11-10 - 2020-11-10 | 1 | Nej | Ja | Nej |  |  |  | SÖLVESBORG | SAKNAS | SAKNAS | 28038
Privatperson | Privatperson | Privatperson | 1 ägare | 18 | 19.8 | Sol | Sol | IKN | SE4 | 2020-09-10 - 2020-09-10 | 1 | Ja | Nej | Nej |  |  |  | Tomelilla | TOMELILLA | SKÅNE LÄN | 28039
734012530000070332 | 559118-4204 | Castellum Kålsered 1:108 AB | 1 ägare | 3300 | 3694 | Sol | Sol | IKN | SE3 | 2020-10-28 - 2020-10-28 | 1 | Ja | Ja | Nej |  |  |  | Göteborg | GÖTEBORG | VÄSTRA GÖTALANDS LÄN | 28041
Privatperson | Privatperson | Privatperson | 1 ägare | 8 | 7 | Sol | Sol | UVA | SE3 | 2020-10-10 - 2020-10-10 | 1 | Nej | Ja | Nej |  |  |  | UDDEVALA | SAKNAS | SAKNAS | 28043
Privatperson | Privatperson | Privatperson | 1 ägare | 7 | 8.1 | Sol | Sol | FLN | SE3 | 2020-10-19 - 2020-10-19 | 1 | Nej | Ja | Nej |  |  |  | FALUN | SAKNAS | SAKNAS | 28045
734012530000051225 | 559101-2199 | Stenvalvet 275 Vinsta Skutkrossen AB | 1 ägare | 42 | 46 | Sol | Sol | IKN | SE3 | 2020-08-25 - 2020-08-25 | 1 | Nej | Ja | Nej |  |  |  | Vällingby | STOCKHOLM | STOCKHOLMS LÄN | 28046
Privatperson | Privatperson | Privatperson | 1 ägare | 7 | 7 | Sol | Sol | SGS | SE3 | 2020-08-24 - 2020-08-24 | 1 | Nej | Ja | Nej |  |  |  | STRÄNGNÄS | STRÄNGNÄS | SÖDERMANLANDS LÄN | 28047
Privatperson | Privatperson | Privatperson | 1 ägare | 11 | 12.9 | Sol | Sol | MMO | SE4 | 2020-10-20 - 2020-10-20 | 1 | Ja | Ja | Nej |  |  |  | MALMÖ | MALMÖ | SKÅNE LÄN | 28048
Privatperson | Privatperson | Privatperson | 1 ägare | 8 | 9 | Sol | Sol | VAN | SE3 | 2018-07-18 - 2018-07-18 | 1 | Nej | Ja | Nej |  |  |  | BORENSBERG | SAKNAS | SAKNAS | 28049
Privatperson | Privatperson | Privatperson | 1 ägare | 14 | 15 | Sol | Sol | OGO | SE3 | 2020-10-01 - 2020-10-01 | 1 | Nej | Ja | Nej |  |  |  | Norrköping | NORRKÖPING | ÖSTERGÖTLANDS LÄN | 28050
Privatperson | Privatperson | Privatperson | 1 ägare | 14 | 14.8 | Sol | Sol | NHA | SE3 | 2020-09-17 - 2020-09-17 | 1 | Ja | Ja | Nej |  |  |  | Onsala | KUNGSBACKA | HALLANDS LÄN | 28052
Privatperson | Privatperson | Privatperson | 1 ägare | 10 | 9.9 | Sol | Sol | DAD | SE3 | 2019-11-30 - 2019-11-30 | 1 | Nej | Ja | Nej |  |  |  | Mellerud | MELLERUD | VÄSTRA GÖTALANDS LÄN | 28054
Privatperson | Privatperson | Privatperson | 1 ägare | 11 | 12 | Sol | Sol | HLD | SE4 | 2020-11-05 - 2020-11-05 | 1 | Nej | Ja | Nej |  |  |  | Steninge | HALMSTAD | HALLANDS LÄN | 28055
Privatperson | Privatperson | Privatperson | 1 ägare | 13 | 13.7 | Sol | Sol | OLD | SE4 | 2020-08-31 - 2020-08-31 | 1 | Ja | Ja | Nej |  |  |  | BORGHOLM | BORGHOLM | KALMAR LÄN | 28056
Privatperson | Privatperson | Privatperson | 1 ägare | 53 | 52.5 | Sol | Sol | GBN | SE3 | 2020-04-30 - 2020-04-30 | 3 | Ja | Ja | Nej |  |  |  | VÄRiNG | MARIESTAD | VÄSTRA GÖTALANDS LÄN | 28057
Privatperson | Privatperson | Privatperson | 1 ägare | 25 | 24.5 | Sol | Sol | SMN | SE3 | 2020-10-06 - 2020-10-06 | 1 | Ja | Ja | Nej |  |  |  | VIMMERBY | VIMMERBY | KALMAR LÄN | 28058
Privatperson | Privatperson | Privatperson | 1 ägare | 43 | 42.8 | Sol | Sol | SHT | SE3 | 2020-03-17 - 2020-03-17 | 1 | Nej | Ja | Nej |  |  |  | Sandared | SAKNAS | SAKNAS | 28059
Privatperson | Privatperson | Privatperson | 1 ägare | 9 | 9.4 | Sol | Sol | NHA | SE3 | 2019-04-15 - 2019-04-15 | 1 | Nej | Ja | Nej |  |  |  | HOVÅS | SAKNAS | SAKNAS | 28061
Privatperson | Privatperson | Privatperson | 1 ägare | 9 | 9.7 | Sol | Sol | ORT | SE3 | 2020-05-14 - 2020-05-14 | 1 | Nej | Ja | Nej |  |  |  | MYGGENÄS | SAKNAS | SAKNAS | 28062
Privatperson | Privatperson | Privatperson | 1 ägare | 3 | 10 | Sol | Sol | NRL | SE3 | 2020-07-02 - 2020-07-02 | 1 | Ja | Ja | Nej |  |  |  | Hallsberg | HALLSBERG | ÖREBRO LÄN | 28063
Privatperson | Privatperson | Privatperson | 1 ägare | 10 | 10 | Sol | Sol | DAD | SE3 | 2020-07-20 - 2020-07-20 | 1 | Nej | Ja | Nej |  |  |  | Mellerud | MELLERUD | VÄSTRA GÖTALANDS LÄN | 28068
Privatperson | Privatperson | Privatperson | 1 ägare | 8 | 8 | Sol | Sol | GBG | SE3 | 2020-11-06 - 2020-11-06 | 1 | Nej | Ja | Nej |  |  |  | Hisings Backa | GÖTEBORG | VÄSTRA GÖTALANDS LÄN | 28069
Privatperson | Privatperson | Privatperson | 1 ägare | 98 | 112.2 | Sol | Sol | SLD | SE3 | 2020-11-03 - 2020-11-03 | 5 | Nej | Ja | Nej |  |  |  | Skövde | SKÖVDE | VÄSTRA GÖTALANDS LÄN | 28070
Privatperson | Privatperson | Privatperson | 1 ägare | 26 | 30.1 | Sol | Sol | SKD | SE3 | 2020-10-27 - 2020-10-27 | 2 | Nej | Ja | Nej |  |  |  | SKÖVDE | SKÖVDE | VÄSTRA GÖTALANDS LÄN | 28071
Privatperson | Privatperson | Privatperson | 1 ägare | 8 | 8.6 | Sol | Sol | GBG | SE3 | 2020-10-16 - 2020-10-16 | 1 | Nej | Ja | Nej |  |  |  | Västra Frölunda | GÖTEBORG | VÄSTRA GÖTALANDS LÄN | 28072
Privatperson | Privatperson | Privatperson | 1 ägare | 44 | 44.3 | Sol | Sol | SMN | SE3 | 2020-10-05 - 2020-10-05 | 1 | Ja | Ja | Nej |  |  |  | Forserum | JÖNKÖPING | JÖNKÖPINGS LÄN | 28073
Privatperson | Privatperson | Privatperson | 1 ägare | 14 | 13.3 | Sol | Sol | OLD | SE4 | 2020-11-05 - 2020-11-05 | 1 | Ja | Ja | Nej |  |  |  | LÖTTORP | BORGHOLM | KALMAR LÄN | 28075
Oskarsborgsvägen 2 | 556913-8208 | Turinge Företagshus AB | 1 ägare | 10 | 12 | Sol | Sol | SDT | SE3 | 2020-10-16 - 2020-10-16 | 1 | Nej | Ja | Nej |  |  |  | Nykvarn | NYKVARN | STOCKHOLMS LÄN | 28077
Privatperson | Privatperson | Privatperson | 1 ägare | 5 | 9 | Sol | Sol | TRH | SE3 | 2019-08-13 - 2019-08-13 | 1 | Nej | Ja | Nej |  |  |  | Trollhättan | TROLLHÄTTAN | VÄSTRA GÖTALANDS LÄN | 28079
Privatperson | Privatperson | Privatperson | 1 ägare | 10 | 16 | Sol | Sol | ALV | SE4 | 2020-06-19 - 2020-06-19 | 1 | Ja | Ja | Nej |  |  |  | Gemla | VÄXJÖ | KRONOBERGS LÄN | 28080
Privatperson | Privatperson | Privatperson | 1 ägare | 7 | 8.2 | Sol | Sol | UPO | SE3 | 2020-11-05 - 2020-11-05 | 1 | Nej | Ja | Nej |  |  |  | UPPSALA | SAKNAS | SAKNAS | 28082
Privatperson | Privatperson | Privatperson | 1 ägare | 9 | 11.3 | Sol | Sol | EBA | SE4 | 2020-10-20 - 2020-10-20 | 1 | Ja | Ja | Nej |  |  |  | EMMABODA | EMMABODA | KALMAR LÄN | 28083
Privatperson | Privatperson | Privatperson | 1 ägare | 8 | 8 | Sol | Sol | NHA | SE3 | 2020-07-25 - 2020-07-25 | 1 | Nej | Ja | Nej |  |  |  | LINDOME | SAKNAS | SAKNAS | 28084
Privatperson | Privatperson | Privatperson | 1 ägare | 8 | 10 | Sol | Sol | SGS | SE3 | 2020-11-26 - 2020-11-26 | 1 | Nej | Ja | Nej |  |  |  | MARIEFRED | SAKNAS | SAKNAS | 28085
Privatperson | Privatperson | Privatperson | 1 ägare | 10 | 11.1 | Sol | Sol | IKN | SE3 | 2020-02-10 - 2020-02-10 | 1 | Nej | Ja | Nej |  |  |  | Linköping | LINKÖPING | ÖSTERGÖTLANDS LÄN | 28087
Privatperson | Privatperson | Privatperson | 1 ägare | 14 | 13.8 | Sol | Sol | IKN | SE3 | 2020-05-20 - 2020-05-20 | 1 | Nej | Ja | Nej |  |  |  | Linköping | LINKÖPING | ÖSTERGÖTLANDS LÄN | 28089
Privatperson | Privatperson | Privatperson | 1 ägare | 13 | 12.7 | Sol | Sol | IKN | SE3 | 2020-02-01 - 2020-02-01 | 1 | Ja | Ja | Nej |  |  |  | Gammalkil | LINKÖPING | ÖSTERGÖTLANDS LÄN | 28092
Privatperson | Privatperson | Privatperson | 1 ägare | 10 | 9.8 | Sol | Sol | NHA | SE3 | 2020-11-01 - 2020-11-01 | 1 | Nej | Ja | Nej |  |  |  | Askim | SAKNAS | SAKNAS | 28094
Privatperson | Privatperson | Privatperson | 1 ägare | 23 | 24 | Sol | Sol | GBG | SE3 | 2019-12-01 - 2019-12-01 | 1 | Nej | Ja | Nej |  |  |  | Torslanda | SAKNAS | SAKNAS | 28095
Privatperson | Privatperson | Privatperson | 1 ägare | 10 | 11.5 | Sol | Sol | MDL | SE3 | 2020-10-23 - 2020-10-23 | 1 | Nej | Ja | Nej |  |  |  | Mölndal | MÖLNDAL | VÄSTRA GÖTALANDS LÄN | 28099
Privatperson | Privatperson | Privatperson | 1 ägare | 16 | 18.4 | Sol | Sol | IKN | SE3 | 2020-10-14 - 2020-10-14 | 1 | Ja | Ja | Nej |  |  |  | Linköping | LINKÖPING | ÖSTERGÖTLANDS LÄN | 28100
Privatperson | Privatperson | Privatperson | 1 ägare | 10 | 10.7 | Sol | Sol | IKN | SE4 | 2020-06-01 - 2020-06-01 | 1 | Nej | Ja | Nej |  |  |  | Löddeköpinge | KÄVLINGE | SKÅNE LÄN | 28101
734012530000064775 | 556919-3062 | Kungsleden Oxelbergen AB | 1 ägare | 220 | 254 | Sol | Sol | IKN | SE3 | 2020-06-12 - 2020-06-12 | 1 | Ja | Ja | Nej |  |  |  | Norrköping | NORRKÖPING | ÖSTERGÖTLANDS LÄN | 28103
734012530000069282 | 556445-9773 | AROS KRONAN I VÄSTERÅS AKTIEBOLAG | 1 ägare | 95 | 108 | Sol | Sol | IKN | SE3 | 2020-10-01 - 2020-10-01 | 1 | Nej | Ja | Nej |  |  |  | Västerås | VÄSTERÅS | VÄSTMANLANDS LÄN | 28105
734012530000048508 | 878002-3605 | Stiftelsen Strömsholm Djursjukvård | 1 ägare | 110 | 120 | Sol | Sol | IKN | SE3 | 2019-05-16 - 2019-05-16 | 1 | Ja | Ja | Nej |  |  |  | Strömsholm | HALLSTAHAMMAR | VÄSTMANLANDS LÄN | 28106
734012530000048515 | 878002-3605 | Stiftelsen Strömsholm Djursjukvård | 1 ägare | 125 | 125 | Sol | Sol | IKN | SE3 | 2019-05-16 - 2019-05-16 | 1 | Ja | Ja | Nej |  |  |  | Strömsholm | HALLSTAHAMMAR | VÄSTMANLANDS LÄN | 28107
Privatperson | Privatperson | Privatperson | 1 ägare | 9 | 10.3 | Sol | Sol | IKN | SE3 | 2020-07-01 - 2020-07-01 | 1 | Ja | Ja | Nej |  |  |  | enköping | ENKÖPING | UPPSALA LÄN | 28108
Privatperson | Privatperson | Privatperson | 1 ägare | 14 | 13.8 | Sol | Sol | IKN | SE3 | 2020-07-27 - 2020-07-27 | 1 | Ja | Ja | Nej |  |  |  | Ljungsbro | LINKÖPING | ÖSTERGÖTLANDS LÄN | 28111
Privatperson | Privatperson | Privatperson | 1 ägare | 18 | 16.9 | Sol | Sol | IKN | SE3 | 2020-07-30 - 2020-07-30 | 1 | Nej | Ja | Nej |  |  |  | Norrköping | NORRKÖPING | ÖSTERGÖTLANDS LÄN | 28112
Privatperson | Privatperson | Privatperson | 1 ägare | 10 | 11 | Sol | Sol | NHA | SE3 | 2020-10-30 - 2020-10-30 | 1 | Nej | Ja | Nej |  |  |  | KUNGSBACKA | SAKNAS | SAKNAS | 28114
Vällebergsvägen 6 | 556490-0073 | Nordströms Handelshus AB | 1 ägare | 20 | 43.5 | Sol | Sol | UVA | SE3 | 2020-10-31 - 2020-10-31 | 1 | Ja | Ja | Nej |  |  |  | Ljungskile | UDDEVALLA | VÄSTRA GÖTALANDS LÄN | 28117
Privatperson | Privatperson | Privatperson | 1 ägare | 19 | 18.7 | Sol | Sol | MBY | SE3 | 2020-09-08 - 2020-09-08 | 1 | Ja | Ja | Nej |  |  |  | SKÄNNINGE | MJÖLBY | ÖSTERGÖTLANDS LÄN | 28118
Privatperson | Privatperson | Privatperson | 1 ägare | 17 | 17 | Sol | Sol | SHD | SE3 | 2019-07-18 - 2019-07-18 | 1 | Ja | Ja | Nej |  |  |  | Alingsås | ALINGSÅS | VÄSTRA GÖTALANDS LÄN | 28119
Privatperson | Privatperson | Privatperson | 1 ägare | 8 | 8 | Sol | Sol | NHA | SE3 | 2020-11-11 - 2020-11-11 | 1 | Nej | Ja | Nej |  |  |  | ONSALA | KUNGSBACKA | HALLANDS LÄN | 28122
Privatperson | Privatperson | Privatperson | 1 ägare | 12 | 15 | Sol | Sol | LYS | SE3 | 2020-09-16 - 2020-09-16 | 1 | Nej | Ja | Nej |  |  |  | Lysekil | LYSEKIL | VÄSTRA GÖTALANDS LÄN | 28123
Privatperson | Privatperson | Privatperson | 1 ägare | 13 | 12.5 | Sol | Sol | FLN | SE3 | 2020-10-28 - 2020-10-28 | 1 | Nej | Ja | Nej |  |  |  | Falun | SAKNAS | SAKNAS | 28124
Privatperson | Privatperson | Privatperson | 1 ägare | 7 | 7.9 | Sol | Sol | HJN | SE2 | 2020-10-22 - 2020-10-22 | 1 | Nej | Ja | Nej |  |  |  | Sveg | SAKNAS | SAKNAS | 28126
Privatperson | Privatperson | Privatperson | 1 ägare | 5 | 5 | Sol | Sol | DAD | SE3 | 2020-10-31 - 2020-10-31 | 1 | Nej | Ja | Nej |  |  |  | Jordfall | SAKNAS | SAKNAS | 28128
Ingenjörsgatan 6 - Sjöbo | 556415-6163 | Sjöbo Stängsel o Entreprenad Aktiebolag | 1 ägare | 11 | 12.9 | Sol | Sol | SJB | SE4 | 2020-10-21 - 2020-10-21 | 1 | Ja | Ja | Nej |  |  |  | SJÖBO | SJÖBO | SKÅNE LÄN | 28132
Privatperson | Privatperson | Privatperson | 1 ägare | 11 | 10.5 | Sol | Sol | SKV | SE4 | 2020-11-13 - 2020-11-13 | 1 | Nej | Ja | Nej |  |  |  | Bjärred | SAKNAS | SAKNAS | 28133
Privatperson | Privatperson | Privatperson | 1 ägare | 8 | 7.8 | Sol | Sol | SKL | SE4 | 2020-09-11 - 2020-09-11 | 1 | Ja | Ja | Nej |  |  |  | Östra Sönnarslöv | KRISTIANSTAD | SKÅNE LÄN | 28134
Privatperson | Privatperson | Privatperson | 1 ägare | 17 | 17 | Sol | Sol | GIV | SE3 | 2020-05-19 - 2020-05-19 | 1 | Ja | Ja | Nej |  |  |  | Gislaved | GISLAVED | JÖNKÖPINGS LÄN | 28135
Privatperson | Privatperson | Privatperson | 1 ägare | 10 | 9.7 | Sol | Sol | SMS | SE4 | 2020-10-29 - 2020-10-29 | 1 | Ja | Ja | Nej |  |  |  | Tävelsås | VÄXJÖ | KRONOBERGS LÄN | 28136
Privatperson | Privatperson | Privatperson | 1 ägare | 50 | 59.8 | Sol | Sol | BJL | SE3 | 2020-11-02 - 2020-11-02 | 1 | Nej | Ja | Nej |  |  |  | Bälinge | UPPSALA | UPPSALA LÄN | 28138
Privatperson | Privatperson | Privatperson | 1 ägare | 11 | 14 | Sol | Sol | OLD | SE4 | 2020-09-17 - 2020-09-17 | 1 | Nej | Ja | Nej |  |  |  | MÖRBYLÅNGA | MÖRBYLÅNGA | KALMAR LÄN | 28140
Privatperson | Privatperson | Privatperson | 1 ägare | 8 | 9.4 | Sol | Sol | MMO | SE4 | 2020-10-29 - 2020-10-29 | 1 | Ja | Ja | Nej |  |  |  | OXIE | MALMÖ | SKÅNE LÄN | 28141
Privatperson | Privatperson | Privatperson | 1 ägare | 8 | 7.5 | Sol | Sol | SHD | SE3 | 2020-11-13 - 2020-11-13 | 1 | Nej | Ja | Nej |  |  |  | ALINGSÅS | SAKNAS | SAKNAS | 28142
Privatperson | Privatperson | Privatperson | 1 ägare | 13 | 13.3 | Sol | Sol | GIV | SE3 | 2020-11-12 - 2020-11-12 | 1 | Nej | Ja | Nej |  |  |  | Gislaved | GISLAVED | JÖNKÖPINGS LÄN | 28143
Privatperson | Privatperson | Privatperson | 1 ägare | 10 | 10.9 | Sol | Sol | VBS | SE3 | 2019-07-11 - 2019-07-11 | 1 | Nej | Ja | Nej |  |  |  | Veddige | VARBERG | HALLANDS LÄN | 28144
Privatperson | Privatperson | Privatperson | 1 ägare | 6 | 6 | Sol | Sol | GBG | SE3 | 2020-11-16 - 2020-11-16 | 1 | Nej | Ja | Nej |  |  |  | Västra Frölunda | SAKNAS | SAKNAS | 28146
Privatperson | Privatperson | Privatperson | 1 ägare | 37 | 37 | Sol | Sol | IKN | SE3 | 2020-10-05 - 2020-10-05 | 1 | Ja | Ja | Nej |  |  |  | Åby | NORRKÖPING | ÖSTERGÖTLANDS LÄN | 28149
Privatperson | Privatperson | Privatperson | 1 ägare | 24 | 24.3 | Sol | Sol | IKN | SE4 | 2020-09-03 - 2020-09-03 | 1 | Ja | Ja | Nej |  |  |  | Högnäs | HÖGANÄS | SKÅNE LÄN | 28151
Privatperson | Privatperson | Privatperson | 1 ägare | 6 | 10 | Sol | Sol | SKL | SE4 | 2019-10-29 - 2019-10-29 | 1 | Ja | Ja | Nej |  |  |  | OSBY | OSBY | SKÅNE LÄN | 28156
Privatperson | Privatperson | Privatperson | 1 ägare | 9 | 11.3 | Sol | Sol | HLD | SE4 | 2020-11-13 - 2020-11-13 | 1 | Nej | Ja | Nej |  |  |  | Glommen | SAKNAS | SAKNAS | 28157
Privatperson | Privatperson | Privatperson | 1 ägare | 9 | 9.3 | Sol | Sol | OLD | SE4 | 2020-09-09 - 2020-09-09 | 1 | Nej | Ja | Nej |  |  |  | Mörbylånga | MÖRBYLÅNGA | KALMAR LÄN | 28158
Privatperson | Privatperson | Privatperson | 1 ägare | 36 | 40.3 | Sol | Sol | LDK | SE3 | 2018-09-04 - 2018-09-04 | 1 | Ja | Ja | Nej |  |  |  | Lidköping | LIDKÖPING | VÄSTRA GÖTALANDS LÄN | 28159
Kapelludden | 556947-3373 | Vindbolaget i När AB | 1 ägare | 8450 | 2200 | Vind | Landbaserad | GTL | SE3 | 2021-01-12 - 2021-01-12 | 1 | Ja | Ja | Ja | 2021-01-14 | 2026-01-13 | 100 | Stånga | GOTLAND | GOTLANDS LÄN | 28165
Privatperson | Privatperson | Privatperson | 1 ägare | 12 | 12 | Sol | Sol | VAN | SE3 | 2020-11-04 - 2020-11-04 | 1 | Nej | Ja | Nej |  |  |  | Ödeshög | ÖDESHÖG | ÖSTERGÖTLANDS LÄN | 28166
Privatperson | Privatperson | Privatperson | 1 ägare | 12 | 14 | Sol | Sol | PTE | SE3 | 2020-06-11 - 2020-06-11 | 1 | Nej | Ja | Nej |  |  |  | SÄVEDALEN | PARTILLE | VÄSTRA GÖTALANDS LÄN | 28169
Privatperson | Privatperson | Privatperson | 1 ägare | 10 | 3.1 | Sol | Sol | ORT | SE3 | 2020-10-07 - 2020-10-07 | 1 | Nej | Ja | Nej |  |  |  | Dyrön | SAKNAS | SAKNAS | 28177
Privatperson | Privatperson | Privatperson | 1 ägare | 17 | 20.1 | Sol | Sol | OXD | SE3 | 2020-11-11 - 2020-11-11 | 1 | Ja | Ja | Nej |  |  |  | Oxelösund | OXELÖSUND | SÖDERMANLANDS LÄN | 28178
Privatperson | Privatperson | Privatperson | 1 ägare | 14 | 15 | Sol | Sol | MBY | SE3 | 2020-11-05 - 2020-11-05 | 1 | Nej | Ja | Nej |  |  |  | Mantorp | SAKNAS | SAKNAS | 28179
HSB Södermanlands Solcellspark | 769638-9399 | HSBs Solpark ekonomisk förening | 1 ägare | 13000 | 12500 | Sol | Sol | SGS | SE3 | 2020-10-01 - 2020-10-01 | 1 | Ja | Ja | Nej |  |  |  | STRÄNGNÄS | STRÄNGNÄS | SÖDERMANLANDS LÄN | 28185
Högestad Sydtak | 556579-3907 | Högestad Christinehof Fideikommiss Aktiebolag | 1 ägare | 160 | 160 | Sol | Sol | IKN | SE4 | 2020-11-16 - 2020-11-16 | 8 | Ja | Ja | Nej |  |  |  | YSTAD | YSTAD | SKÅNE LÄN | 28186
Privatperson | Privatperson | Privatperson | 1 ägare | 31 | 33 | Sol | Sol | SKN | SE4 | 2020-11-11 - 2020-11-11 | 1 | Ja | Ja | Nej |  |  |  | KÄVLINGE | KÄVLINGE | SKÅNE LÄN | 28187
Privatperson | Privatperson | Privatperson | 1 ägare | 14 | 16.3 | Sol | Sol | SKL | SE4 | 2020-11-09 - 2020-11-09 | 1 | Nej | Ja | Nej |  |  |  | GÄRSNÄS | SIMRISHAMN | SKÅNE LÄN | 28188
Privatperson | Privatperson | Privatperson | 1 ägare | 8 | 8.3 | Sol | Sol | OGO | SE3 | 2020-11-12 - 2020-11-12 | 1 | Nej | Ja | Nej |  |  |  | Sturefors | LINKÖPING | ÖSTERGÖTLANDS LÄN | 28191
Privatperson | Privatperson | Privatperson | 1 ägare | 7 | 7 | Sol | Sol | VMD | SE3 | 2020-10-22 - 2020-10-22 | 1 | Nej | Ja | Nej |  |  |  | DJURHAMN | SAKNAS | SAKNAS | 28193
Privatperson | Privatperson | Privatperson | 1 ägare | 4 | 5 | Sol | Sol | UPP | SE3 | 2020-10-27 - 2020-10-27 | 1 | Ja | Ja | Nej |  |  |  | UPPSALA | UPPSALA | UPPSALA LÄN | 28197
Privatperson | Privatperson | Privatperson | 1 ägare | 9 | 9.3 | Sol | Sol | LUN | SE4 | 2020-11-11 - 2020-11-11 | 1 | Ja | Ja | Nej |  |  |  | Lund | LUND | SKÅNE LÄN | 28198
Privatperson | Privatperson | Privatperson | 1 ägare | 15 | 17 | Sol | Sol | FBG | SE4 | 2020-10-06 - 2020-10-06 | 1 | Ja | Ja | Nej |  |  |  | Falkenberg | FALKENBERG | HALLANDS LÄN | 28200
Privatperson | Privatperson | Privatperson | 1 ägare | 5 | 5 | Sol | Sol | SMS | SE4 | 2020-11-03 - 2020-11-03 | 1 | Ja | Ja | Nej |  |  |  | Urshult | TINGSRYD | KRONOBERGS LÄN | 28201
Kattegattgymnasiet | 212000-1215 | Halmstads kommun | 1 ägare | 66 | 66.2 | Sol | Sol | IKN | SE4 | 2020-11-11 - 2020-11-11 | 1 | Ja | Ja | Nej |  |  |  | HALMSTAD | HALMSTAD | HALLANDS LÄN | 28202
Klimatparken | 764500-4644 | Sandhult-Sandareds Elektriska ek. för. | 1 ägare | 200 | 222 | Sol | Sol | SHT | SE3 | 2018-09-15 - 2018-09-15 | 1 | Ja | Ja | Nej |  |  |  | Sandhult | BORÅS | VÄSTRA GÖTALANDS LÄN | 28204
Privatperson | Privatperson | Privatperson | 1 ägare | 8 | 8.7 | Sol | Sol | HDG | SE3 | 2020-12-02 - 2020-12-02 | 1 | Ja | Ja | Nej |  |  |  | Huddinge | HUDDINGE | STOCKHOLMS LÄN | 28205
Privatperson | Privatperson | Privatperson | 1 ägare | 6 | 6.4 | Sol | Sol | KKA | SE4 | 2020-11-12 - 2020-11-12 | 1 | Nej | Ja | Nej |  |  |  | LYCKEBY | SAKNAS | SAKNAS | 28209
Privatperson | Privatperson | Privatperson | 1 ägare | 20 | 24 | Sol | Sol | GDB | SE2 | 2020-10-23 - 2020-10-23 | 1 | Ja | Ja | Nej |  |  |  | Domsjö | ÖRNSKÖLDSVIK | VÄSTERNORRLANDS LÄN | 28210
Privatperson | Privatperson | Privatperson | 1 ägare | 10 | 11.4 | Sol | Sol | BLE | SE4 | 2020-11-17 - 2020-11-17 | 1 | Nej | Ja | Nej |  |  |  | NÄTTRABY | RONNEBY | BLEKINGE LÄN | 28211
Privatperson | Privatperson | Privatperson | 1 ägare | 20 | 20 | Sol | Sol | FBG | SE4 | 2020-11-03 - 2020-11-03 | 1 | Ja | Ja | Nej |  |  |  | Falkenberg | FALKENBERG | HALLANDS LÄN | 28212
Privatperson | Privatperson | Privatperson | 1 ägare | 7 | 9.3 | Sol | Sol | DAD | SE3 | 2020-07-10 - 2020-07-10 | 1 | Ja | Ja | Nej |  |  |  | Fengerfors | ÅMÅL | VÄSTRA GÖTALANDS LÄN | 28213
Kungsängen 10:1 | 969677-2582 | Corem Posthornet Kommanditbolag | 1 ägare | 87 | 106.2 | Sol | Sol | IKN | SE3 | 2020-11-10 - 2020-11-10 | 1 | Ja | Ja | Nej |  |  |  | Uppsala | UPPSALA | UPPSALA LÄN | 28214
Privatperson | Privatperson | Privatperson | 1 ägare | 11 | 13.8 | Sol | Sol | FLN | SE3 | 2020-08-30 - 2020-08-30 | 1 | Nej | Ja | Nej |  |  |  | Falun | FALUN | DALARNAS LÄN | 28215
Privatperson | Privatperson | Privatperson | 1 ägare | 7 | 8.6 | Sol | Sol | GBG | SE3 | 2020-11-26 - 2020-11-26 | 1 | Nej | Ja | Nej |  |  |  | OLOFSTORP | SAKNAS | SAKNAS | 28216
Privatperson | Privatperson | Privatperson | 1 ägare | 12 | 13.4 | Sol | Sol | YST | SE4 | 2018-10-16 - 2018-10-16 | 1 | Ja | Ja | Nej |  |  |  | Ystad | YSTAD | SKÅNE LÄN | 28221
Privatperson | Privatperson | Privatperson | 1 ägare | 6 | 6 | Sol | Sol | BGO | SE3 | 2020-11-27 - 2020-11-27 | 1 | Nej | Ja | Nej |  |  |  | Skinnskatteberg | SKINNSKATTEBERG | VÄSTMANLANDS LÄN | 28222
Privatperson | Privatperson | Privatperson | 1 ägare | 26 | 25 | Sol | Sol | FLN | SE3 | 2020-11-25 - 2020-11-25 | 1 | Ja | Ja | Nej |  |  |  | Linghed | FALUN | DALARNAS LÄN | 28224
Kyrkskolan | 556049-7140 | Ludvika kommunfastigheter Aktiebolag | 1 ägare | 110 | 121.5 | Sol | Sol | IKN | SE3 | 2020-08-20 - 2020-08-20 | 1 | Ja | Nej | Nej |  |  |  | LUDVIKA | LUDVIKA | DALARNAS LÄN | 28225
Privatperson | Privatperson | Privatperson | 1 ägare | 10 | 11.6 | Sol | Sol | SKL | SE4 | 2020-11-11 - 2020-11-11 | 1 | Nej | Ja | Nej |  |  |  | Sjöbo | SJÖBO | SKÅNE LÄN | 28226
Östra Rödeby | 252000-9172 | Rödeby Församling | 1 ägare | 28 | 28 | Sol | Sol | ROY | SE4 | 2020-11-09 - 2020-11-09 | 1 | Ja | Ja | Nej |  |  |  | RÖDEBY | KARLSKRONA | BLEKINGE LÄN | 28227
Privatperson | Privatperson | Privatperson | 1 ägare | 3 | 3 | Sol | Sol | GBG | SE3 | 2020-09-02 - 2020-09-02 | 1 | Nej | Ja | Nej |  |  |  | Torslanda | SAKNAS | SAKNAS | 28228
Privatperson | Privatperson | Privatperson | 1 ägare | 10 | 9.6 | Sol | Sol | SFE | SE3 | 2020-11-03 - 2020-11-03 | 1 | Nej | Ja | Nej |  |  |  | Säffle | SAKNAS | SAKNAS | 28229
Privatperson | Privatperson | Privatperson | 1 ägare | 13 | 15.9 | Sol | Sol | KRH | SE3 | 2020-11-20 - 2020-11-20 | 1 | Nej | Ja | Nej |  |  |  | Kristinehamn | KRISTINEHAMN | VÄRMLANDS LÄN | 28231
Privatperson | Privatperson | Privatperson | 1 ägare | 7 | 7.2 | Sol | Sol | GBG | SE3 | 2020-11-23 - 2020-11-23 | 1 | Nej | Ja | Nej |  |  |  | Göteborg | GÖTEBORG | VÄSTRA GÖTALANDS LÄN | 28232
Privatperson | Privatperson | Privatperson | 1 ägare | 11 | 12.2 | Sol | Sol | SDT | SE3 | 2020-12-02 - 2020-12-02 | 1 | Nej | Ja | Nej |  |  |  | södertälje | SÖDERTÄLJE | STOCKHOLMS LÄN | 28233
Privatperson | Privatperson | Privatperson | 1 ägare | 13 | 14 | Sol | Sol | PTE | SE3 | 2020-11-30 - 2020-11-30 | 1 | Nej | Ja | Nej |  |  |  | Öjersjö | PARTILLE | VÄSTRA GÖTALANDS LÄN | 28234
Privatperson | Privatperson | Privatperson | 1 ägare | 13 | 15 | Sol | Sol | GBG | SE3 | 2020-09-28 - 2020-09-28 | 1 | Nej | Ja | Nej |  |  |  | Torslanda | SAKNAS | SAKNAS | 28238
Privatperson | Privatperson | Privatperson | 1 ägare | 15 | 20.5 | Sol | Sol | UPP | SE3 | 2020-11-10 - 2020-11-10 | 1 | Nej | Ja | Nej |  |  |  | Uppsala | UPPSALA | UPPSALA LÄN | 28240
Lötängen | 212000-1991 | Karlskoga kommun | 1 ägare | 69 | 70.9 | Sol | Sol | KSA | SE3 | 2018-02-27 - 2020-10-26 | 2 | Ja | Ja | Nej |  |  |  | Karlskoga | KARLSKOGA | ÖREBRO LÄN | 28241
Privatperson | Privatperson | Privatperson | 1 ägare | 11 | 11 | Sol | Sol | LNK | SE3 | 2020-11-17 - 2020-11-17 | 1 | Nej | Ja | Nej |  |  |  | Sturefors | LINKÖPING | ÖSTERGÖTLANDS LÄN | 28242
Privatperson | Privatperson | Privatperson | 1 ägare | 15 | 15 | Sol | Sol | VMA | SE2 | 2020-09-01 - 2020-09-01 | 1 | Ja | Ja | Nej |  |  |  | Vojmån | VILHELMINA | VÄSTERBOTTENS LÄN | 28243
Privatperson | Privatperson | Privatperson | 1 ägare | 10 | 9.9 | Sol | Sol | NHA | SE3 | 2019-08-20 - 2019-08-20 | 1 | Ja | Ja | Nej |  |  |  | Vallda | KUNGSBACKA | HALLANDS LÄN | 28244
Utby Solcellspark | 556362-6794 | Göteborg Energi Aktiebolag | 1 ägare | 5400 | 5529.9 | Sol | Sol | GBG | SE3 | 2021-01-29 - 2021-01-29 | 1 | Ja | Ja | Nej |  |  |  | Göteborg | GÖTEBORG | VÄSTRA GÖTALANDS LÄN | 28245
Privatperson | Privatperson | Privatperson | 1 ägare | 13 | 13.6 | Sol | Sol | FBN | SE3 | 2020-11-19 - 2020-11-19 | 1 | Nej | Ja | Nej |  |  |  | FALKÖPING | SAKNAS | SAKNAS | 28246
Privatperson | Privatperson | Privatperson | 1 ägare | 6 | 6.8 | Sol | Sol | VAT | SE3 | 2020-11-23 - 2020-11-23 | 1 | Ja | Ja | Nej |  |  |  | Täby | VALLENTUNA | STOCKHOLMS LÄN | 28248
Privatperson | Privatperson | Privatperson | 1 ägare | 10 | 10.7 | Sol | Sol | GBG | SE3 | 2020-11-09 - 2020-11-09 | 1 | Nej | Ja | Nej |  |  |  | Västra Frölunda | GÖTEBORG | VÄSTRA GÖTALANDS LÄN | 28250
Privatperson | Privatperson | Privatperson | 1 ägare | 10 | 10 | Sol | Sol | GBG | SE3 | 2020-11-23 - 2020-11-23 | 1 | Nej | Ja | Nej |  |  |  | Västra Frölunda | GÖTEBORG | VÄSTRA GÖTALANDS LÄN | 28255
Privatperson | Privatperson | Privatperson | 1 ägare | 12 | 14.8 | Sol | Sol | ALS | SE3 | 2020-12-07 - 2020-12-07 | 1 | Nej | Ja | Nej |  |  |  | Alingsås | SAKNAS | SAKNAS | 28258
Privatperson | Privatperson | Privatperson | 1 ägare | 8 | 11.1 | Sol | Sol | UPP | SE3 | 2020-11-18 - 2020-11-18 | 1 | Ja | Ja | Nej |  |  |  | UPPSALA | UPPSALA | UPPSALA LÄN | 28259
Privatperson | Privatperson | Privatperson | 1 ägare | 5 | 5.8 | Sol | Sol | SKV | SE4 | 2020-06-25 - 2020-06-25 | 1 | Nej | Ja | Nej |  |  |  | SAXTORP | LANDSKRONA | SKÅNE LÄN | 28261
Privatperson | Privatperson | Privatperson | 1 ägare | 44 | 45 | Sol | Sol | LHM | SE4 | 2020-04-24 - 2020-04-24 | 1 | Nej | Ja | Nej |  |  |  | Knäred | LAHOLM | HALLANDS LÄN | 28264
Måsvägen 18 A | 769610-3907 | BOSTADSRÄTTSFÖRENINGEN MÅSVÄGEN 18 I LUND | 1 ägare | 40 | 42.9 | Sol | Sol | LUN | SE4 | 2020-12-04 - 2020-12-04 | 1 | Ja | Ja | Nej |  |  |  | Lund | LUND | SKÅNE LÄN | 28265
Karlslundsgatan 5-7 | 769600-4634 | HSB Brf Pettersberg i Södertälje | 1 ägare | 31 | 33 | Sol | Sol | SDT | SE3 | 2020-09-30 - 2020-09-30 | 1 | Nej | Ja | Nej |  |  |  | Södertälje | SÖDERTÄLJE | STOCKHOLMS LÄN | 28266
Privatperson | Privatperson | Privatperson | 1 ägare | 9 | 9.5 | Sol | Sol | IKN | SE3 | 2020-07-07 - 2020-07-07 | 1 | Nej | Ja | Nej |  |  |  | Mölnbo | SÖDERTÄLJE | STOCKHOLMS LÄN | 28269
Havamal 340:1/Vikingavägen 7B | 556050-4341 | Lunds Kommuns Fastighets AB | 1 ägare | 30 | 24 | Sol | Sol | IKN | SE4 | 2019-06-19 - 2019-06-19 | 1 | Ja | Ja | Nej |  |  |  | Lund | LUND | SKÅNE LÄN | 28270
Privatperson | Privatperson | Privatperson | 1 ägare | 13 | 13 | Sol | Sol | NHN | SE3 | 2020-11-26 - 2020-11-26 | 1 | Nej | Ja | Nej |  |  |  | Ösmo | NYNÄSHAMN | STOCKHOLMS LÄN | 28271
Krapperup | 843000-6216 | Gyllenstiernska krapperupsstiftelsen | 1 ägare | 190 | 236.6 | Sol | Sol | HOG | SE4 | 2020-09-30 - 2020-09-30 | 8 | Ja | Ja | Nej |  |  |  | NYHAMNSLÄGE | HÖGANÄS | SKÅNE LÄN | 28273
734012530000066212 | 559199-3729 | Nyköping Vårdboende AB | 1 ägare | 33 | 35.5 | Sol | Sol | IKN | SE3 | 2020-11-24 - 2020-11-24 | 1 | Nej | Ja | Nej |  |  |  | Nyköping | NYKÖPING | SÖDERMANLANDS LÄN | 28274
Privatperson | Privatperson | Privatperson | 1 ägare | 11 | 12.5 | Sol | Sol | LRM | SE3 | 2020-11-30 - 2020-11-30 | 1 | Nej | Ja | Nej |  |  |  | LERUM | SAKNAS | SAKNAS | 28275
734012530000065048 | 556226-2807 | REKORDVERKEN SWEDEN AKTIEBOLAG | 1 ägare | 350 | 380.2 | Sol | Sol | IKN | SE3 | 2020-08-31 - 2020-08-31 | 1 | Ja | Ja | Nej |  |  |  | Kvänum | VARA | VÄSTRA GÖTALANDS LÄN | 28276
Havamal 340:1/Vikingav 3B | 556050-4341 | Lunds Kommuns Fastighets AB | 1 ägare | 30 | 24 | Sol | Sol | IKN | SE4 | 2019-04-25 - 2019-04-25 | 1 | Ja | Ja | Nej |  |  |  | LUND | LUND | SKÅNE LÄN | 28277
Havamal 340:1/Vikingav 15B | 556050-4341 | Lunds Kommuns Fastighets AB | 1 ägare | 30 | 23.5 | Sol | Sol | IKN | SE4 | 2019-11-01 - 2019-11-01 | 1 | Ja | Ja | Nej |  |  |  | LUND | LUND | SKÅNE LÄN | 28278
Privatperson | Privatperson | Privatperson | 1 ägare | 20 | 30 | Sol | Sol | HLD | SE4 | 2020-11-24 - 2020-11-24 | 1 | Nej | Ja | Nej |  |  |  | Falkenberg | FALKENBERG | HALLANDS LÄN | 28279
Havamal 340:1/Vikingav 9B | 556050-4341 | Lunds Kommuns Fastighets AB | 1 ägare | 30 | 24 | Sol | Sol | IKN | SE4 | 2019-07-01 - 2019-07-01 | 1 | Ja | Ja | Nej |  |  |  | LUND | LUND | SKÅNE LÄN | 28280
734012530000062320 | 556739-7442 | Box Retail Kungsbacka AB | 1 ägare | 85 | 90.4 | Sol | Sol | IKN | SE3 | 2020-08-01 - 2020-08-01 | 1 | Nej | Ja | Nej |  |  |  | Kungsbacka | KUNGSBACKA | HALLANDS LÄN | 28283
734012530000065963 | 745000-2014 | HSB Bostadsrättsförening Tingvallen i Lund | 1 ägare | 70 | 75.5 | Sol | Sol | IKN | SE4 | 2020-10-16 - 2020-10-16 | 1 | Ja | Ja | Nej |  |  |  | Lund | LUND | SKÅNE LÄN | 28284
734012530000065857 | 745000-2014 | HSB Bostadsrättsförening Tingvallen i Lund | 1 ägare | 30 | 34.5 | Sol | Sol | IKN | SE4 | 2020-10-16 - 2020-10-16 | 1 | Ja | Ja | Nej |  |  |  | Lund | LUND | SKÅNE LÄN | 28285
734012530000065932 | 745000-2014 | HSB Bostadsrättsförening Tingvallen i Lund | 1 ägare | 30 | 34.5 | Sol | Sol | IKN | SE4 | 2020-10-16 - 2020-10-16 | 1 | Ja | Ja | Nej |  |  |  | Lund | LUND | SKÅNE LÄN | 28286
734012530000065871 | 745000-2014 | HSB Bostadsrättsförening Tingvallen i Lund | 1 ägare | 30 | 34.5 | Sol | Sol | IKN | SE4 | 2020-10-16 - 2020-10-16 | 1 | Ja | Ja | Nej |  |  |  | Lund | LUND | SKÅNE LÄN | 28287
734012530000065949 | 745000-2014 | HSB Bostadsrättsförening Tingvallen i Lund | 1 ägare | 70 | 75.5 | Sol | Sol | IKN | SE4 | 2020-09-14 - 2020-09-14 | 1 | Ja | Ja | Nej |  |  |  | Lund | LUND | SKÅNE LÄN | 28288
734012530000065864 | 745000-2014 | HSB Bostadsrättsförening Tingvallen i Lund | 1 ägare | 30 | 34.5 | Sol | Sol | IKN | SE4 | 2020-09-14 - 2020-09-14 | 1 | Ja | Ja | Nej |  |  |  | Lund | LUND | SKÅNE LÄN | 28289
734012530000065918 | 745000-2014 | HSB Bostadsrättsförening Tingvallen i Lund | 1 ägare | 30 | 34.5 | Sol | Sol | IKN | SE4 | 2020-09-14 - 2020-09-14 | 1 | Ja | Ja | Nej |  |  |  | Lund | LUND | SKÅNE LÄN | 28290
734012530000065895 | 745000-2014 | HSB Bostadsrättsförening Tingvallen i Lund | 1 ägare | 30 | 34.5 | Sol | Sol | IKN | SE4 | 2020-09-14 - 2020-09-14 | 1 | Ja | Ja | Nej |  |  |  | Lund | LUND | SKÅNE LÄN | 28291
734012530000065888 | 745000-2014 | HSB Bostadsrättsförening Tingvallen i Lund | 1 ägare | 23 | 24.3 | Sol | Sol | IKN | SE4 | 2020-09-30 - 2020-09-30 | 1 | Ja | Nej | Nej |  |  |  | Lund | LUND | SKÅNE LÄN | 28292
734012530000065901 | 745000-2014 | HSB Bostadsrättsförening Tingvallen i Lund | 1 ägare | 23 | 24.3 | Sol | Sol | IKN | SE4 | 2020-09-30 - 2020-09-30 | 1 | Ja | Nej | Nej |  |  |  | Lund | LUND | SKÅNE LÄN | 28293
734012530000065925 | 745000-2014 | HSB Bostadsrättsförening Tingvallen i Lund | 1 ägare | 23 | 24.3 | Sol | Sol | IKN | SE4 | 2020-09-30 - 2020-09-30 | 1 | Ja | Nej | Nej |  |  |  | Lund | LUND | SKÅNE LÄN | 28294
734012530000065970 | 745000-2014 | HSB Bostadsrättsförening Tingvallen i Lund | 1 ägare | 70 | 75.5 | Sol | Sol | IKN | SE4 | 2020-09-30 - 2020-09-30 | 1 | Ja | Ja | Nej |  |  |  | Lund | LUND | SKÅNE LÄN | 28295
734012530000066281 | 714000-2101 | IGELBODAPLATÅN BOSTADSRÄTTSFÖRENINGEN | 1 ägare | 81 | 90 | Sol | Sol | IKN | SE3 | 2020-08-31 - 2020-08-31 | 1 | Ja | Ja | Nej |  |  |  | Saltsjöbaden | NACKA | STOCKHOLMS LÄN | 28299
734012530000066298 | 714000-2101 | IGELBODAPLATÅN BOSTADSRÄTTSFÖRENINGEN | 1 ägare | 81 | 90 | Sol | Sol | IKN | SE3 | 2020-10-05 - 2020-10-05 | 1 | Ja | Ja | Nej |  |  |  | Saltsjöbaden | NACKA | STOCKHOLMS LÄN | 28300
734012530000066304 | 714000-2101 | IGELBODAPLATÅN BOSTADSRÄTTSFÖRENINGEN | 1 ägare | 81 | 90 | Sol | Sol | IKN | SE3 | 2020-09-16 - 2020-09-16 | 1 | Ja | Ja | Nej |  |  |  | Saltsjöbaden | NACKA | STOCKHOLMS LÄN | 28301
734012530000066311 | 714000-2101 | IGELBODAPLATÅN BOSTADSRÄTTSFÖRENINGEN | 1 ägare | 81 | 90 | Sol | Sol | IKN | SE3 | 2020-10-14 - 2020-10-14 | 1 | Ja | Ja | Nej |  |  |  | Saltsjöbaden | NACKA | STOCKHOLMS LÄN | 28302
734012530000066328 | 714000-2101 | IGELBODAPLATÅN BOSTADSRÄTTSFÖRENINGEN | 1 ägare | 81 | 90 | Sol | Sol | IKN | SE3 | 2020-09-09 - 2020-09-09 | 1 | Ja | Ja | Nej |  |  |  | Saltsjöbaden | NACKA | STOCKHOLMS LÄN | 28303
734012530000066335 | 714000-2101 | IGELBODAPLATÅN BOSTADSRÄTTSFÖRENINGEN | 1 ägare | 81 | 90 | Sol | Sol | IKN | SE3 | 2020-08-31 - 2020-08-31 | 1 | Ja | Ja | Nej |  |  |  | Saltsjöbaden | NACKA | STOCKHOLMS LÄN | 28304
Pepparrotsbadet 1 | 212000-0282 | Enköpings kommun | 1 ägare | 77 | 72.2 | Sol | Sol | EKG | SE3 | 2021-02-22 - 2021-02-22 | 1 | Ja | Ja | Nej |  |  |  | Enköping | ENKÖPING | UPPSALA LÄN | 28305
Privatperson | Privatperson | Privatperson | 1 ägare | 11 | 12.4 | Sol | Sol | SFP | SE4 | 2020-11-20 - 2020-11-20 | 1 | Nej | Ja | Nej |  |  |  | STAFFANSTORP | STAFFANSTORP | SKÅNE LÄN | 28309
Privatperson | Privatperson | Privatperson | 1 ägare | 9 | 10.8 | Sol | Sol | VAN | SE3 | 2020-11-30 - 2020-11-30 | 1 | Nej | Ja | Nej |  |  |  | MOTALA | SAKNAS | SAKNAS | 28310
Privatperson | Privatperson | Privatperson | 1 ägare | 17 | 17.1 | Sol | Sol | GBG | SE3 | 2020-04-15 - 2020-04-15 | 1 | Nej | Ja | Nej |  |  |  | Gunnilse | SAKNAS | SAKNAS | 28311
Signalen 16 | 556466-0214 | ASSALUB AKTIEBOLAG | 1 ägare | 76 | 95.4 | Sol | Sol | IKN | SE3 | 2020-11-24 - 2020-11-24 | 1 | Ja | Ja | Nej |  |  |  | Åtvidaberg | ÅTVIDABERG | ÖSTERGÖTLANDS LÄN | 28312
Götestorps Biogas | 556421-7809 | GÖTESTORP AKTIEBOLAG | 1 ägare | 400 | 100 | Biobränsle / torv / fossilt | Övrig | HLJ | SE3 | 2020-07-03 - 2020-07-03 | 1 | Ja | Ja | Nej |  |  |  | Ljung | HERRLJUNGA | VÄSTRA GÖTALANDS LÄN | 28313
Privatperson | Privatperson | Privatperson | 1 ägare | 14 | 14 | Sol | Sol | GBG | SE3 | 2020-12-01 - 2020-12-01 | 1 | Nej | Ja | Nej |  |  |  | Hisings Kärra | GÖTEBORG | VÄSTRA GÖTALANDS LÄN | 28314
Privatperson | Privatperson | Privatperson | 1 ägare | 14 | 14 | Sol | Sol | HOG | SE4 | 2020-12-04 - 2020-12-04 | 1 | Nej | Ja | Nej |  |  |  | Lerberget | HÖGANÄS | SKÅNE LÄN | 28316
Karlslundsgatan 9-11 | 769600-4634 | HSB Brf Pettersberg i Södertälje | 1 ägare | 36 | 33 | Sol | Sol | SDT | SE3 | 2020-09-30 - 2020-09-30 | 1 | Nej | Ja | Nej |  |  |  | Södertälje | SÖDERTÄLJE | STOCKHOLMS LÄN | 28317
Karlslundsgatan 13-15 | 769600-4634 | HSB Brf Pettersberg i Södertälje | 1 ägare | 33 | 33 | Sol | Sol | SDT | SE3 | 2020-09-30 - 2020-09-30 | 1 | Nej | Ja | Nej |  |  |  | Södertälje | SÖDERTÄLJE | STOCKHOLMS LÄN | 28319
Karlslundsgatan 17-19 | 769600-4634 | HSB Brf Pettersberg i Södertälje | 1 ägare | 29 | 33 | Sol | Sol | SDT | SE3 | 2020-09-30 - 2020-09-30 | 1 | Nej | Ja | Nej |  |  |  | Södertälje | SÖDERTÄLJE | STOCKHOLMS LÄN | 28320
Karlslundsgatan 21-23 | 769600-4634 | HSB Brf Pettersberg i Södertälje | 1 ägare | 26 | 33 | Sol | Sol | SDT | SE3 | 2020-09-30 - 2020-09-30 | 1 | Nej | Ja | Nej |  |  |  | Södertälje | SÖDERTÄLJE | STOCKHOLMS LÄN | 28321
Privatperson | Privatperson | Privatperson | 1 ägare | 14 | 13.5 | Sol | Sol | OGO | SE3 | 2020-09-15 - 2020-09-15 | 1 | Nej | Ja | Nej |  |  |  | NORRKÖPING | NORRKÖPING | ÖSTERGÖTLANDS LÄN | 28322
Privatperson | Privatperson | Privatperson | 1 ägare | 4 | 3 | Sol | Sol | EKO | SE3 | 2018-06-28 - 2018-06-28 | 1 | Ja | Ja | Nej |  |  |  | Ekerö | EKERÖ | STOCKHOLMS LÄN | 28323
Högestad Öst-Västtak | 556579-3907 | Högestad Christinehof Fideikommiss Aktiebolag | 1 ägare | 71 | 80 | Sol | Sol | IKN | SE4 | 2020-11-16 - 2020-11-16 | 4 | Ja | Ja | Nej |  |  |  | YSTAD | YSTAD | SKÅNE LÄN | 28324
Privatperson | Privatperson | Privatperson | 1 ägare | 13 | 13.8 | Sol | Sol | NHA | SE3 | 2020-12-07 - 2020-12-07 | 1 | Nej | Ja | Nej |  |  |  | ONSALA | SAKNAS | SAKNAS | 28325
Privatperson | Privatperson | Privatperson | 1 ägare | 8 | 8.5 | Sol | Sol | GBG | SE3 | 2020-12-02 - 2020-12-02 | 1 | Nej | Ja | Nej |  |  |  | Angered | SAKNAS | SAKNAS | 28326
Privatperson | Privatperson | Privatperson | 1 ägare | 8 | 8.1 | Sol | Sol | VXO | SE4 | 2018-09-20 - 2018-09-20 | 1 | Nej | Ja | Nej |  |  |  | Växjö | SAKNAS | SAKNAS | 28327
Privatperson | Privatperson | Privatperson | 1 ägare | 9 | 9.5 | Sol | Sol | SMS | SE4 | 2021-01-09 - 2021-01-09 | 1 | Nej | Ja | Nej |  |  |  | ROTTNE | SAKNAS | SAKNAS | 28336
Privatperson | Privatperson | Privatperson | 1 ägare | 11 | 10.5 | Sol | Sol | ORT | SE3 | 2020-12-01 - 2020-12-01 | 1 | Nej | Ja | Nej |  |  |  | HJÄLTEBY | SAKNAS | SAKNAS | 28337
734012530000070233 | 556615-5072 | Hyreshem Malmö AB | 1 ägare | 28 | 30.8 | Sol | Sol | IKN | SE4 | 2020-12-09 - 2020-12-09 | 1 | Ja | Ja | Nej |  |  |  | Lund | LUND | SKÅNE LÄN | 28340
734012530000070288 | 556615-5072 | Hyreshem Malmö AB | 1 ägare | 48 | 52.5 | Sol | Sol | IKN | SE4 | 2020-12-09 - 2020-12-09 | 1 | Ja | Ja | Nej |  |  |  | Lund | LUND | SKÅNE LÄN | 28341
734012530000070936 | 556180-3684 | Campingaktiebolaget Lagunen | 1 ägare | 37 | 41 | Sol | Sol | IKN | SE3 | 2020-11-01 - 2020-11-01 | 1 | Nej | Ja | Nej |  |  |  | Strömstad | STRÖMSTAD | VÄSTRA GÖTALANDS LÄN | 28342
734012530000070950 | 556180-3684 | Campingaktiebolaget Lagunen | 1 ägare | 70 | 73 | Sol | Sol | IKN | SE3 | 2020-11-01 - 2020-11-01 | 1 | Nej | Ja | Nej |  |  |  | Strömstad | STRÖMSTAD | VÄSTRA GÖTALANDS LÄN | 28343
734012530000044975 | 212000-3005 | Uppsala kommun | 1 ägare | 100 | 108 | Sol | Sol | IKN | SE3 | 2020-12-07 - 2020-12-07 | 1 | Nej | Ja | Nej |  |  |  | Uppsala | UPPSALA | UPPSALA LÄN | 28344
734012530000060609 | 556537-6901 | Hemsö Skolfastigheter AB | 1 ägare | 90 | 110.2 | Sol | Sol | IKN | SE3 | 2020-12-15 - 2020-12-15 | 1 | Nej | Ja | Nej |  |  |  | Eskilstuna | ESKILSTUNA | SÖDERMANLANDS LÄN | 28346
Brödtorget 2 | 989200-4418 | FASTIGHETSBOLAGET BRÖDTORGET & CO KOMMANDITBOLAG | 1 ägare | 2300 | 2400 | Sol | Sol | UPP | SE3 | 2021-02-25 - 2021-02-25 | 1 | Ja | Ja | Nej |  |  |  | Uppsala | UPPSALA | UPPSALA LÄN | 28347
Privatperson | Privatperson | Privatperson | 1 ägare | 8 | 8.4 | Sol | Sol | HLD | SE4 | 2020-11-30 - 2020-11-30 | 1 | Nej | Ja | Nej |  |  |  | Falkenberg | SAKNAS | SAKNAS | 28349
Privatperson | Privatperson | Privatperson | 1 ägare | 17 | 21.3 | Sol | Sol | AKB | SE3 | 2020-11-18 - 2020-11-18 | 1 | Ja | Nej | Nej |  |  |  | Åkersberga | ÖSTERÅKER | STOCKHOLMS LÄN | 28352
Privatperson | Privatperson | Privatperson | 1 ägare | 17 | 17 | Sol | Sol | SHD | SE3 | 2020-05-22 - 2020-05-22 | 1 | Nej | Ja | Nej |  |  |  | Bredared | BORÅS | VÄSTRA GÖTALANDS LÄN | 28354
Tjädern 2 | 556048-2019 | LUDVIKAHEM AKTIEBOLAG | 1 ägare | 31 | 66 | Sol | Sol | IKN | SE3 | 2020-12-01 - 2020-12-01 | 2 | Ja | Nej | Nej |  |  |  | LUDVIKA | LUDVIKA | DALARNAS LÄN | 28356
Privatperson | Privatperson | Privatperson | 1 ägare | 13 | 14.3 | Sol | Sol | KUV | SE3 | 2020-12-08 - 2020-12-08 | 1 | Nej | Ja | Nej |  |  |  | Kareby | KUNGÄLV | VÄSTRA GÖTALANDS LÄN | 28360
Privatperson | Privatperson | Privatperson | 1 ägare | 7 | 7 | Sol | Sol | KKB | SE3 | 2020-12-04 - 2020-12-04 | 1 | Ja | Ja | Nej |  |  |  | Götene | GÖTENE | VÄSTRA GÖTALANDS LÄN | 28362
Privatperson | Privatperson | Privatperson | 1 ägare | 8 | 9.1 | Sol | Sol | GBG | SE3 | 2020-11-02 - 2020-11-02 | 1 | Nej | Ja | Nej |  |  |  | HISINGS BACKA | SAKNAS | SAKNAS | 28363
Privatperson | Privatperson | Privatperson | 1 ägare | 15 | 17.4 | Sol | Sol | NHA | SE3 | 2020-06-24 - 2020-06-24 | 1 | Nej | Ja | Nej |  |  |  | Asa | KUNGSBACKA | HALLANDS LÄN | 28365
Privatperson | Privatperson | Privatperson | 1 ägare | 14 | 17 | Sol | Sol | BGO | SE3 | 2020-12-17 - 2020-12-17 | 1 | Nej | Ja | Nej |  |  |  | SKINNSKATTEBERG | SAKNAS | SAKNAS | 28367
Privatperson | Privatperson | Privatperson | 1 ägare | 13 | 13.3 | Sol | Sol | SYM | SE3 | 2020-12-03 - 2020-12-03 | 1 | Nej | Ja | Nej |  |  |  | Strängnäs | STRÄNGNÄS | SÖDERMANLANDS LÄN | 28368
BÅLSTA 1:543 | 517000-6505 | Sparbanken i Enköping | 1 ägare | 26 | 29 | Sol | Sol | IKN | SE3 | 2020-07-01 - 2020-07-01 | 1 | Ja | Ja | Nej |  |  |  | Bålsta | HÅBO | UPPSALA LÄN | 28369
Privatperson | Privatperson | Privatperson | 1 ägare | 62 | 68.7 | Sol | Sol | IKN | SE3 | 2020-07-15 - 2020-07-15 | 1 | Ja | Ja | Nej |  |  |  | Rosersberg | SIGTUNA | STOCKHOLMS LÄN | 28370
Privatperson | Privatperson | Privatperson | 1 ägare | 13 | 17.2 | Sol | Sol | SDT | SE3 | 2020-12-02 - 2020-12-02 | 1 | Nej | Ja | Nej |  |  |  | Blombackagatan 12 | SÖDERTÄLJE | STOCKHOLMS LÄN | 28371
Privatperson | Privatperson | Privatperson | 1 ägare | 10 | 10 | Sol | Sol | KKA | SE4 | 2020-12-01 - 2020-12-01 | 1 | Nej | Ja | Nej |  |  |  | Karlslkrona | KARLSKRONA | BLEKINGE LÄN | 28372
Privatperson | Privatperson | Privatperson | 1 ägare | 11 | 12 | Sol | Sol | VAL | SE3 | 2020-02-18 - 2020-02-18 | 1 | Nej | Ja | Nej |  |  |  | Torsby | TORSBY | VÄRMLANDS LÄN | 28373
Privatperson | Privatperson | Privatperson | 1 ägare | 13 | 14.6 | Sol | Sol | RBY | SE4 | 2020-11-20 - 2020-11-20 | 1 | Ja | Ja | Nej |  |  |  | Ronnyby | RONNEBY | BLEKINGE LÄN | 28377
Privatperson | Privatperson | Privatperson | 1 ägare | 40 | 40 | Sol | Sol | ROY | SE4 | 2020-08-21 - 2020-08-21 | 1 | Ja | Ja | Nej |  |  |  | TVING | KARLSKRONA | BLEKINGE LÄN | 28378
Privatperson | Privatperson | Privatperson | 1 ägare | 11 | 16.3 | Sol | Sol | UPO | SE3 | 2020-11-19 - 2020-11-19 | 1 | Nej | Ja | Nej |  |  |  | Väddö | NORRTÄLJE | STOCKHOLMS LÄN | 28379
Privatperson | Privatperson | Privatperson | 1 ägare | 7 | 8.1 | Sol | Sol | ORT | SE3 | 2020-12-14 - 2020-12-14 | 1 | Ja | Ja | Nej |  |  |  | Skärhamn | TJÖRN | VÄSTRA GÖTALANDS LÄN | 28380
Privatperson | Privatperson | Privatperson | 1 ägare | 10 | 12 | Sol | Sol | UPV | SE3 | 2019-03-19 - 2019-03-19 | 1 | Ja | Ja | Nej |  |  |  | VÄNGE | UPPSALA | UPPSALA LÄN | 28382
Privatperson | Privatperson | Privatperson | 1 ägare | 14 | 15.3 | Sol | Sol | GBG | SE3 | 2020-06-25 - 2020-06-25 | 1 | Nej | Ja | Nej |  |  |  | Västra Frölunda | GÖTEBORG | VÄSTRA GÖTALANDS LÄN | 28386
Privatperson | Privatperson | Privatperson | 1 ägare | 12 | 11.7 | Sol | Sol | VAL | SE3 | 2020-06-01 - 2020-06-01 | 1 | Nej | Ja | Nej |  |  |  | Kil | KIL | VÄRMLANDS LÄN | 28388
Privatperson | Privatperson | Privatperson | 1 ägare | 45 | 44.4 | Sol | Sol | SDT | SE3 | 2020-10-06 - 2023-02-01 | 2 | Nej | Ja | Nej |  |  |  | Enhörna | SÖDERTÄLJE | STOCKHOLMS LÄN | 28390
Privatperson | Privatperson | Privatperson | 1 ägare | 25 | 25 | Sol | Sol | SMN | SE3 | 2019-06-03 - 2019-06-03 | 1 | Nej | Ja | Nej |  |  |  | Vetlanda | VETLANDA | JÖNKÖPINGS LÄN | 28391
Privatperson | Privatperson | Privatperson | 1 ägare | 9 | 10.2 | Sol | Sol | IKN | SE3 | 2020-06-30 - 2020-06-30 | 1 | Nej | Ja | Nej |  |  |  | Uttran | BOTKYRKA | STOCKHOLMS LÄN | 28393
Privatperson | Privatperson | Privatperson | 1 ägare | 10 | 10 | Sol | Sol | MEL | SE2 | 2018-08-01 - 2018-08-01 | 1 | Nej | Ja | Nej |  |  |  | Matfors | SUNDSVALL | VÄSTERNORRLANDS LÄN | 28396
Privatperson | Privatperson | Privatperson | 1 ägare | 8 | 8 | Sol | Sol | IKN | SE3 | 2020-10-14 - 2020-10-14 | 1 | Nej | Ja | Nej |  |  |  | Mellösa | FLEN | SÖDERMANLANDS LÄN | 28397
Privatperson | Privatperson | Privatperson | 1 ägare | 10 | 12 | Sol | Sol | SDV | SE3 | 2020-10-21 - 2020-10-21 | 1 | Nej | Ja | Nej |  |  |  | Sandviken | SANDVIKEN | GÄVLEBORGS LÄN | 28400
Privatperson | Privatperson | Privatperson | 1 ägare | 10 | 12 | Sol | Sol | SDT | SE3 | 2019-08-07 - 2019-08-07 | 1 | Nej | Ja | Nej |  |  |  | Mölnbo | SÖDERTÄLJE | STOCKHOLMS LÄN | 28401
Privatperson | Privatperson | Privatperson | 1 ägare | 24 | 24.1 | Sol | Sol | FLN | SE3 | 2020-05-20 - 2020-05-20 | 1 | Ja | Ja | Nej |  |  |  | Sundborn | FALUN | DALARNAS LÄN | 28402
Privatperson | Privatperson | Privatperson | 1 ägare | 13 | 15.6 | Sol | Sol | NYD | SE3 | 2020-09-15 - 2020-09-15 | 1 | Nej | Ja | Nej |  |  |  | Nyköping | NYKÖPING | SÖDERMANLANDS LÄN | 28406
Privatperson | Privatperson | Privatperson | 1 ägare | 9 | 9.4 | Sol | Sol | SKV | SE4 | 2020-11-12 - 2020-11-12 | 1 | Nej | Ja | Nej |  |  |  | Vallåkra | HELSINGBORG | SKÅNE LÄN | 28409
Privatperson | Privatperson | Privatperson | 1 ägare | 14 | 15.8 | Sol | Sol | IKN | SE3 | 2020-11-18 - 2020-11-18 | 1 | Nej | Ja | Nej |  |  |  | Södertälje | SÖDERTÄLJE | STOCKHOLMS LÄN | 28415
Privatperson | Privatperson | Privatperson | 1 ägare | 6 | 7 | Sol | Sol | SDT | SE3 | 2020-11-24 - 2020-11-24 | 1 | Nej | Ja | Nej |  |  |  | Södertälje | SÖDERTÄLJE | STOCKHOLMS LÄN | 28416
Privatperson | Privatperson | Privatperson | 1 ägare | 3 | 3.5 | Sol | Sol | ORV | SE3 | 2020-12-09 - 2020-12-09 | 1 | Nej | Ja | Nej |  |  |  | NÖSUND | SAKNAS | SAKNAS | 28417
Privatperson | Privatperson | Privatperson | 1 ägare | 14 | 14.6 | Sol | Sol | RBY | SE4 | 2020-11-20 - 2020-11-20 | 1 | Ja | Ja | Nej |  |  |  | Ronneby | RONNEBY | BLEKINGE LÄN | 28418
Demokrativägen 18 | 769622-1899 | Bostadsrättsföreningen Solsidan Södra | 1 ägare | 25 | 27 | Sol | Sol | FBG | SE4 | 2020-12-10 - 2020-12-10 | 1 | Nej | Ja | Nej |  |  |  | Falkenberg | FALKENBERG | HALLANDS LÄN | 28420
Demokrativägen 20 | 769622-1899 | Bostadsrättsföreningen Solsidan Södra | 1 ägare | 25 | 25 | Sol | Sol | FBG | SE4 | 2020-12-10 - 2020-12-10 | 1 | Nej | Ja | Nej |  |  |  | Falkenberg | FALKENBERG | HALLANDS LÄN | 28421
Privatperson | Privatperson | Privatperson | 1 ägare | 6 | 6 | Sol | Sol | OGO | SE3 | 2020-11-18 - 2020-11-18 | 1 | Ja | Ja | Nej |  |  |  | Valdemarsvik | VALDEMARSVIK | ÖSTERGÖTLANDS LÄN | 28423
Privatperson | Privatperson | Privatperson | 1 ägare | 21 | 21 | Sol | Sol | SDT | SE3 | 2020-11-20 - 2020-11-20 | 1 | Ja | Ja | Nej |  |  |  | Nykvarn | NYKVARN | STOCKHOLMS LÄN | 28426
Privatperson | Privatperson | Privatperson | 1 ägare | 12 | 12.9 | Sol | Sol | IKN | SE2 | 2020-08-26 - 2020-08-26 | 1 | Nej | Ja | Nej |  |  |  | Alnö | SUNDSVALL | VÄSTERNORRLANDS LÄN | 28427
Privatperson | Privatperson | Privatperson | 1 ägare | 14 | 15.1 | Sol | Sol | IKN | SE3 | 2020-11-26 - 2020-11-26 | 1 | Nej | Ja | Nej |  |  |  | Mariefred | STRÄNGNÄS | SÖDERMANLANDS LÄN | 28428
Privatperson | Privatperson | Privatperson | 1 ägare | 8 | 8.9 | Sol | Sol | STH | SE3 | 2020-11-25 - 2020-11-25 | 1 | Ja | Ja | Nej |  |  |  | Bromma | STOCKHOLM | STOCKHOLMS LÄN | 28430
Privatperson | Privatperson | Privatperson | 1 ägare | 50 | 53.6 | Sol | Sol | LNK | SE3 | 2020-12-03 - 2020-12-03 | 1 | Ja | Ja | Nej |  |  |  | Linköping | LINKÖPING | ÖSTERGÖTLANDS LÄN | 28433
Sverige | 857200-0829 | ASKIMS IDROTTSKLUBB | 1 ägare | 25 | 25 | Sol | Sol | NHA | SE3 | 2020-02-12 - 2020-02-12 | 1 | Nej | Ja | Nej |  |  |  | Askim | SAKNAS | SAKNAS | 28434
Kärrbäcksbo 1:28 (Ransta Skola) | 212000-2098 | Sala kommun | 1 ägare | 76 | 90 | Sol | Sol | IKN | SE3 | 2018-12-03 - 2018-12-03 | 1 | Ja | Ja | Nej |  |  |  | Ransta | SALA | VÄSTMANLANDS LÄN | 28435
Nämndemansgatan 11 | 769625-6531 | Bostadsrättsföreningen Fridhem i Frösunda | 1 ägare | 349 | 349.2 | Sol | Sol | HUV | SE3 | 2020-06-23 - 2020-06-23 | 1 | Ja | Ja | Nej |  |  |  | Solna | SOLNA | STOCKHOLMS LÄN | 28440
Privatperson | Privatperson | Privatperson | 1 ägare | 8 | 8 | Sol | Sol | TBY | SE3 | 2019-07-10 - 2019-07-10 | 1 | Nej | Ja | Nej |  |  |  | TÄBY | SAKNAS | SAKNAS | 28441
Privatperson | Privatperson | Privatperson | 1 ägare | 11 | 13.6 | Sol | Sol | GBG | SE3 | 2020-12-16 - 2020-12-16 | 1 | Nej | Ja | Nej |  |  |  | GÖTEBORG | SAKNAS | SAKNAS | 28442
Privatperson | Privatperson | Privatperson | 1 ägare | 10 | 7.5 | Sol | Sol | EBN | SE2 | 2020-09-15 - 2020-09-15 | 1 | Ja | Ja | Nej |  |  |  | EDSBYN | OVANÅKER | GÄVLEBORGS LÄN | 28445
Fullmånen 4 | 559058-3901 | Fastica 108 AB | 1 ägare | 230 | 254.8 | Sol | Sol | IKN | SE3 | 2020-09-07 - 2020-09-07 | 1 | Ja | Ja | Nej |  |  |  | Södertälje | SÖDERTÄLJE | STOCKHOLMS LÄN | 28447
Söderby Huvudgård 2:365 | 556033-8518 | ICA Fastigheter AB | 1 ägare | 223 | 254.8 | Sol | Sol | IKN | SE3 | 2020-06-05 - 2020-06-05 | 1 | Ja | Ja | Nej |  |  |  | Söderby | HANINGE | STOCKHOLMS LÄN | 28449
Tumba 7:150 | 556742-3529 | Cementhuset 6 AB | 1 ägare | 257 | 254.8 | Sol | Sol | IKN | SE3 | 2020-04-29 - 2020-04-29 | 1 | Ja | Ja | Nej |  |  |  | Tumba | BOTKYRKA | STOCKHOLMS LÄN | 28450
Privatperson | Privatperson | Privatperson | 1 ägare | 15 | 16.5 | Sol | Sol | KKA | SE4 | 2020-10-20 - 2020-10-20 | 1 | Ja | Ja | Nej |  |  |  | Lyckeby | KARLSKRONA | BLEKINGE LÄN | 28452
Privatperson | Privatperson | Privatperson | 1 ägare | 39 | 43.5 | Sol | Sol | MEL | SE2 | 2019-07-29 - 2019-07-29 | 1 | Ja | Ja | Nej |  |  |  | GNARP | NORDANSTIG | GÄVLEBORGS LÄN | 28453
Privatperson | Privatperson | Privatperson | 1 ägare | 3 | 7.9 | Sol | Sol | UPP | SE3 | 2020-11-27 - 2020-11-27 | 1 | Nej | Ja | Nej |  |  |  | Uppsala | SAKNAS | SAKNAS | 28454
ERS33 | 556902-2311 | Ersträsk Vind South AB | 1 ägare | 12500 | 4000 | Vind | Landbaserad | IKN | SE1 | 2020-12-05 - 2020-12-05 | 1 | Ja | Ja | Ja | 2021-10-01 | 2026-09-30 | 97 | Piteå | PITEÅ | NORRBOTTENS LÄN | 28455
Privatperson | Privatperson | Privatperson | 1 ägare | 7 | 9.5 | Sol | Sol | SJB | SE4 | 2020-12-18 - 2020-12-18 | 1 | Nej | Ja | Nej |  |  |  | Lövestad | SJÖBO | SKÅNE LÄN | 28456
ERS35 | 556902-2311 | Ersträsk Vind South AB | 1 ägare | 12500 | 4000 | Vind | Landbaserad | IKN | SE1 | 2020-12-05 - 2020-12-05 | 1 | Ja | Ja | Ja | 2021-10-01 | 2026-09-30 | 97 | Piteå | PITEÅ | NORRBOTTENS LÄN | 28457
Privatperson | Privatperson | Privatperson | 1 ägare | 13 | 12.5 | Sol | Sol | SMN | SE3 | 2020-10-02 - 2020-10-02 | 1 | Nej | Ja | Nej |  |  |  | Bodafors | SAKNAS | SAKNAS | 28458
ERS36 | 556902-2311 | Ersträsk Vind South AB | 1 ägare | 12500 | 4000 | Vind | Landbaserad | IKN | SE1 | 2020-12-05 - 2020-12-05 | 1 | Ja | Ja | Ja | 2021-10-01 | 2026-09-30 | 97 | Piteå | PITEÅ | NORRBOTTENS LÄN | 28459
ERS45 | 556902-2311 | Ersträsk Vind South AB | 1 ägare | 12500 | 4000 | Vind | Landbaserad | IKN | SE1 | 2020-12-05 - 2020-12-05 | 1 | Ja | Ja | Ja | 2021-10-01 | 2026-09-30 | 97 | Piteå | PITEÅ | NORRBOTTENS LÄN | 28460
ERS47 | 556902-2311 | Ersträsk Vind South AB | 1 ägare | 12500 | 4000 | Vind | Landbaserad | IKN | SE1 | 2020-12-05 - 2020-12-05 | 1 | Ja | Ja | Ja | 2021-10-01 | 2026-09-30 | 97 | Piteå | PITEÅ | NORRBOTTENS LÄN | 28461
ERS48 | 556902-2311 | Ersträsk Vind South AB | 1 ägare | 12500 | 4000 | Vind | Landbaserad | IKN | SE1 | 2020-12-05 - 2020-12-05 | 1 | Ja | Ja | Ja | 2021-10-01 | 2026-09-30 | 97 | Piteå | PITEÅ | NORRBOTTENS LÄN | 28462
ERS49 | 556902-2311 | Ersträsk Vind South AB | 1 ägare | 12500 | 4000 | Vind | Landbaserad | IKN | SE1 | 2020-12-05 - 2020-12-05 | 1 | Ja | Ja | Ja | 2021-10-01 | 2026-09-30 | 97 | Piteå | PITEÅ | NORRBOTTENS LÄN | 28463
ERS50 | 556902-2311 | Ersträsk Vind South AB | 1 ägare | 12500 | 4000 | Vind | Landbaserad | IKN | SE1 | 2020-12-05 - 2020-12-05 | 1 | Ja | Ja | Ja | 2021-10-01 | 2026-09-30 | 97 | Piteå | PITEÅ | NORRBOTTENS LÄN | 28464
ERS51 | 556902-2311 | Ersträsk Vind South AB | 1 ägare | 12500 | 4000 | Vind | Landbaserad | IKN | SE1 | 2020-12-05 - 2020-12-05 | 1 | Ja | Ja | Ja | 2021-10-01 | 2026-09-30 | 97 | Piteå | PITEÅ | NORRBOTTENS LÄN | 28465
Bredgården 1:6 | 556344-6433 | Cuwab Fastigheter Aktiebolag | 1 ägare | 90 | 117.8 | Sol | Sol | IKN | SE3 | 2020-08-26 - 2020-08-26 | 1 | Ja | Ja | Nej |  |  |  | JÄRFÄLLA | JÄRFÄLLA | STOCKHOLMS LÄN | 28466
Barkarby 2:55 | 556610-1696 | Brabo Stockholm AB | 1 ägare | 24 | 29 | Sol | Sol | IKN | SE3 | 2020-11-10 - 2020-11-10 | 1 | Ja | Ja | Nej |  |  |  | Barkarby | JÄRFÄLLA | STOCKHOLMS LÄN | 28468
TABELLEN 3 | 969700-5883 | Vacse Tingshuset Kommanditbolag | 1 ägare | 40 | 49.7 | Sol | Sol | IKN | SE3 | 2020-12-07 - 2020-12-07 | 1 | Ja | Ja | Nej |  |  |  | Sollentuna | SOLLENTUNA | STOCKHOLMS LÄN | 28469
RIMBO-VALLBY 5:93 | 556820-7756 | Rimbo Livs AB | 1 ägare | 61 | 71 | Sol | Sol | IKN | SE3 | 2020-06-05 - 2020-06-05 | 1 | Ja | Ja | Nej |  |  |  | RIMBO | NORRTÄLJE | STOCKHOLMS LÄN | 28470
Örnäs 1:24 | 559149-5519 | IC LM Logistics Sweden Brunna AB | 1 ägare | 234 | 255 | Sol | Sol | IKN | SE3 | 2020-10-09 - 2020-10-09 | 1 | Ja | Ja | Nej |  |  |  | Kungsägen | UPPLANDS-BRO | STOCKHOLMS LÄN | 28471
Hyllinge 36:298 | 556052-3507 | Brännborn Fastigheter AB | 1 ägare | 235 | 255 | Sol | Sol | IKN | SE4 | 2020-05-06 - 2020-05-06 | 1 | Ja | Ja | Nej |  |  |  | Hyllinge | ÅSTORP | SKÅNE LÄN | 28472
Privatperson | Privatperson | Privatperson | 1 ägare | 15 | 16.7 | Sol | Sol | GBG | SE3 | 2019-07-09 - 2019-07-09 | 1 | Ja | Ja | Nej |  |  |  | Torslanda | GÖTEBORG | VÄSTRA GÖTALANDS LÄN | 28473
Privatperson | Privatperson | Privatperson | 1 ägare | 3 | 4.5 | Sol | Sol | UPS | SE3 | 2020-06-01 - 2020-06-01 | 1 | Nej | Ja | Nej |  |  |  | JÄRFÄLLA | SAKNAS | SAKNAS | 28475
Privatperson | Privatperson | Privatperson | 1 ägare | 7 | 7.7 | Sol | Sol | RBY | SE4 | 2020-11-30 - 2020-11-30 | 1 | Ja | Ja | Nej |  |  |  | LISTERBY | RONNEBY | BLEKINGE LÄN | 28478
Privatperson | Privatperson | Privatperson | 1 ägare | 12 | 13 | Sol | Sol | OLS | SE4 | 2020-11-05 - 2020-11-05 | 1 | Nej | Ja | Nej |  |  |  | SÖLVESBORG | BROMÖLLA | SKÅNE LÄN | 28480
Privatperson | Privatperson | Privatperson | 1 ägare | 14 | 14.3 | Sol | Sol | UPN | SE3 | 2020-11-03 - 2020-11-03 | 1 | Nej | Ja | Nej |  |  |  | Örbyhus | TIERP | UPPSALA LÄN | 28483
Privatperson | Privatperson | Privatperson | 1 ägare | 4 | 7 | Sol | Sol | PIB | SE1 | 2018-09-18 - 2018-09-18 | 1 | Nej | Ja | Nej |  |  |  | Roknäs | PITEÅ | NORRBOTTENS LÄN | 28484
Privatperson | Privatperson | Privatperson | 1 ägare | 9 | 9.4 | Sol | Sol | MMO | SE4 | 2020-12-03 - 2020-12-03 | 1 | Ja | Ja | Nej |  |  |  | LIMHAMN | MALMÖ | SKÅNE LÄN | 28485
Privatperson | Privatperson | Privatperson | 1 ägare | 150 | 240 | Sol | Sol | OGO | SE3 | 2020-12-17 - 2020-12-17 | 8 | Ja | Ja | Nej |  |  |  | Loftahammar | VÄSTERVIK | KALMAR LÄN | 28487
Tingsvägen 16 | 559137-5471 | E. Lax Fastigheter AB | 1 ägare | 65 | 65 | Sol | Sol | SMN | SE3 | 2020-09-21 - 2020-09-21 | 1 | Ja | Ja | Nej |  |  |  | ANEBY | ANEBY | JÖNKÖPINGS LÄN | 28489
Privatperson | Privatperson | Privatperson | 1 ägare | 15 | 17.3 | Sol | Sol | IKN | SE3 | 2020-06-05 - 2020-06-05 | 1 | Nej | Ja | Nej |  |  |  | Ålberga | NYKÖPING | SÖDERMANLANDS LÄN | 28491
Privatperson | Privatperson | Privatperson | 1 ägare | 6 | 6.2 | Sol | Sol | SHD | SE3 | 2020-11-24 - 2020-11-24 | 1 | Nej | Ja | Nej |  |  |  | Hällingsjö | HÄRRYDA | VÄSTRA GÖTALANDS LÄN | 28492
Privatperson | Privatperson | Privatperson | 1 ägare | 25 | 28 | Sol | Sol | LNK | SE3 | 2017-05-19 - 2017-05-19 | 1 | Ja | Ja | Nej |  |  |  | Linköping | LINKÖPING | ÖSTERGÖTLANDS LÄN | 28493
ICA Kvantum Svedala | 556215-8195 | AB Handelshuset Åke Karlsson i Svedala | 1 ägare | 214 | 235.6 | Sol | Sol | SKL | SE4 | 2020-11-23 - 2020-11-23 | 9 | Ja | Ja | Nej |  |  |  | SVEDALA | SVEDALA | SKÅNE LÄN | 28494
Privatperson | Privatperson | Privatperson | 1 ägare | 5 | 5 | Sol | Sol | NYK | SE3 | 2020-10-26 - 2020-10-26 | 1 | Ja | Ja | Nej |  |  |  | Nyköping | NYKÖPING | SÖDERMANLANDS LÄN | 28497
Privatperson | Privatperson | Privatperson | 1 ägare | 11 | 11.7 | Sol | Sol | TYR | SE3 | 2020-12-02 - 2020-12-02 | 1 | Nej | Ja | Nej |  |  |  | Muskö | HANINGE | STOCKHOLMS LÄN | 28501
Privatperson | Privatperson | Privatperson | 1 ägare | 10 | 11.1 | Sol | Sol | RSK | SE3 | 2020-12-14 - 2020-12-14 | 1 | Ja | Ja | Nej |  |  |  | Norrtälje | NORRTÄLJE | STOCKHOLMS LÄN | 28509
Privatperson | Privatperson | Privatperson | 1 ägare | 16 | 17.8 | Sol | Sol | FLN | SE3 | 2020-12-16 - 2020-12-16 | 1 | Ja | Ja | Nej |  |  |  | Linghed | FALUN | DALARNAS LÄN | 28514
Privatperson | Privatperson | Privatperson | 1 ägare | 9 | 8.9 | Sol | Sol | HRA | SE3 | 2020-11-23 - 2020-11-23 | 1 | Nej | Ja | Nej |  |  |  | Landvetter | SAKNAS | SAKNAS | 28516
Privatperson | Privatperson | Privatperson | 1 ägare | 15 | 15 | Sol | Sol | NHA | SE3 | 2020-12-30 - 2020-12-30 | 1 | Ja | Ja | Nej |  |  |  | Bua | VARBERG | HALLANDS LÄN | 28519
Privatperson | Privatperson | Privatperson | 1 ägare | 11 | 10.5 | Sol | Sol | KHB | SE3 | 2019-03-01 - 2019-03-01 | 1 | Nej | Ja | Nej |  |  |  | KATRINEHOLM | SAKNAS | SAKNAS | 28521
Privatperson | Privatperson | Privatperson | 1 ägare | 9 | 8.6 | Sol | Sol | STH | SE3 | 2020-12-19 - 2020-12-19 | 1 | Nej | Ja | Nej |  |  |  | Spånga | SAKNAS | SAKNAS | 28522
Privatperson | Privatperson | Privatperson | 1 ägare | 14 | 16.8 | Sol | Sol | SMN | SE3 | 2019-08-30 - 2019-08-30 | 1 | Ja | Nej | Nej |  |  |  | ANNEBERG | NÄSSJÖ | JÖNKÖPINGS LÄN | 28524
Privatperson | Privatperson | Privatperson | 1 ägare | 26 | 26.4 | Sol | Sol | NHA | SE3 | 2020-08-25 - 2020-08-25 | 1 | Nej | Ja | Nej |  |  |  | BILLDAL | SAKNAS | SAKNAS | 28525
734012530000065079 | 556226-2807 | REKORDVERKEN SWEDEN AKTIEBOLAG | 1 ägare | 110 | 126.7 | Sol | Sol | IKN | SE3 | 2020-09-30 - 2020-09-30 | 1 | Ja | Ja | Nej |  |  |  | Kvänum | VARA | VÄSTRA GÖTALANDS LÄN | 28527
Huluhammar Kraftstation | 559195-2022 | Huluhammar Kraft AB | 1 ägare | 250 | 70 | Vatten | Vatten | JNK | SE3 | 1992-01-01 - 2014-01-07 | 2 | Nej | Ja | Nej |  |  |  | TABERG | JÖNKÖPING | JÖNKÖPINGS LÄN | 28530
734012530000065093 | 556102-0099 | AKTIEBOLAGET AKRON-MASKINER | 1 ägare | 700 | 760.3 | Sol | Sol | IKN | SE3 | 2020-12-16 - 2020-12-16 | 1 | Ja | Ja | Nej |  |  |  | Järpås | LIDKÖPING | VÄSTRA GÖTALANDS LÄN | 28534
Privatperson | Privatperson | Privatperson | 1 ägare | 100 | 112 | Sol | Sol | IKN | SE3 | 2020-09-01 - 2020-09-01 | 1 | Nej | Ja | Nej |  |  |  | Norsholm | NORRKÖPING | ÖSTERGÖTLANDS LÄN | 28536
Privatperson | Privatperson | Privatperson | 1 ägare | 42 | 46.2 | Sol | Sol | IKN | SE4 | 2020-10-29 - 2020-10-29 | 1 | Nej | Ja | Nej |  |  |  | Eslöv | ESLÖV | SKÅNE LÄN | 28537
Privatperson | Privatperson | Privatperson | 1 ägare | 31 | 34.6 | Sol | Sol | IKN | SE4 | 2020-10-28 - 2020-10-28 | 1 | Nej | Ja | Nej |  |  |  | Kivik | SIMRISHAMN | SKÅNE LÄN | 28540
734012530000070394 | 716403-5300 | HSB BOSTADSRÄTTSFÖRENING ASKEN I JÖNKÖPING | 1 ägare | 36 | 40 | Sol | Sol | IKN | SE3 | 2020-11-19 - 2020-11-19 | 1 | Nej | Ja | Nej |  |  |  | Jönköping | JÖNKÖPING | JÖNKÖPINGS LÄN | 28541
734012530000070400 | 716403-5300 | HSB BOSTADSRÄTTSFÖRENING ASKEN I JÖNKÖPING | 1 ägare | 36 | 40 | Sol | Sol | IKN | SE3 | 2020-11-19 - 2020-11-19 | 1 | Nej | Ja | Nej |  |  |  | Jönköping | JÖNKÖPING | JÖNKÖPINGS LÄN | 28543
734012530000069831 | 716406-7717 | Bostadsrättsföreningen Ramen i Malmö | 1 ägare | 50 | 54 | Sol | Sol | IKN | SE4 | 2020-11-20 - 2020-11-20 | 1 | Ja | Ja | Nej |  |  |  | Limhamn | MALMÖ | SKÅNE LÄN | 28545
734012530000069855 | 716406-7717 | Bostadsrättsföreningen Ramen i Malmö | 1 ägare | 50 | 54 | Sol | Sol | IKN | SE4 | 2020-11-20 - 2020-11-20 | 1 | Ja | Ja | Nej |  |  |  | Limhamn | MALMÖ | SKÅNE LÄN | 28546
734012530000069848 | 716406-7717 | Bostadsrättsföreningen Ramen i Malmö | 1 ägare | 50 | 54 | Sol | Sol | IKN | SE4 | 2020-11-20 - 2020-11-20 | 1 | Ja | Ja | Nej |  |  |  | Limhamn | MALMÖ | SKÅNE LÄN | 28547
734012530000069862 | 716406-7717 | Bostadsrättsföreningen Ramen i Malmö | 1 ägare | 50 | 54 | Sol | Sol | IKN | SE4 | 2020-11-20 - 2020-11-20 | 1 | Ja | Ja | Nej |  |  |  | Malmö | MALMÖ | SKÅNE LÄN | 28548
Privatperson | Privatperson | Privatperson | 1 ägare | 34 | 36 | Sol | Sol | HAL | SE2 | 2020-08-01 - 2020-08-01 | 1 | Ja | Ja | Nej |  |  |  | BOLLNÄS | BOLLNÄS | GÄVLEBORGS LÄN | 28549
Privatperson | Privatperson | Privatperson | 1 ägare | 10 | 12 | Sol | Sol | HAL | SE2 | 2020-08-17 - 2020-08-17 | 1 | Ja | Ja | Nej |  |  |  | BOLLNÄS | BOLLNÄS | GÄVLEBORGS LÄN | 28550
Privatperson | Privatperson | Privatperson | 1 ägare | 5 | 6 | Sol | Sol | HAL | SE2 | 2020-07-23 - 2020-07-23 | 1 | Ja | Ja | Nej |  |  |  | ALFTA | OVANÅKER | GÄVLEBORGS LÄN | 28551
Privatperson | Privatperson | Privatperson | 1 ägare | 14 | 14.5 | Sol | Sol | EBN | SE2 | 2020-10-16 - 2020-10-16 | 1 | Ja | Ja | Nej |  |  |  | EDSBYN | OVANÅKER | GÄVLEBORGS LÄN | 28552
Privatperson | Privatperson | Privatperson | 1 ägare | 10 | 12 | Sol | Sol | UPP | SE3 | 2021-05-10 - 2021-05-10 | 1 | Nej | Ja | Nej |  |  |  | UPPSALA | SAKNAS | SAKNAS | 28556
Privatperson | Privatperson | Privatperson | 1 ägare | 9 | 11.6 | Sol | Sol | SGS | SE3 | 2019-11-29 - 2019-11-29 | 1 | Nej | Ja | Nej |  |  |  | Mariefred | SAKNAS | SAKNAS | 28557
734012530000069039 | 969667-0562 | Fastighetsbolaget Friskväderstorget Kommanditbolag | 1 ägare | 125 | 139.1 | Sol | Sol | IKN | SE3 | 2020-12-01 - 2020-12-01 | 1 | Nej | Ja | Nej |  |  |  | Göteborg | GÖTEBORG | VÄSTRA GÖTALANDS LÄN | 28559
734012530000062337 | 556739-7442 | Box Retail Kungsbacka AB | 1 ägare | 50 | 55 | Sol | Sol | IKN | SE3 | 2020-12-10 - 2020-12-10 | 1 | Nej | Ja | Nej |  |  |  | Kungsbacka | KUNGSBACKA | HALLANDS LÄN | 28560
734012530000053175 | 716412-5366 | BOSTADSRÄTTSFÖRENINGEN KRÄFTAN I ÖSTERVÅLA | 1 ägare | 50 | 54.9 | Sol | Sol | IKN | SE3 | 2020-05-14 - 2020-05-14 | 1 | Nej | Ja | Nej |  |  |  | Östervåla | HEBY | VÄSTMANLANDS LÄN | 28562
Privatperson | Privatperson | Privatperson | 1 ägare | 35 | 38.4 | Sol | Sol | IKN | SE4 | 2020-11-01 - 2020-11-01 | 1 | Nej | Ja | Nej |  |  |  | Lövestad | SJÖBO | SKÅNE LÄN | 28563
Privatperson | Privatperson | Privatperson | 1 ägare | 27 | 30 | Sol | Sol | IKN | SE3 | 2020-10-20 - 2020-10-20 | 1 | Nej | Ja | Nej |  |  |  | Motala | MOTALA | ÖSTERGÖTLANDS LÄN | 28564
Privatperson | Privatperson | Privatperson | 1 ägare | 30 | 33.4 | Sol | Sol | IKN | SE3 | 2020-04-05 - 2020-04-05 | 1 | Nej | Ja | Nej |  |  |  | Grästorp | GRÄSTORP | VÄSTRA GÖTALANDS LÄN | 28565
Privatperson | Privatperson | Privatperson | 1 ägare | 15 | 17.8 | Sol | Sol | SDT | SE3 | 2020-02-25 - 2020-02-25 | 1 | Ja | Ja | Nej |  |  |  | Enhörna | SÖDERTÄLJE | STOCKHOLMS LÄN | 28566
Privatperson | Privatperson | Privatperson | 1 ägare | 10 | 9.6 | Sol | Sol | MMO | SE4 | 2019-01-18 - 2019-01-18 | 1 | Nej | Ja | Nej |  |  |  | Oxie | MALMÖ | SKÅNE LÄN | 28568
MB2N107 | 559246-6626 | MB2 North AB | 1 ägare | 10500 | 4200 | Vind | Landbaserad | IKN | SE2 | 2020-11-14 - 2020-11-14 | 1 | Ja | Ja | Ja | 2021-01-11 | 2026-01-10 | 97 | Koler, Piteå | ARVIDSJAUR | NORRBOTTENS LÄN | 28571
MB2N110 | 559246-6626 | MB2 North AB | 1 ägare | 10500 | 4200 | Vind | Landbaserad | IKN | SE2 | 2020-11-14 - 2020-11-14 | 1 | Ja | Ja | Ja | 2021-01-11 | 2026-01-10 | 97 | Koler, Piteå | ARVIDSJAUR | NORRBOTTENS LÄN | 28572
MB2N111 | 559246-6626 | MB2 North AB | 1 ägare | 9500 | 3500 | Vind | Landbaserad | IKN | SE2 | 2020-11-14 - 2020-11-14 | 1 | Ja | Ja | Ja | 2021-01-11 | 2026-01-10 | 97 | Koler, Piteå | ARVIDSJAUR | NORRBOTTENS LÄN | 28573
MB2N113 | 559246-6626 | MB2 North AB | 1 ägare | 9500 | 3500 | Vind | Landbaserad | IKN | SE2 | 2020-11-14 - 2020-11-14 | 1 | Ja | Ja | Ja | 2021-01-11 | 2026-01-10 | 97 | Koler, Piteå | ARVIDSJAUR | NORRBOTTENS LÄN | 28574
MB2N147 | 559246-6626 | MB2 North AB | 1 ägare | 9500 | 3500 | Vind | Landbaserad | IKN | SE2 | 2020-11-14 - 2020-11-14 | 1 | Ja | Ja | Ja | 2021-01-11 | 2026-01-10 | 97 | Koler, Piteå | ARVIDSJAUR | NORRBOTTENS LÄN | 28575
Privatperson | Privatperson | Privatperson | 1 ägare | 13 | 13.1 | Sol | Sol | VAL | SE3 | 2020-05-25 - 2020-05-25 | 1 | Nej | Ja | Nej |  |  |  | Molkom | SAKNAS | SAKNAS | 28576
MB2N148 | 559246-6626 | MB2 North AB | 1 ägare | 9500 | 3500 | Vind | Landbaserad | IKN | SE2 | 2020-11-14 - 2020-11-14 | 1 | Ja | Ja | Ja | 2021-01-11 | 2026-01-10 | 97 | Koler, Piteå | ARVIDSJAUR | NORRBOTTENS LÄN | 28577
MB2N156 | 559246-6626 | MB2 North AB | 1 ägare | 10500 | 4200 | Vind | Landbaserad | IKN | SE2 | 2020-11-14 - 2020-11-14 | 1 | Ja | Ja | Ja | 2021-01-11 | 2026-01-10 | 97 | Koler, Piteå | ARVIDSJAUR | NORRBOTTENS LÄN | 28579
MB2N157 | 559246-6626 | MB2 North AB | 1 ägare | 10500 | 4200 | Vind | Landbaserad | IKN | SE2 | 2020-11-14 - 2020-11-14 | 1 | Ja | Ja | Ja | 2021-01-11 | 2026-01-10 | 97 | Koler, Piteå | ARVIDSJAUR | NORRBOTTENS LÄN | 28580
MB2N158 | 559246-6626 | MB2 North AB | 1 ägare | 10500 | 4200 | Vind | Landbaserad | IKN | SE2 | 2020-11-14 - 2020-11-14 | 1 | Ja | Ja | Ja | 2021-01-11 | 2026-01-10 | 97 | Koler, Piteå | ARVIDSJAUR | NORRBOTTENS LÄN | 28581
MB2N159 | 559246-6626 | MB2 North AB | 1 ägare | 10500 | 4200 | Vind | Landbaserad | IKN | SE2 | 2020-11-14 - 2020-11-14 | 1 | Ja | Ja | Ja | 2021-01-11 | 2026-01-10 | 97 | Koler, Piteå | ARVIDSJAUR | NORRBOTTENS LÄN | 28582
MB2N115 | 559246-6626 | MB2 North AB | 1 ägare | 10500 | 4200 | Vind | Landbaserad | IKN | SE1 | 2020-11-14 - 2020-11-14 | 1 | Ja | Ja | Ja | 2021-01-11 | 2026-01-10 | 97 | Koler, Piteå | PITEÅ | NORRBOTTENS LÄN | 28583
MB2N116 | 559246-6626 | MB2 North AB | 1 ägare | 9500 | 3500 | Vind | Landbaserad | IKN | SE1 | 2020-11-14 - 2020-11-14 | 1 | Ja | Ja | Ja | 2021-01-11 | 2026-01-10 | 97 | Koler, Piteå | PITEÅ | NORRBOTTENS LÄN | 28584
MB2N117 | 559246-6626 | MB2 North AB | 1 ägare | 10500 | 4200 | Vind | Landbaserad | IKN | SE1 | 2020-11-14 - 2020-11-14 | 1 | Ja | Ja | Ja | 2021-01-11 | 2026-01-10 | 97 | Koler, Piteå | PITEÅ | NORRBOTTENS LÄN | 28585
MB2N118 | 559246-6626 | MB2 North AB | 1 ägare | 9500 | 3500 | Vind | Landbaserad | IKN | SE1 | 2020-11-14 - 2020-11-14 | 1 | Ja | Ja | Ja | 2021-01-11 | 2026-01-10 | 97 | Koler, Piteå | PITEÅ | NORRBOTTENS LÄN | 28586
MB2N119 | 559246-6626 | MB2 North AB | 1 ägare | 9500 | 3500 | Vind | Landbaserad | IKN | SE1 | 2020-11-14 - 2020-11-14 | 1 | Ja | Ja | Ja | 2021-01-11 | 2026-01-10 | 97 | Koler, Piteå | PITEÅ | NORRBOTTENS LÄN | 28587
MB2N121 | 559246-6626 | MB2 North AB | 1 ägare | 9500 | 3500 | Vind | Landbaserad | IKN | SE1 | 2020-11-14 - 2020-11-14 | 1 | Ja | Ja | Ja | 2021-01-11 | 2026-01-10 | 97 | Koler, Piteå | PITEÅ | NORRBOTTENS LÄN | 28588
MB2N124 | 559246-6626 | MB2 North AB | 1 ägare | 10500 | 4200 | Vind | Landbaserad | IKN | SE1 | 2020-11-14 - 2020-11-14 | 1 | Ja | Ja | Ja | 2021-01-11 | 2026-01-10 | 97 | Koler, Piteå | PITEÅ | NORRBOTTENS LÄN | 28589
MB2N125 | 559246-6626 | MB2 North AB | 1 ägare | 10500 | 4200 | Vind | Landbaserad | IKN | SE1 | 2020-11-14 - 2020-11-14 | 1 | Ja | Ja | Ja | 2021-01-11 | 2026-01-10 | 97 | Koler, Piteå | PITEÅ | NORRBOTTENS LÄN | 28590
MB2N130 | 559246-6626 | MB2 North AB | 1 ägare | 10500 | 4200 | Vind | Landbaserad | IKN | SE1 | 2020-11-14 - 2020-11-14 | 1 | Ja | Ja | Ja | 2021-01-11 | 2026-01-10 | 97 | Koler, Piteå | PITEÅ | NORRBOTTENS LÄN | 28591
MB2N136 | 559246-6626 | MB2 North AB | 1 ägare | 10500 | 4200 | Vind | Landbaserad | IKN | SE1 | 2020-11-14 - 2020-11-14 | 1 | Ja | Ja | Ja | 2021-01-11 | 2026-01-10 | 97 | Koler, Piteå | PITEÅ | NORRBOTTENS LÄN | 28592
MB2N137 | 559246-6626 | MB2 North AB | 1 ägare | 10500 | 4200 | Vind | Landbaserad | IKN | SE1 | 2020-11-14 - 2020-11-14 | 1 | Ja | Ja | Ja | 2021-01-11 | 2026-01-10 | 97 | Koler, Piteå | PITEÅ | NORRBOTTENS LÄN | 28593
MB2N138 | 559246-6626 | MB2 North AB | 1 ägare | 10500 | 4200 | Vind | Landbaserad | IKN | SE1 | 2020-11-14 - 2020-11-14 | 1 | Ja | Ja | Ja | 2021-01-11 | 2026-01-10 | 97 | Koler, Piteå | PITEÅ | NORRBOTTENS LÄN | 28594
MB2N139 | 559246-6626 | MB2 North AB | 1 ägare | 10500 | 4200 | Vind | Landbaserad | IKN | SE1 | 2020-11-14 - 2020-11-14 | 1 | Ja | Ja | Ja | 2021-01-11 | 2026-01-10 | 97 | Koler, Piteå | PITEÅ | NORRBOTTENS LÄN | 28595
MB2N140 | 559246-6626 | MB2 North AB | 1 ägare | 10500 | 4200 | Vind | Landbaserad | IKN | SE1 | 2020-11-14 - 2020-11-14 | 1 | Ja | Ja | Ja | 2021-01-11 | 2026-01-10 | 97 | Koler, Piteå | PITEÅ | NORRBOTTENS LÄN | 28596
MB2N141 | 559246-6626 | MB2 North AB | 1 ägare | 10500 | 4200 | Vind | Landbaserad | IKN | SE1 | 2020-11-14 - 2020-11-14 | 1 | Ja | Ja | Ja | 2021-01-11 | 2026-01-10 | 97 | Koler, Piteå | PITEÅ | NORRBOTTENS LÄN | 28598
MB2N142 | 559246-6626 | MB2 North AB | 1 ägare | 10500 | 4200 | Vind | Landbaserad | IKN | SE1 | 2020-11-14 - 2020-11-14 | 1 | Ja | Ja | Ja | 2021-01-11 | 2026-01-10 | 97 | Koler, Piteå | PITEÅ | NORRBOTTENS LÄN | 28599
MB2N143 | 559246-6626 | MB2 North AB | 1 ägare | 10500 | 4200 | Vind | Landbaserad | IKN | SE1 | 2020-11-14 - 2020-11-14 | 1 | Ja | Ja | Ja | 2021-01-11 | 2026-01-10 | 97 | Koler, Piteå | PITEÅ | NORRBOTTENS LÄN | 28600
MB2N144 | 559246-6626 | MB2 North AB | 1 ägare | 9500 | 3500 | Vind | Landbaserad | IKN | SE1 | 2020-11-14 - 2020-11-14 | 1 | Ja | Ja | Ja | 2021-01-11 | 2026-01-10 | 97 | Koler, Piteå | PITEÅ | NORRBOTTENS LÄN | 28601
Privatperson | Privatperson | Privatperson | 1 ägare | 9 | 8.8 | Sol | Sol | JNK | SE3 | 2020-05-01 - 2020-05-01 | 1 | Nej | Ja | Nej |  |  |  | JÖNKÖPING | SAKNAS | SAKNAS | 28602
734012530000065666 | 212000-1041 | Bjuvs kommun | 1 ägare | 31 | 33 | Sol | Sol | IKN | SE4 | 2020-12-01 - 2020-12-01 | 1 | Nej | Ja | Nej |  |  |  | Bjuv | BJUV | SKÅNE LÄN | 28604
Privatperson | Privatperson | Privatperson | 1 ägare | 5 | 6 | Sol | Sol | ING | SE3 | 2019-04-15 - 2019-04-15 | 1 | Nej | Ja | Nej |  |  |  | Ingarö | VÄRMDÖ | STOCKHOLMS LÄN | 28610
Privatperson | Privatperson | Privatperson | 1 ägare | 20 | 24.7 | Sol | Sol | SGD | SE3 | 2020-06-23 - 2021-04-13 | 2 | Nej | Ja | Nej |  |  |  | Ödsmål | SAKNAS | SAKNAS | 28611
Privatperson | Privatperson | Privatperson | 1 ägare | 10 | 11.2 | Sol | Sol | HJM | SE3 | 2020-12-14 - 2020-12-14 | 1 | Nej | Ja | Nej |  |  |  | Hjärtum | SAKNAS | SAKNAS | 28612
Privatperson | Privatperson | Privatperson | 1 ägare | 20 | 20.4 | Sol | Sol | VVI | SE3 | 2021-01-20 - 2021-01-20 | 1 | Ja | Ja | Nej |  |  |  | Västervik | VÄSTERVIK | KALMAR LÄN | 28614
Privatperson | Privatperson | Privatperson | 1 ägare | 11 | 10 | Sol | Sol | NBL | SE3 | 2020-06-08 - 2020-06-08 | 1 | Ja | Ja | Nej |  |  |  | Tanumshede | TANUM | VÄSTRA GÖTALANDS LÄN | 28615
Privatperson | Privatperson | Privatperson | 1 ägare | 10 | 10.8 | Sol | Sol | HMD | SE4 | 2020-10-07 - 2020-10-07 | 1 | Ja | Ja | Nej |  |  |  | Halmstad | HALMSTAD | HALLANDS LÄN | 28616
Privatperson | Privatperson | Privatperson | 1 ägare | 14 | 17.7 | Sol | Sol | THM | SE3 | 2020-02-18 - 2020-02-18 | 1 | Ja | Ja | Nej |  |  |  | Tidaholm | TIDAHOLM | VÄSTRA GÖTALANDS LÄN | 28618
Privatperson | Privatperson | Privatperson | 1 ägare | 10 | 12.7 | Sol | Sol | ESK | SE3 | 2020-12-09 - 2020-12-09 | 1 | Ja | Ja | Nej |  |  |  | Skogstorp | ESKILSTUNA | SÖDERMANLANDS LÄN | 28619
Privatperson | Privatperson | Privatperson | 1 ägare | 17 | 17.2 | Sol | Sol | SMS | SE4 | 2020-08-05 - 2020-08-05 | 1 | Nej | Ja | Nej |  |  |  | Åryd | SAKNAS | SAKNAS | 28620
Privatperson | Privatperson | Privatperson | 1 ägare | 14 | 15.8 | Sol | Sol | GBN | SE3 | 2020-11-20 - 2020-11-20 | 1 | Nej | Ja | Nej |  |  |  | Mariestad | SAKNAS | SAKNAS | 28622
MB2N122 | 559246-6626 | MB2 North AB | 1 ägare | 9500 | 3500 | Vind | Landbaserad | IKN | SE1 | 2021-01-01 - 2021-01-01 | 1 | Ja | Ja | Ja | 2021-01-14 | 2026-01-13 | 97 | Koler, Piteå | PITEÅ | NORRBOTTENS LÄN | 28623
MB2N105 | 559246-6626 | MB2 North AB | 1 ägare | 10500 | 4200 | Vind | Landbaserad | IKN | SE1 | 2021-01-01 - 2021-01-01 | 1 | Ja | Ja | Ja | 2021-01-14 | 2026-01-13 | 97 | Koler, Piteå | PITEÅ | NORRBOTTENS LÄN | 28624
MB2N114 | 559246-6626 | MB2 North AB | 1 ägare | 10500 | 4200 | Vind | Landbaserad | IKN | SE1 | 2021-01-01 - 2021-01-01 | 1 | Ja | Ja | Ja | 2021-01-14 | 2026-01-13 | 97 | Koler, Piteå | PITEÅ | NORRBOTTENS LÄN | 28625
MB2N152 | 559246-6626 | MB2 North AB | 1 ägare | 10500 | 4200 | Vind | Landbaserad | IKN | SE1 | 2021-01-01 - 2021-01-01 | 1 | Ja | Ja | Ja | 2021-01-14 | 2026-01-13 | 97 | Koler, Piteå | PITEÅ | NORRBOTTENS LÄN | 28626
MB2N160 | 559246-6626 | MB2 North AB | 1 ägare | 10500 | 4200 | Vind | Landbaserad | IKN | SE1 | 2021-01-01 - 2021-01-01 | 1 | Ja | Ja | Ja | 2021-01-14 | 2026-01-13 | 97 | Koler, Piteå | PITEÅ | NORRBOTTENS LÄN | 28627
Privatperson | Privatperson | Privatperson | 1 ägare | 8 | 7.7 | Sol | Sol | GBG | SE3 | 2020-09-11 - 2020-09-11 | 1 | Nej | Ja | Nej |  |  |  | Västra Frölunda | SAKNAS | SAKNAS | 28628
Privatperson | Privatperson | Privatperson | 1 ägare | 6 | 6.8 | Sol | Sol | SHD | SE3 | 2021-01-07 - 2021-01-07 | 1 | Nej | Ja | Nej |  |  |  | SKEPHULT | SAKNAS | SAKNAS | 28629
HOBY Sol nr 1 | 559193-4343 | HOBY Sol AB | 1 ägare | 1100 | 1000 | Sol | Sol | BLE | SE4 | 2020-12-14 - 2020-12-14 | 1 | Ja | Ja | Nej |  |  |  | BRÄKNE-HOBY | RONNEBY | BLEKINGE LÄN | 28632
Privatperson | Privatperson | Privatperson | 1 ägare | 11 | 11.8 | Sol | Sol | KVM | SE3 | 2021-01-01 - 2021-01-01 | 1 | Nej | Ja | Nej |  |  |  | Kvänum | VARA | VÄSTRA GÖTALANDS LÄN | 28633
Privatperson | Privatperson | Privatperson | 1 ägare | 5 | 5 | Sol | Sol | OLS | SE4 | 2020-12-28 - 2020-12-28 | 1 | Nej | Ja | Nej |  |  |  | Sölvesborg | SÖLVESBORG | BLEKINGE LÄN | 28634
Privatperson | Privatperson | Privatperson | 1 ägare | 11 | 12.5 | Sol | Sol | GBG | SE3 | 2020-12-23 - 2020-12-23 | 1 | Nej | Ja | Nej |  |  |  | Torslanda | SAKNAS | SAKNAS | 28635
Privatperson | Privatperson | Privatperson | 1 ägare | 10 | 13.6 | Sol | Sol | FBN | SE3 | 2020-08-27 - 2020-08-27 | 1 | Nej | Ja | Nej |  |  |  | KÄTTILSTORP | SAKNAS | SAKNAS | 28638
MB AB | 556674-0543 | MB Grönsaker AB | 1 ägare | 180 | 177 | Sol | Sol | SKV | SE4 | 2017-05-29 - 2017-05-29 | 1 | Ja | Ja | Nej |  |  |  | Dösjebro | KÄVLINGE | SKÅNE LÄN | 28640
Privatperson | Privatperson | Privatperson | 1 ägare | 6 | 6 | Sol | Sol | GBG | SE3 | 2020-12-07 - 2020-12-07 | 1 | Nej | Ja | Nej |  |  |  | Göteborg | GÖTEBORG | VÄSTRA GÖTALANDS LÄN | 28641
Privatperson | Privatperson | Privatperson | 1 ägare | 16 | 16.9 | Sol | Sol | HOG | SE4 | 2019-09-16 - 2019-09-16 | 1 | Ja | Ja | Nej |  |  |  | Strandbaden | HÖGANÄS | SKÅNE LÄN | 28642
Privatperson | Privatperson | Privatperson | 1 ägare | 18 | 17 | Sol | Sol | SKV | SE4 | 2017-05-29 - 2017-05-29 | 1 | Ja | Ja | Nej |  |  |  | Dösjebro | KÄVLINGE | SKÅNE LÄN | 28643
734012530000068834 | 715600-2136 | HSB Bostadsrättsförening Ekhamra i Södertälje | 1 ägare | 45 | 49.6 | Sol | Sol | IKN | SE3 | 2020-10-16 - 2020-10-16 | 1 | Nej | Ja | Nej |  |  |  | Södertälje | SÖDERTÄLJE | STOCKHOLMS LÄN | 28647
734012530000070899 | 556061-5667 | Ritaren 3 AB | 1 ägare | 39 | 38.4 | Sol | Sol | IKN | SE3 | 2020-12-29 - 2020-12-29 | 1 | Nej | Ja | Nej |  |  |  | Sollentuna | SOLLENTUNA | STOCKHOLMS LÄN | 28648
734012530000048775 | 556300-6740 | Koppen i Mälardalen AB | 1 ägare | 36 | 39 | Sol | Sol | IKN | SE3 | 2019-10-14 - 2019-10-14 | 1 | Nej | Ja | Nej |  |  |  | Surahammar | SURAHAMMAR | VÄSTMANLANDS LÄN | 28649
Privatperson | Privatperson | Privatperson | 1 ägare | 14 | 15.4 | Sol | Sol | SKL | SE4 | 2020-11-30 - 2020-11-30 | 1 | Nej | Ja | Nej |  |  |  | Beddingestrand | SAKNAS | SAKNAS | 28650
734012530000063884 | 725000-0127 | HSB Bostadsrättsförening Storgården i Norrköping | 1 ägare | 44 | 48 | Sol | Sol | IKN | SE3 | 2020-07-03 - 2020-07-03 | 1 | Nej | Ja | Nej |  |  |  | Norrköping | NORRKÖPING | ÖSTERGÖTLANDS LÄN | 28652
Privatperson | Privatperson | Privatperson | 1 ägare | 14 | 13.6 | Sol | Sol | OLD | SE4 | 2020-06-23 - 2020-06-23 | 1 | Ja | Ja | Nej |  |  |  | Färjestaden | MÖRBYLÅNGA | KALMAR LÄN | 28655
Privatperson | Privatperson | Privatperson | 1 ägare | 18 | 18 | Sol | Sol | DAD | SE3 | 2021-01-13 - 2021-01-13 | 1 | Nej | Ja | Nej |  |  |  | Dalskog | SAKNAS | SAKNAS | 28656
Offerkällan 1/S:t Hans Gränd 54 | 556050-4341 | Lunds Kommuns Fastighets AB | 1 ägare | 5 | 6 | Sol | Sol | IKN | SE4 | 2020-08-20 - 2020-08-20 | 1 | Ja | Ja | Nej |  |  |  | Lund | LUND | SKÅNE LÄN | 28657
Havamal 3402 / Vikingav 19B | 556050-4341 | Lunds Kommuns Fastighets AB | 1 ägare | 20 | 23.5 | Sol | Sol | IKN | SE4 | 2020-05-27 - 2020-05-27 | 1 | Ja | Ja | Nej |  |  |  | Lund | LUND | SKÅNE LÄN | 28658
Havamal 3401 / Vikingav 13B | 556050-4341 | Lunds Kommuns Fastighets AB | 1 ägare | 20 | 23.5 | Sol | Sol | IKN | SE4 | 2020-04-21 - 2020-04-21 | 1 | Ja | Ja | Nej |  |  |  | Lund | LUND | SKÅNE LÄN | 28659
Offerkällan 1/S:t Hans Gränd 58 | 556050-4341 | Lunds Kommuns Fastighets AB | 1 ägare | 9 | 15 | Sol | Sol | IKN | SE4 | 2020-09-07 - 2020-09-07 | 1 | Ja | Ja | Nej |  |  |  | Lund | LUND | SKÅNE LÄN | 28660
Arkivet 5 / Arkivg 7K | 556050-4341 | Lunds Kommuns Fastighets AB | 1 ägare | 24 | 24 | Sol | Sol | IKN | SE4 | 2019-04-01 - 2019-04-01 | 1 | Ja | Ja | Nej |  |  |  | Lund | LUND | SKÅNE LÄN | 28661
Arkivet 5 / Arkivg 7E | 556050-4341 | Lunds Kommuns Fastighets AB | 1 ägare | 30 | 33 | Sol | Sol | IKN | SE4 | 2019-02-26 - 2019-02-26 | 1 | Ja | Ja | Nej |  |  |  | Lund | LUND | SKÅNE LÄN | 28662
Offerkällan 1/S:t Hans Gränd 56 | 556050-4341 | Lunds Kommuns Fastighets AB | 1 ägare | 5 | 6 | Sol | Sol | IKN | SE4 | 2020-10-12 - 2020-10-12 | 1 | Ja | Ja | Nej |  |  |  | Lund | LUND | SKÅNE LÄN | 28663
Offerkällan 1/S:t Hans Gränd 52 | 556050-4341 | Lunds Kommuns Fastighets AB | 1 ägare | 5 | 6 | Sol | Sol | IKN | SE4 | 2020-08-20 - 2020-08-20 | 1 | Ja | Ja | Nej |  |  |  | Lund | LUND | SKÅNE LÄN | 28664
Arkivet 5 / Arkivg 7A | 556050-4341 | Lunds Kommuns Fastighets AB | 1 ägare | 15 | 13.7 | Sol | Sol | IKN | SE4 | 2019-02-26 - 2019-02-26 | 1 | Ja | Ja | Nej |  |  |  | Lund | LUND | SKÅNE LÄN | 28665
Privatperson | Privatperson | Privatperson | 1 ägare | 23 | 23.1 | Sol | Sol | LDK | SE3 | 2020-10-13 - 2020-10-13 | 1 | Ja | Ja | Nej |  |  |  | Lidköping | LIDKÖPING | VÄSTRA GÖTALANDS LÄN | 28666
Privatperson | Privatperson | Privatperson | 1 ägare | 16 | 19.2 | Sol | Sol | VBG | SE3 | 2020-11-05 - 2020-11-05 | 1 | Nej | Ja | Nej |  |  |  | tvååker | SAKNAS | SAKNAS | 28667
Privatperson | Privatperson | Privatperson | 1 ägare | 9 | 9.9 | Sol | Sol | HLD | SE4 | 2018-08-22 - 2018-08-22 | 1 | Nej | Ja | Nej |  |  |  | Villshärad | SAKNAS | SAKNAS | 28670
Privatperson | Privatperson | Privatperson | 1 ägare | 12 | 14 | Sol | Sol | SGD | SE3 | 2020-07-15 - 2020-07-15 | 1 | Nej | Ja | Nej |  |  |  | Svenshögen | SAKNAS | SAKNAS | 28671
Privatperson | Privatperson | Privatperson | 1 ägare | 10 | 12 | Sol | Sol | FLN | SE3 | 2020-10-19 - 2020-10-19 | 1 | Nej | Ja | Nej |  |  |  | Falun | SAKNAS | SAKNAS | 28672
Privatperson | Privatperson | Privatperson | 1 ägare | 12 | 15 | Sol | Sol | GBG | SE3 | 2021-01-12 - 2021-01-12 | 1 | Nej | Ja | Nej |  |  |  | ANGERED | SAKNAS | SAKNAS | 28673
Privatperson | Privatperson | Privatperson | 1 ägare | 90 | 100 | Sol | Sol | IKN | SE3 | 2017-04-20 - 2017-04-20 | 1 | Nej | Ja | Nej |  |  |  | Trollhättan | TROLLHÄTTAN | VÄSTRA GÖTALANDS LÄN | 28674
734012530000044807 | 716407-0836 | Riksbyggen Bostadsrättsförening Malmöhus nr 49 | 1 ägare | 50 | 54 | Sol | Sol | IKN | SE4 | 2020-10-30 - 2020-10-30 | 1 | Ja | Ja | Nej |  |  |  | Malmö | MALMÖ | SKÅNE LÄN | 28676
Privatperson | Privatperson | Privatperson | 1 ägare | 60 | 66.6 | Sol | Sol | IKN | SE4 | 2021-01-04 - 2021-01-04 | 1 | Nej | Ja | Nej |  |  |  | Klågerup | SVEDALA | SKÅNE LÄN | 28678
Privatperson | Privatperson | Privatperson | 1 ägare | 105 | 112 | Sol | Sol | IKN | SE3 | 2020-12-13 - 2020-12-13 | 1 | Nej | Ja | Nej |  |  |  | Vikbolandet | NORRKÖPING | ÖSTERGÖTLANDS LÄN | 28679
Privatperson | Privatperson | Privatperson | 1 ägare | 14 | 14 | Sol | Sol | GBG | SE3 | 2021-01-19 - 2021-01-19 | 1 | Nej | Ja | Nej |  |  |  | Västra Frölunda | GÖTEBORG | VÄSTRA GÖTALANDS LÄN | 28680
734012530000069374 | 556415-8672 | KH Lantbruk Aktiebolag | 1 ägare | 240 | 240 | Sol | Sol | IKN | SE4 | 2020-09-07 - 2020-09-07 | 1 | Ja | Ja | Nej |  |  |  | Borgholm | BORGHOLM | KALMAR LÄN | 28681
Privatperson | Privatperson | Privatperson | 1 ägare | 40 | 48.2 | Sol | Sol | BJL | SE3 | 2020-12-22 - 2020-12-22 | 1 | Ja | Ja | Nej |  |  |  | ALUNDA | UPPSALA | UPPSALA LÄN | 28683
Hanna 2 | 556688-2683 | Fr Ramström Vind AB | 1 ägare | 6800 | 2350 | Vind | Landbaserad | SKL | SE4 | 2019-12-15 - 2019-12-15 | 1 | Ja | Ja | Nej |  |  |  | HAMMENHÖG | SAKNAS | SAKNAS | 28684
Privatperson | Privatperson | Privatperson | 1 ägare | 15 | 15.1 | Sol | Sol | EKO | SE3 | 2020-11-21 - 2020-11-21 | 1 | Ja | Nej | Nej |  |  |  | Ekerö | EKERÖ | STOCKHOLMS LÄN | 28688
Privatperson | Privatperson | Privatperson | 1 ägare | 5 | 6 | Sol | Sol | FBG | SE4 | 2021-01-04 - 2021-01-04 | 1 | Nej | Ja | Nej |  |  |  | Falkenberg | FALKENBERG | HALLANDS LÄN | 28689
Torsholmsvägen 4 | 556598-9711 | AKTIEBOLAGET GUSTAV ALEXANDERSSON | 1 ägare | 30 | 43 | Sol | Sol | FBG | SE4 | 2020-12-10 - 2020-12-10 | 1 | Ja | Ja | Nej |  |  |  | Falkenberg | FALKENBERG | HALLANDS LÄN | 28690
Privatperson | Privatperson | Privatperson | 1 ägare | 8 | 8.4 | Sol | Sol | ESK | SE3 | 2021-01-20 - 2021-01-20 | 1 | Nej | Ja | Nej |  |  |  | Skogstorp | ESKILSTUNA | SÖDERMANLANDS LÄN | 28691
734012530000067622 | 757202-7444 | Riksbyggen Bostadsrättsförening Göteborgshus nr 38 | 1 ägare | 23 | 24.5 | Sol | Sol | IKN | SE3 | 2020-09-23 - 2020-09-23 | 1 | Ja | Nej | Nej |  |  |  | Hisings Kärra | GÖTEBORG | VÄSTRA GÖTALANDS LÄN | 28692
734012530000067639 | 757202-7444 | Riksbyggen Bostadsrättsförening Göteborgshus nr 38 | 1 ägare | 24 | 25.2 | Sol | Sol | IKN | SE3 | 2020-09-23 - 2020-09-23 | 1 | Ja | Nej | Nej |  |  |  | Hisings Kärra | GÖTEBORG | VÄSTRA GÖTALANDS LÄN | 28693
734012530000067646 | 757202-7444 | Riksbyggen Bostadsrättsförening Göteborgshus nr 38 | 1 ägare | 105 | 116.4 | Sol | Sol | IKN | SE3 | 2020-09-14 - 2020-09-14 | 1 | Ja | Ja | Nej |  |  |  | Hisings Kärra | GÖTEBORG | VÄSTRA GÖTALANDS LÄN | 28694
734012530000067653 | 757202-7444 | Riksbyggen Bostadsrättsförening Göteborgshus nr 38 | 1 ägare | 65 | 71.4 | Sol | Sol | IKN | SE3 | 2020-09-23 - 2020-09-23 | 1 | Ja | Ja | Nej |  |  |  | Hisings Kärra | GÖTEBORG | VÄSTRA GÖTALANDS LÄN | 28695
734012530000069299 | 757202-7444 | Riksbyggen Bostadsrättsförening Göteborgshus nr 38 | 1 ägare | 23 | 24.7 | Sol | Sol | IKN | SE3 | 2020-11-23 - 2020-11-23 | 1 | Ja | Nej | Nej |  |  |  | Hisings Kärra | GÖTEBORG | VÄSTRA GÖTALANDS LÄN | 28696
734012530000069305 | 757202-7444 | Riksbyggen Bostadsrättsförening Göteborgshus nr 38 | 1 ägare | 23 | 24.7 | Sol | Sol | IKN | SE3 | 2020-11-23 - 2020-11-23 | 1 | Ja | Nej | Nej |  |  |  | Hisings Kärra | GÖTEBORG | VÄSTRA GÖTALANDS LÄN | 28697
734012530000069312 | 757202-7444 | Riksbyggen Bostadsrättsförening Göteborgshus nr 38 | 1 ägare | 60 | 65.9 | Sol | Sol | IKN | SE3 | 2020-11-23 - 2020-11-23 | 1 | Ja | Ja | Nej |  |  |  | Hisings Kärra | GÖTEBORG | VÄSTRA GÖTALANDS LÄN | 28698
734012530000069329 | 757202-7444 | Riksbyggen Bostadsrättsförening Göteborgshus nr 38 | 1 ägare | 105 | 115.9 | Sol | Sol | IKN | SE3 | 2020-11-23 - 2020-11-23 | 1 | Ja | Ja | Nej |  |  |  | Hisings Kärra | GÖTEBORG | VÄSTRA GÖTALANDS LÄN | 28699
Privatperson | Privatperson | Privatperson | 1 ägare | 8 | 7.6 | Sol | Sol | NHA | SE3 | 2020-11-26 - 2020-11-26 | 1 | Nej | Ja | Nej |  |  |  | Onsala | SAKNAS | SAKNAS | 28702
Privatperson | Privatperson | Privatperson | 1 ägare | 11 | 12 | Sol | Sol | VAR | SE3 | 2021-01-13 - 2021-01-13 | 1 | Nej | Ja | Nej |  |  |  | VARA | VARA | VÄSTRA GÖTALANDS LÄN | 28703
Privatperson | Privatperson | Privatperson | 1 ägare | 16 | 18 | Sol | Sol | MEL | SE2 | 2014-07-21 - 2016-06-19 | 2 | Nej | Ja | Nej |  |  |  | Härnösand | HÄRNÖSAND | VÄSTERNORRLANDS LÄN | 28704
Privatperson | Privatperson | Privatperson | 1 ägare | 12 | 14 | Sol | Sol | SDV | SE3 | 2021-01-01 - 2021-01-01 | 1 | Ja | Ja | Nej |  |  |  | Järbo | SANDVIKEN | GÄVLEBORGS LÄN | 28705
Privatperson | Privatperson | Privatperson | 1 ägare | 10 | 11.2 | Sol | Sol | DRV | SE3 | 2021-02-11 - 2021-02-11 | 1 | Ja | Ja | Nej |  |  |  | Västerhaninge | HANINGE | STOCKHOLMS LÄN | 28707
Bielkegatan 7 | 757200-1803 | Brf Bielkegatan 7 | 1 ägare | 30 | 33.6 | Sol | Sol | GBG | SE3 | 2021-01-20 - 2021-01-20 | 1 | Ja | Ja | Nej |  |  |  | Göteborg | GÖTEBORG | VÄSTRA GÖTALANDS LÄN | 28708
Privatperson | Privatperson | Privatperson | 1 ägare | 5 | 6 | Sol | Sol | HLD | SE4 | 2020-11-25 - 2020-11-25 | 1 | Ja | Ja | Nej |  |  |  | Falkenberg | FALKENBERG | HALLANDS LÄN | 28709
Privatperson | Privatperson | Privatperson | 1 ägare | 9 | 8 | Sol | Sol | BKE | SE3 | 2020-12-13 - 2020-12-13 | 1 | Ja | Ja | Nej |  |  |  | ALINGSÅS | VÅRGÅRDA | VÄSTRA GÖTALANDS LÄN | 28712
Privatperson | Privatperson | Privatperson | 1 ägare | 10 | 10 | Sol | Sol | SDT | SE3 | 2021-01-19 - 2021-01-19 | 1 | Nej | Ja | Nej |  |  |  | SÖDERTÄLJE | SAKNAS | SAKNAS | 28713
Privatperson | Privatperson | Privatperson | 1 ägare | 9 | 9.8 | Sol | Sol | OGO | SE3 | 2020-12-15 - 2020-12-15 | 1 | Nej | Ja | Nej |  |  |  | Kolmården | NORRKÖPING | ÖSTERGÖTLANDS LÄN | 28715
BRF Utmarksvägen 7 | 769621-4563 | Bostadsrättsföreningen Utmarksvägen 7 | 1 ägare | 11 | 14 | Sol | Sol | PTE | SE3 | 2021-02-05 - 2021-02-05 | 1 | Ja | Ja | Nej |  |  |  | Sävedalen | PARTILLE | VÄSTRA GÖTALANDS LÄN | 28717
Fagerlid Näggestorp 335 | 302374-7953 |  | 1 ägare | 26 | 26.3 | Sol | Sol | NRL | SE3 | 2020-10-20 - 2020-10-20 | 1 | Nej | Ja | Nej |  |  |  | VRETSTORP | HALLSBERG | ÖREBRO LÄN | 28719
Privatperson | Privatperson | Privatperson | 1 ägare | 9 | 8.4 | Sol | Sol | NBL | SE3 | 2018-07-09 - 2018-07-09 | 1 | Nej | Ja | Nej |  |  |  | HUNNEBOSTRAND | SAKNAS | SAKNAS | 28722
Privatperson | Privatperson | Privatperson | 1 ägare | 8 | 8 | Sol | Sol | SHD | SE3 | 2020-11-17 - 2020-11-17 | 1 | Nej | Ja | Nej |  |  |  | VEGBY | SAKNAS | SAKNAS | 28724
Privatperson | Privatperson | Privatperson | 1 ägare | 6 | 7.9 | Sol | Sol | NBL | SE3 | 2021-01-19 - 2021-01-19 | 1 | Nej | Ja | Nej |  |  |  | GREBBESTAD | SAKNAS | SAKNAS | 28725
Privatperson | Privatperson | Privatperson | 1 ägare | 28 | 35 | Sol | Sol | OGO | SE3 | 2020-12-17 - 2020-12-17 | 1 | Nej | Ja | Nej |  |  |  | HORN | SAKNAS | SAKNAS | 28726
Luthagen 35:10 (Tiundaskolan) | 556911-0751 | Uppsala kommun Skolfastigheter AB | 1 ägare | 100 | 108.1 | Sol | Sol | IKN | SE3 | 2019-05-14 - 2019-05-14 | 1 | Ja | Ja | Nej |  |  |  | Uppsala | UPPSALA | UPPSALA LÄN | 28727
VAKSALA-LUNDA 1:16 | 556911-0751 | Uppsala kommun Skolfastigheter AB | 1 ägare | 65 | 70.2 | Sol | Sol | IKN | SE3 | 2019-11-26 - 2019-11-26 | 1 | Ja | Ja | Nej |  |  |  | Uppsala | UPPSALA | UPPSALA LÄN | 28728
KVARNGÄRDET 59:1 | 556911-0751 | Uppsala kommun Skolfastigheter AB | 1 ägare | 32 | 34.4 | Sol | Sol | IKN | SE3 | 2018-03-01 - 2018-03-01 | 1 | Ja | Ja | Nej |  |  |  | Uppsala | UPPSALA | UPPSALA LÄN | 28729
BJÖRKLINGE 2:55 | 556911-0751 | Uppsala kommun Skolfastigheter AB | 1 ägare | 19 | 21 | Sol | Sol | IKN | SE3 | 2018-10-01 - 2018-10-01 | 1 | Ja | Ja | Nej |  |  |  | Björklinge | UPPSALA | UPPSALA LÄN | 28730
MB2N151 | 559246-6626 | MB2 North AB | 1 ägare | 10500 | 4200 | Vind | Landbaserad | IKN | SE1 | 2021-01-20 - 2021-01-20 | 1 | Ja | Ja | Ja | 2021-02-02 | 2026-02-01 | 97 | Koler, Piteå | PITEÅ | NORRBOTTENS LÄN | 28731
SVARTBÄCKEN 30:3 | 556911-0751 | Uppsala kommun Skolfastigheter AB | 1 ägare | 56 | 61 | Sol | Sol | IKN | SE3 | 2018-08-01 - 2018-08-01 | 1 | Ja | Ja | Nej |  |  |  | Uppsala | UPPSALA | UPPSALA LÄN | 28732
STORVRETA 47:267 | 556911-0751 | Uppsala kommun Skolfastigheter AB | 1 ägare | 19 | 21 | Sol | Sol | IKN | SE3 | 2017-04-01 - 2017-04-01 | 1 | Ja | Ja | Nej |  |  |  | Storvreta | UPPSALA | UPPSALA LÄN | 28733
ÅRSTA 59:2 | 556911-0751 | Uppsala kommun Skolfastigheter AB | 1 ägare | 18 | 21 | Sol | Sol | IKN | SE3 | 2010-01-01 - 2010-01-01 | 1 | Ja | Ja | Nej |  |  |  | Uppsala | UPPSALA | UPPSALA LÄN | 28734
DANMARK 1:16 | 556911-0751 | Uppsala kommun Skolfastigheter AB | 1 ägare | 19 | 21.2 | Sol | Sol | IKN | SE3 | 2016-01-04 - 2016-01-04 | 1 | Ja | Ja | Nej |  |  |  | Uppsala | UPPSALA | UPPSALA LÄN | 28735
VALSÄTRA 55:1 | 556911-0751 | Uppsala kommun Skolfastigheter AB | 1 ägare | 75 | 82 | Sol | Sol | IKN | SE3 | 2017-01-11 - 2017-01-11 | 1 | Ja | Ja | Nej |  |  |  | Uppsala | UPPSALA | UPPSALA LÄN | 28736
LUTHAGEN 74:1 | 556911-0751 | Uppsala kommun Skolfastigheter AB | 1 ägare | 70 | 76.6 | Sol | Sol | IKN | SE3 | 2018-04-06 - 2018-04-06 | 1 | Ja | Ja | Nej |  |  |  | Uppsala | UPPSALA | UPPSALA LÄN | 28737
Privatperson | Privatperson | Privatperson | 1 ägare | 12 | 12.3 | Sol | Sol | SDT | SE3 | 2021-01-21 - 2021-01-21 | 1 | Nej | Ja | Nej |  |  |  | Enhörna | SÖDERTÄLJE | STOCKHOLMS LÄN | 28738
Privatperson | Privatperson | Privatperson | 1 ägare | 8 | 9.3 | Sol | Sol | SKV | SE4 | 2020-11-04 - 2020-11-04 | 1 | Ja | Ja | Nej |  |  |  | HÄLJARP | LANDSKRONA | SKÅNE LÄN | 28741
Privatperson | Privatperson | Privatperson | 1 ägare | 15 | 15 | Sol | Sol | RSJ | SE4 | 2018-11-10 - 2018-11-10 | 1 | Nej | Ja | Nej |  |  |  | MARIEHOLM | ESLÖV | SKÅNE LÄN | 28742
Privatperson | Privatperson | Privatperson | 1 ägare | 6 | 5.5 | Sol | Sol | SLD | SE3 | 2016-01-15 - 2016-01-15 | 1 | Nej | Ja | Nej |  |  |  | BANKERYD | SAKNAS | SAKNAS | 28743
Privatperson | Privatperson | Privatperson | 1 ägare | 8 | 8 | Sol | Sol | SKL | SE4 | 2019-07-18 - 2019-07-18 | 1 | Nej | Ja | Nej |  |  |  | ÖNNESTAD | SAKNAS | SAKNAS | 28744
MB2N150 | 559246-6626 | MB2 North AB | 1 ägare | 10500 | 4200 | Vind | Landbaserad | IKN | SE1 | 2021-01-20 - 2021-01-20 | 1 | Ja | Ja | Ja | 2021-02-02 | 2026-02-01 | 97 | Koler, Piteå | PITEÅ | NORRBOTTENS LÄN | 28745
MB2N149 | 559246-6626 | MB2 North AB | 1 ägare | 9500 | 3500 | Vind | Landbaserad | IKN | SE1 | 2021-01-20 - 2021-01-20 | 1 | Ja | Ja | Ja | 2021-02-02 | 2026-02-01 | 97 | Koler, Piteå | PITEÅ | NORRBOTTENS LÄN | 28746
MB2N154 | 559246-6626 | MB2 North AB | 1 ägare | 10500 | 4200 | Vind | Landbaserad | IKN | SE1 | 2021-01-20 - 2021-01-20 | 1 | Ja | Ja | Ja | 2021-02-02 | 2026-02-01 | 97 | Koler, Piteå | PITEÅ | NORRBOTTENS LÄN | 28747
MB2N161 | 559246-6626 | MB2 North AB | 1 ägare | 10500 | 4200 | Vind | Landbaserad | IKN | SE1 | 2021-01-20 - 2021-01-20 | 1 | Ja | Ja | Ja | 2021-02-02 | 2026-02-01 | 97 | Koler, Piteå | PITEÅ | NORRBOTTENS LÄN | 28748
MB2N127 | 559246-6626 | MB2 North AB | 1 ägare | 10500 | 4200 | Vind | Landbaserad | IKN | SE1 | 2021-01-20 - 2021-01-20 | 1 | Ja | Ja | Ja | 2021-02-02 | 2026-02-01 | 97 | Koler, Piteå | PITEÅ | NORRBOTTENS LÄN | 28749
MB2N104 | 559246-6626 | MB2 North AB | 1 ägare | 10500 | 4200 | Vind | Landbaserad | IKN | SE1 | 2021-01-20 - 2021-01-20 | 1 | Ja | Ja | Ja | 2021-02-02 | 2026-02-01 | 97 | Koler | PITEÅ | NORRBOTTENS LÄN | 28750
Privatperson | Privatperson | Privatperson | 1 ägare | 17 | 21.4 | Sol | Sol | NHA | SE3 | 2020-09-24 - 2020-09-24 | 1 | Nej | Ja | Nej |  |  |  | Askim | SAKNAS | SAKNAS | 28752
MB2N129 | 559246-6626 | MB2 North AB | 1 ägare | 10500 | 4200 | Vind | Landbaserad | IKN | SE1 | 2021-01-20 - 2021-01-20 | 1 | Ja | Ja | Ja | 2021-02-02 | 2026-02-01 | 97 | Koler, Piteå | PITEÅ | NORRBOTTENS LÄN | 28753
MB2N145 | 559246-6626 | MB2 North AB | 1 ägare | 10500 | 4200 | Vind | Landbaserad | IKN | SE1 | 2021-01-20 - 2021-01-20 | 1 | Ja | Ja | Ja | 2021-02-02 | 2026-02-01 | 97 | Koler, Piteå | PITEÅ | NORRBOTTENS LÄN | 28754
Privatperson | Privatperson | Privatperson | 1 ägare | 8 | 8.4 | Sol | Sol | KUV | SE3 | 2021-01-14 - 2021-01-14 | 1 | Ja | Ja | Nej |  |  |  | ROMELANDA | KUNGÄLV | VÄSTRA GÖTALANDS LÄN | 28755
KÅBO 67:1 | 556911-0751 | Uppsala kommun Skolfastigheter AB | 1 ägare | 13 | 15 | Sol | Sol | IKN | SE3 | 2019-04-01 - 2019-04-01 | 1 | Ja | Ja | Nej |  |  |  | Uppsala | UPPSALA | UPPSALA LÄN | 28756
TUNA BACKAR 38:2 | 556911-0751 | Uppsala kommun Skolfastigheter AB | 1 ägare | 27 | 31 | Sol | Sol | IKN | SE3 | 2017-03-01 - 2017-03-01 | 1 | Ja | Ja | Nej |  |  |  | Uppsala | UPPSALA | UPPSALA LÄN | 28757
GRÄNBY 23:1 | 556911-0751 | Uppsala kommun Skolfastigheter AB | 1 ägare | 22 | 25 | Sol | Sol | IKN | SE3 | 2018-05-05 - 2018-05-05 | 1 | Ja | Ja | Nej |  |  |  | Uppsala | UPPSALA | UPPSALA LÄN | 28758
MB2N146 | 559246-6626 | MB2 North AB | 1 ägare | 10500 | 4200 | Vind | Landbaserad | IKN | SE1 | 2021-01-20 - 2021-01-20 | 1 | Ja | Ja | Ja | 2021-02-02 | 2026-02-01 | 97 | Koler, Piteå | PITEÅ | NORRBOTTENS LÄN | 28759
JUMKIL 1:1 | 556911-0751 | Uppsala kommun Skolfastigheter AB | 1 ägare | 16 | 18 | Sol | Sol | IKN | SE3 | 2018-08-31 - 2018-08-31 | 1 | Ja | Ja | Nej |  |  |  | Uppsala | UPPSALA | UPPSALA LÄN | 28760
Privatperson | Privatperson | Privatperson | 1 ägare | 17 | 17 | Sol | Sol | NYD | SE3 | 2018-12-03 - 2018-12-03 | 1 | Ja | Ja | Nej |  |  |  | Nyköping | NYKÖPING | SÖDERMANLANDS LÄN | 28761
734012530000056473 | 556062-9213 | NOMINIT AKTIEBOLAG | 1 ägare | 230 | 254.7 | Sol | Sol | IKN | SE4 | 2020-06-01 - 2020-06-01 | 1 | Ja | Ja | Nej |  |  |  | Värnamo | VÄRNAMO | JÖNKÖPINGS LÄN | 28768
Hornamossen vindkraftpark HRM-NS01 | 559169-5928 | Lake Wind AB | 1 ägare | 87010 | 30100 | Vind | Landbaserad | VFV | SE3 | 2021-10-29 - 2021-10-29 | 7 | Ja | Ja | Ja | 2021-11-01 | 2026-11-01 | 100 | Habo | HABO | JÖNKÖPINGS LÄN | 28770
Hornamossen vindkraftpark HRM-NS02 | 559169-5928 | Lake Wind AB | 1 ägare | 37290 | 12900 | Vind | Landbaserad | VFV | SE3 | 2021-10-29 - 2021-10-29 | 3 | Ja | Ja | Ja | 2021-11-01 | 2026-11-01 | 100 | Habo | HABO | JÖNKÖPINGS LÄN | 28771
Privatperson | Privatperson | Privatperson | 1 ägare | 20 | 20.6 | Sol | Sol | SKL | SE4 | 2021-01-22 - 2021-01-22 | 1 | Ja | Ja | Nej |  |  |  | TRELLEBORG | TRELLEBORG | SKÅNE LÄN | 28772
Privatperson | Privatperson | Privatperson | 1 ägare | 20 | 20 | Sol | Sol | ROY | SE4 | 2020-03-09 - 2020-03-09 | 1 | Ja | Ja | Nej |  |  |  | RÖDEBY | KARLSKRONA | BLEKINGE LÄN | 28773
Privatperson | Privatperson | Privatperson | 1 ägare | 8 | 9 | Sol | Sol | SKL | SE4 | 2021-02-01 - 2021-02-01 | 1 | Nej | Ja | Nej |  |  |  | HAMMENHÖG | SIMRISHAMN | SKÅNE LÄN | 28774
Privatperson | Privatperson | Privatperson | 1 ägare | 35 | 35 | Sol | Sol | UHN | SE3 | 2020-12-18 - 2020-12-18 | 1 | Nej | Ja | Nej |  |  |  | ULRICEHAMN | ULRICEHAMN | VÄSTRA GÖTALANDS LÄN | 28776
Privatperson | Privatperson | Privatperson | 1 ägare | 14 | 14 | Sol | Sol | NHA | SE3 | 2021-01-15 - 2021-01-15 | 1 | Nej | Ja | Nej |  |  |  | Vallda | SAKNAS | SAKNAS | 28777
Privatperson | Privatperson | Privatperson | 1 ägare | 8 | 10 | Sol | Sol | ESK | SE3 | 2020-12-17 - 2020-12-17 | 1 | Nej | Ja | Nej |  |  |  | ESKILSTUNA | SAKNAS | SAKNAS | 28778
Privatperson | Privatperson | Privatperson | 1 ägare | 9 | 9.6 | Sol | Sol | GBG | SE3 | 2021-04-09 - 2021-04-09 | 1 | Nej | Ja | Nej |  |  |  | SÄVE | SAKNAS | SAKNAS | 28779
Privatperson | Privatperson | Privatperson | 1 ägare | 10 | 9.4 | Sol | Sol | SHD | SE3 | 2021-02-01 - 2021-02-01 | 1 | Nej | Ja | Nej |  |  |  | ÄLEKULLA | SAKNAS | SAKNAS | 28784
Privatperson | Privatperson | Privatperson | 1 ägare | 32 | 32.5 | Sol | Sol | OLD | SE4 | 2021-01-19 - 2021-01-19 | 1 | Nej | Ja | Nej |  |  |  | Löttorp | BORGHOLM | KALMAR LÄN | 28786
Privatperson | Privatperson | Privatperson | 1 ägare | 10 | 10 | Sol | Sol | ROY | SE4 | 2019-03-19 - 2019-03-19 | 1 | Ja | Ja | Nej |  |  |  | FRIDLEVSTAD | KARLSKRONA | BLEKINGE LÄN | 28790
Privatperson | Privatperson | Privatperson | 1 ägare | 11 | 12.9 | Sol | Sol | RBY | SE4 | 2020-12-17 - 2020-12-17 | 1 | Nej | Ja | Nej |  |  |  | RONNEBY | RONNEBY | BLEKINGE LÄN | 28791
Åkersberga kyrka | 252004-9277 | Österåkers Pastorat | 1 ägare | 61 | 80.6 | Sol | Sol | AKB | SE3 | 2020-12-22 - 2020-12-22 | 4 | Ja | Ja | Nej |  |  |  | ÅKERSBERGA | ÖSTERÅKER | STOCKHOLMS LÄN | 28792
Privatperson | Privatperson | Privatperson | 1 ägare | 15 | 21.3 | Sol | Sol | SMS | SE4 | 2019-09-13 - 2019-09-13 | 1 | Ja | Ja | Nej |  |  |  | Kosta | LESSEBO | KRONOBERGS LÄN | 28793
MB2N108 | 559246-6626 | MB2 North AB | 1 ägare | 10500 | 4200 | Vind | Landbaserad | IKN | SE1 | 2021-01-20 - 2021-01-20 | 1 | Ja | Ja | Ja | 2021-02-02 | 2026-02-01 | 97 | Koler | PITEÅ | NORRBOTTENS LÄN | 28794
734012530000066601 | 559025-2259 | Catena Tostarp Två AB | 1 ägare | 230 | 255 | Sol | Sol | IKN | SE4 | 2020-09-24 - 2020-09-24 | 1 | Ja | Ja | Nej |  |  |  | Helsingborg | HELSINGBORG | SKÅNE LÄN | 28795
734012530000068575 | 559001-6696 | Queenswall AB | 1 ägare | 230 | 255 | Sol | Sol | IKN | SE4 | 2020-11-17 - 2020-11-17 | 1 | Ja | Ja | Nej |  |  |  | Ängelholm | ÄNGELHOLM | SKÅNE LÄN | 28796
Privatperson | Privatperson | Privatperson | 1 ägare | 16 | 16.1 | Sol | Sol | MMO | SE4 | 2021-01-29 - 2021-01-29 | 1 | Nej | Ja | Nej |  |  |  | Malmö | SAKNAS | SAKNAS | 28797
MB2N109 | 559246-6626 | MB2 North AB | 1 ägare | 10500 | 4200 | Vind | Landbaserad | IKN | SE1 | 2021-01-20 - 2021-01-20 | 1 | Ja | Ja | Ja | 2021-02-02 | 2026-02-01 | 97 | Koler | PITEÅ | NORRBOTTENS LÄN | 28798
MB2N112 | 559246-6626 | MB2 North AB | 1 ägare | 10500 | 4200 | Vind | Landbaserad | IKN | SE1 | 2021-01-20 - 2021-01-20 | 1 | Ja | Ja | Ja | 2021-02-02 | 2026-02-01 | 97 | Koler | PITEÅ | NORRBOTTENS LÄN | 28799
Privatperson | Privatperson | Privatperson | 1 ägare | 450 | 498 | Sol | Sol | SMN | SE3 | 2021-02-09 - 2021-02-09 | 1 | Ja | Ja | Nej |  |  |  | Nässjö | NÄSSJÖ | JÖNKÖPINGS LÄN | 28803
Privatperson | Privatperson | Privatperson | 1 ägare | 12 | 11.1 | Sol | Sol | OLD | SE4 | 2021-02-05 - 2021-02-05 | 1 | Nej | Ja | Nej |  |  |  | Mörbylånga | SAKNAS | SAKNAS | 28804
Privatperson | Privatperson | Privatperson | 1 ägare | 10 | 10.8 | Sol | Sol | ORT | SE3 | 2021-03-29 - 2021-03-29 | 1 | Nej | Ja | Nej |  |  |  | Henån | SAKNAS | SAKNAS | 28805
Privatperson | Privatperson | Privatperson | 1 ägare | 10 | 11.5 | Sol | Sol | SKL | SE4 | 2020-12-04 - 2020-12-04 | 1 | Nej | Ja | Nej |  |  |  | Rydsgård | SKURUP | SKÅNE LÄN | 28806
Privatperson | Privatperson | Privatperson | 1 ägare | 8 | 9.8 | Sol | Sol | SKL | SE4 | 2021-01-18 - 2021-01-18 | 1 | Nej | Ja | Nej |  |  |  | Veberöd | LUND | SKÅNE LÄN | 28807
Privatperson | Privatperson | Privatperson | 1 ägare | 12 | 13 | Sol | Sol | JNK | SE3 | 2021-02-05 - 2021-02-05 | 1 | Ja | Ja | Nej |  |  |  | Norrhammar | JÖNKÖPING | JÖNKÖPINGS LÄN | 28808
Privatperson | Privatperson | Privatperson | 1 ägare | 7 | 7 | Sol | Sol | GBG | SE3 | 2020-09-22 - 2020-09-22 | 1 | Nej | Ja | Nej |  |  |  | Västra Frölunda | SAKNAS | SAKNAS | 28810
Privatperson | Privatperson | Privatperson | 1 ägare | 6 | 6.4 | Sol | Sol | NHA | SE3 | 2021-01-04 - 2021-01-04 | 1 | Nej | Ja | Nej |  |  |  | KÅLLERED | SAKNAS | SAKNAS | 28811
Privatperson | Privatperson | Privatperson | 1 ägare | 10 | 12.3 | Sol | Sol | RSJ | SE4 | 2021-01-02 - 2021-01-02 | 1 | Ja | Ja | Nej |  |  |  | Eslöv | ESLÖV | SKÅNE LÄN | 28814
Privatperson | Privatperson | Privatperson | 1 ägare | 22 | 22 | Sol | Sol | HLD | SE4 | 2020-04-09 - 2020-04-09 | 1 | Ja | Ja | Nej |  |  |  | Halmstad | HALMSTAD | HALLANDS LÄN | 28815
Privatperson | Privatperson | Privatperson | 1 ägare | 10 | 11.3 | Sol | Sol | KKA | SE4 | 2020-09-18 - 2020-09-18 | 1 | Ja | Ja | Nej |  |  |  | Karlskrona | KARLSKRONA | BLEKINGE LÄN | 28816
Privatperson | Privatperson | Privatperson | 1 ägare | 10 | 12.6 | Sol | Sol | PTE | SE3 | 2021-02-05 - 2021-02-05 | 1 | Nej | Ja | Nej |  |  |  | Sävedalen | PARTILLE | VÄSTRA GÖTALANDS LÄN | 28817
MB2N202 | 559246-6626 | MB2 North AB | 1 ägare | 10500 | 3500 | Vind | Landbaserad | IKN | SE1 | 2021-02-05 - 2021-02-05 | 1 | Ja | Ja | Ja | 2021-03-03 | 2026-03-04 | 97 | Koler | PITEÅ | NORRBOTTENS LÄN | 28818
MB2N215 | 559246-6626 | MB2 North AB | 1 ägare | 10500 | 3500 | Vind | Landbaserad | IKN | SE1 | 2021-02-11 - 2021-02-11 | 1 | Ja | Ja | Ja | 2021-03-03 | 2026-03-04 | 97 | Koler | PITEÅ | NORRBOTTENS LÄN | 28820
MB2N217 | 559246-6626 | MB2 North AB | 1 ägare | 10500 | 3500 | Vind | Landbaserad | IKN | SE1 | 2021-02-11 - 2021-02-11 | 1 | Ja | Ja | Ja | 2021-03-03 | 2026-03-04 | 97 | Koler | PITEÅ | NORRBOTTENS LÄN | 28822
MB2N203 | 559246-6626 | MB2 North AB | 1 ägare | 10500 | 4200 | Vind | Landbaserad | IKN | SE1 | 2021-02-11 - 2021-02-11 | 1 | Ja | Ja | Ja | 2021-03-03 | 2026-03-04 | 97 | Koler | PITEÅ | NORRBOTTENS LÄN | 28823
734012530000064515 | 556517-5741 | KLÄMMESBOL LANTBRUKS AKTIEBOLAG | 1 ägare | 90 | 97 | Sol | Sol | IKN | SE3 | 2020-06-01 - 2020-06-01 | 1 | Nej | Ja | Nej |  |  |  | Tjällmo | MOTALA | ÖSTERGÖTLANDS LÄN | 28824
Privatperson | Privatperson | Privatperson | 1 ägare | 10 | 11 | Sol | Sol | GBG | SE3 | 2021-02-09 - 2021-02-09 | 1 | Nej | Ja | Nej |  |  |  | Västra Frölunda | SAKNAS | SAKNAS | 28825
Privatperson | Privatperson | Privatperson | 1 ägare | 8 | 7.6 | Sol | Sol | NRL | SE3 | 2020-12-08 - 2020-12-08 | 1 | Nej | Ja | Nej |  |  |  | Örebro | ÖREBRO | ÖREBRO LÄN | 28826
Privatperson | Privatperson | Privatperson | 1 ägare | 10 | 10.5 | Sol | Sol | AKB | SE3 | 2020-12-04 - 2020-12-04 | 1 | Ja | Ja | Nej |  |  |  | Österskär | ÖSTERÅKER | STOCKHOLMS LÄN | 28827
Privatperson | Privatperson | Privatperson | 1 ägare | 12 | 13.2 | Sol | Sol | MMO | SE4 | 2021-01-28 - 2021-01-28 | 1 | Nej | Ja | Nej |  |  |  | ÅKARP | BURLÖV | SKÅNE LÄN | 28829
Privatperson | Privatperson | Privatperson | 1 ägare | 7 | 7.2 | Sol | Sol | SKN | SE4 | 2021-02-04 - 2021-02-04 | 1 | Nej | Ja | Nej |  |  |  | DALBY | SAKNAS | SAKNAS | 28831
Privatperson | Privatperson | Privatperson | 1 ägare | 13 | 15 | Sol | Sol | HDG | SE3 | 2018-12-11 - 2018-12-11 | 1 | Nej | Ja | Nej |  |  |  | Huddinge | SAKNAS | SAKNAS | 28832
Privatperson | Privatperson | Privatperson | 1 ägare | 72 | 97.9 | Sol | Sol | UPV | SE3 | 2020-11-06 - 2020-11-06 | 2 | Ja | Nej | Nej |  |  |  | EKOLSUND | ENKÖPING | UPPSALA LÄN | 28834
Privatperson | Privatperson | Privatperson | 1 ägare | 14 | 13 | Sol | Sol | ORV | SE3 | 2021-05-14 - 2021-05-14 | 1 | Nej | Ja | Nej |  |  |  | HÄLLEVIKSSTRAND | ORUST | VÄSTRA GÖTALANDS LÄN | 28836
Privatperson | Privatperson | Privatperson | 1 ägare | 5 | 6.4 | Sol | Sol | GBG | SE3 | 2021-02-12 - 2021-02-12 | 1 | Nej | Ja | Nej |  |  |  | Göteborg | SAKNAS | SAKNAS | 28838
Privatperson | Privatperson | Privatperson | 1 ägare | 10 | 13 | Sol | Sol | BJL | SE3 | 2021-02-04 - 2021-02-04 | 1 | Nej | Ja | Nej |  |  |  | VATTHOLMA | UPPSALA | UPPSALA LÄN | 28840
Privatperson | Privatperson | Privatperson | 1 ägare | 6 | 6 | Sol | Sol | NHA | SE3 | 2020-03-16 - 2020-03-16 | 1 | Nej | Ja | Nej |  |  |  | FJÄRÅS | SAKNAS | SAKNAS | 28841
Blakliden | 559148-3390 | Blakliden Fäbodberget Wind AB | 1 ägare | 364504 | 117600 | Vind | Landbaserad | BLT | SE2 | 2021-08-18 - 2022-04-15 | 28 | Ja | Ja | Ja | 2021-10-27 | 2026-10-26 | 100 | Fredrika | ÅSELE | VÄSTERBOTTENS LÄN | 28843
Privatperson | Privatperson | Privatperson | 1 ägare | 8 | 7.9 | Sol | Sol | NHA | SE3 | 2021-02-15 - 2021-02-15 | 1 | Nej | Ja | Nej |  |  |  | Lindome | SAKNAS | SAKNAS | 28844
Granliden | 559148-3390 | Blakliden Fäbodberget Wind AB | 1 ägare | 286396 | 92400 | Vind | Landbaserad | BLT | SE2 | 2021-08-31 - 2022-02-24 | 22 | Ja | Ja | Ja | 2021-10-27 | 2026-10-26 | 100 | Fredrika | ÅSELE | VÄSTERBOTTENS LÄN | 28845
Fäbodberget | 559148-3390 | Blakliden Fäbodberget Wind AB | 1 ägare | 443000 | 142800 | Vind | Landbaserad | BLT | SE2 | 2021-08-31 - 2021-12-21 | 34 | Ja | Ja | Ja | 2021-10-27 | 2026-10-26 | 100 | FREDRIKA | ÅSELE | VÄSTERBOTTENS LÄN | 28846
MB2N218 | 559246-6626 | MB2 North AB | 1 ägare | 10500 | 3500 | Vind | Landbaserad | IKN | SE1 | 2021-02-15 - 2021-02-15 | 1 | Ja | Ja | Ja | 2021-03-08 | 2026-03-07 | 97 | Koler | PITEÅ | NORRBOTTENS LÄN | 28847
Privatperson | Privatperson | Privatperson | 1 ägare | 12 | 10.5 | Sol | Sol | BLE | SE4 | 2020-12-09 - 2020-12-09 | 1 | Nej | Ja | Nej |  |  |  | Trensum | SAKNAS | SAKNAS | 28848
Privatperson | Privatperson | Privatperson | 1 ägare | 13 | 15.4 | Sol | Sol | SKL | SE4 | 2021-02-09 - 2021-02-09 | 1 | Nej | Ja | Nej |  |  |  | Vinslöv | HÄSSLEHOLM | SKÅNE LÄN | 28849
Privatperson | Privatperson | Privatperson | 1 ägare | 12 | 11.8 | Sol | Sol | GBG | SE3 | 2021-01-27 - 2021-01-27 | 1 | Ja | Ja | Nej |  |  |  | Olofstorp | GÖTEBORG | VÄSTRA GÖTALANDS LÄN | 28851
Privatperson | Privatperson | Privatperson | 1 ägare | 17 | 17.6 | Sol | Sol | NHA | SE3 | 2021-01-18 - 2021-01-18 | 1 | Ja | Ja | Nej |  |  |  | Onsala | KUNGSBACKA | HALLANDS LÄN | 28854
Privatperson | Privatperson | Privatperson | 1 ägare | 8 | 8 | Sol | Sol | SHD | SE3 | 2021-01-15 - 2021-01-15 | 1 | Ja | Ja | Nej |  |  |  | Alingsås | ALINGSÅS | VÄSTRA GÖTALANDS LÄN | 28856
Privatperson | Privatperson | Privatperson | 1 ägare | 5 | 5.3 | Sol | Sol | IKN | SE3 | 2020-12-16 - 2020-12-16 | 1 | Nej | Ja | Nej |  |  |  | Täby | TÄBY | STOCKHOLMS LÄN | 28859
Privatperson | Privatperson | Privatperson | 1 ägare | 7 | 7.2 | Sol | Sol | IKN | SE3 | 2020-12-29 - 2020-12-29 | 1 | Nej | Ja | Nej |  |  |  | Stenhamra | EKERÖ | STOCKHOLMS LÄN | 28860
Privatperson | Privatperson | Privatperson | 1 ägare | 12 | 13.6 | Sol | Sol | IKN | SE3 | 2020-08-31 - 2020-08-31 | 1 | Nej | Ja | Nej |  |  |  | Älta | NACKA | STOCKHOLMS LÄN | 28864
Privatperson | Privatperson | Privatperson | 1 ägare | 30 | 30 | Sol | Sol | FLE | SE3 | 2020-12-17 - 2020-12-17 | 2 | Nej | Ja | Nej |  |  |  | MALMKÖPING | FLEN | SÖDERMANLANDS LÄN | 28869
Privatperson | Privatperson | Privatperson | 1 ägare | 10 | 10.7 | Sol | Sol | SKL | SE4 | 2014-03-24 - 2014-03-24 | 1 | Nej | Ja | Nej |  |  |  | Löderup | SAKNAS | SAKNAS | 28873
Privatperson | Privatperson | Privatperson | 1 ägare | 15 | 15 | Sol | Sol | UPN | SE3 | 2020-08-28 - 2020-08-28 | 1 | Nej | Ja | Nej |  |  |  | SÖDERFORS | SAKNAS | SAKNAS | 28877
Privatperson | Privatperson | Privatperson | 1 ägare | 7 | 8.6 | Sol | Sol | MMO | SE4 | 2021-02-17 - 2021-02-17 | 1 | Ja | Nej | Nej |  |  |  | MALMÖ | MALMÖ | SKÅNE LÄN | 28878
prologgatan 15 | 556122-9682 | BRO MÖBLER AKTIEBOLAG | 1 ägare | 218 | 254 | Sol | Sol | NRL | SE3 | 2020-09-02 - 2020-09-02 | 1 | Ja | Ja | Nej |  |  |  | Örebro | ÖREBRO | ÖREBRO LÄN | 28879
Pepparrotsbadet 2 | 212000-0282 | Enköpings kommun | 1 ägare | 118 | 110.4 | Sol | Sol | EKG | SE3 | 2021-02-22 - 2021-02-22 | 1 | Ja | Ja | Nej |  |  |  | Enköping | ENKÖPING | UPPSALA LÄN | 28880
Sirius | 556474-0123 | Vasakronan Fastigheter AB | 1 ägare | 37 | 40 | Sol | Sol | IKN | SE4 | 2017-07-03 - 2017-07-03 | 1 | Nej | Ja | Nej |  |  |  | Malmö | MALMÖ | SKÅNE LÄN | 28884
Privatperson | Privatperson | Privatperson | 1 ägare | 14 | 14.8 | Sol | Sol | UPP | SE3 | 2020-11-10 - 2020-11-10 | 1 | Nej | Ja | Nej |  |  |  | Uppsala | SAKNAS | SAKNAS | 28885
Privatperson | Privatperson | Privatperson | 1 ägare | 9 | 10 | Sol | Sol | MMO | SE4 | 2021-01-27 - 2021-01-27 | 1 | Ja | Ja | Nej |  |  |  | OXIE | MALMÖ | SKÅNE LÄN | 28886
Privatperson | Privatperson | Privatperson | 1 ägare | 9 | 8.1 | Sol | Sol | OLN | SE4 | 2020-03-01 - 2020-03-01 | 1 | Nej | Ja | Nej |  |  |  | KIVIK | SAKNAS | SAKNAS | 28889
Privatperson | Privatperson | Privatperson | 1 ägare | 6 | 6.2 | Sol | Sol | VLS | SE3 | 2019-07-08 - 2019-07-08 | 1 | Nej | Ja | Nej |  |  |  | VÄSTERÅS | SAKNAS | SAKNAS | 28890
Privatperson | Privatperson | Privatperson | 1 ägare | 12 | 13.2 | Sol | Sol | SKL | SE4 | 2020-09-07 - 2020-09-07 | 1 | Nej | Ja | Nej |  |  |  | Tomelilla | TOMELILLA | SKÅNE LÄN | 28892
Privatperson | Privatperson | Privatperson | 1 ägare | 7 | 14 | Sol | Sol | NBR | SE4 | 2020-12-22 - 2020-12-22 | 1 | Nej | Ja | Nej |  |  |  | Nybro | SAKNAS | SAKNAS | 28893
Privatperson | Privatperson | Privatperson | 1 ägare | 11 | 12.9 | Sol | Sol | KRS | SE4 | 2021-02-12 - 2021-02-12 | 1 | Nej | Ja | Nej |  |  |  | ÅHUS | KRISTIANSTAD | SKÅNE LÄN | 28897
Privatperson | Privatperson | Privatperson | 1 ägare | 12 | 12.2 | Sol | Sol | HMD | SE4 | 2021-04-15 - 2021-04-15 | 1 | Nej | Ja | Nej |  |  |  | HALMSTAD | SAKNAS | SAKNAS | 28898
RE Sturefors 150 | 556718-0988 | RE Fastigheter i Linköping AB | 1 ägare | 32 | 31.9 | Sol | Sol | LNK | SE3 | 2018-10-23 - 2018-10-23 | 1 | Ja | Ja | Nej |  |  |  | Sturefors | LINKÖPING | ÖSTERGÖTLANDS LÄN | 28899
Privatperson | Privatperson | Privatperson | 1 ägare | 4 | 6.6 | Sol | Sol | DAN | SE3 | 2020-03-10 - 2020-03-10 | 1 | Nej | Ja | Nej |  |  |  | Danderyd | DANDERYD | STOCKHOLMS LÄN | 28903
Privatperson | Privatperson | Privatperson | 1 ägare | 15 | 15 | Sol | Sol | SKL | SE4 | 2020-12-08 - 2020-12-08 | 1 | Ja | Ja | Nej |  |  |  | KÖPINGEBRO | YSTAD | SKÅNE LÄN | 28905
Privatperson | Privatperson | Privatperson | 1 ägare | 12 | 12 | Sol | Sol | ORT | SE3 | 2021-05-01 - 2021-05-01 | 1 | Nej | Ja | Nej |  |  |  | HJÄLTEBY | SAKNAS | SAKNAS | 28907
Privatperson | Privatperson | Privatperson | 1 ägare | 11 | 14.4 | Sol | Sol | SMN | SE3 | 2021-01-21 - 2021-01-21 | 1 | Nej | Ja | Nej |  |  |  | VETLANDA | SAKNAS | SAKNAS | 28908
Billingsdals Äldreboende | 212000-1710 | Skövde kommun | 1 ägare | 62 | 73 | Sol | Sol | IKN | SE3 | 2020-12-10 - 2020-12-10 | 1 | Ja | Ja | Nej |  |  |  | Timmersdala | SKÖVDE | VÄSTRA GÖTALANDS LÄN | 28914
Rosenhaga Servicehus | 212000-1710 | Skövde kommun | 1 ägare | 51 | 60 | Sol | Sol | IKN | SE3 | 2020-12-10 - 2020-12-10 | 1 | Ja | Ja | Nej |  |  |  | Skövde | SKÖVDE | VÄSTRA GÖTALANDS LÄN | 28915
Tomtegårdens Äldreboende | 212000-1710 | Skövde kommun | 1 ägare | 93 | 109 | Sol | Sol | IKN | SE3 | 2021-02-09 - 2021-02-09 | 1 | Ja | Ja | Nej |  |  |  | Skövde | SKÖVDE | VÄSTRA GÖTALANDS LÄN | 28916
Privatperson | Privatperson | Privatperson | 1 ägare | 10 | 13.3 | Sol | Sol | LUN | SE4 | 2020-12-04 - 2020-12-04 | 1 | Ja | Ja | Nej |  |  |  | LUND | LUND | SKÅNE LÄN | 28917
Brödtorget 1 | 989200-4418 | FASTIGHETSBOLAGET BRÖDTORGET & CO KOMMANDITBOLAG | 1 ägare | 1700 | 1900 | Sol | Sol | UPP | SE3 | 2021-02-25 - 2021-02-25 | 1 | Ja | Ja | Nej |  |  |  | Uppsala | UPPSALA | UPPSALA LÄN | 28919
Privatperson | Privatperson | Privatperson | 1 ägare | 14 | 13.7 | Sol | Sol | GBG | SE3 | 2021-02-22 - 2021-02-22 | 1 | Nej | Ja | Nej |  |  |  | Västra Frölunda | GÖTEBORG | VÄSTRA GÖTALANDS LÄN | 28924
Privatperson | Privatperson | Privatperson | 1 ägare | 6 | 6 | Sol | Sol | VAL | SE3 | 2021-02-05 - 2021-02-05 | 1 | Ja | Nej | Nej |  |  |  | Karlstad | KARLSTAD | VÄRMLANDS LÄN | 28925
Privatperson | Privatperson | Privatperson | 1 ägare | 18 | 19.7 | Sol | Sol | JML | SE2 | 2019-12-17 - 2019-12-17 | 1 | Nej | Ja | Nej |  |  |  | ÅS | SAKNAS | SAKNAS | 28926
Privatperson | Privatperson | Privatperson | 1 ägare | 11 | 12.4 | Sol | Sol | FBN | SE3 | 2021-02-12 - 2021-02-12 | 1 | Nej | Ja | Nej |  |  |  | Kättilstorp | FALKÖPING | VÄSTRA GÖTALANDS LÄN | 28929
Privatperson | Privatperson | Privatperson | 1 ägare | 10 | 11.2 | Sol | Sol | SMN | SE3 | 2020-11-16 - 2020-11-16 | 1 | Nej | Ja | Nej |  |  |  | Lekeryd | SAKNAS | SAKNAS | 28930
Privatperson | Privatperson | Privatperson | 1 ägare | 11 | 10.7 | Sol | Sol | BEF | SE3 | 2021-02-25 - 2021-02-25 | 1 | Nej | Ja | Nej |  |  |  | BENGTSFORS | SAKNAS | SAKNAS | 28931
Privatperson | Privatperson | Privatperson | 1 ägare | 12 | 12 | Sol | Sol | ROY | SE4 | 2021-02-15 - 2021-02-15 | 1 | Ja | Ja | Nej |  |  |  | HOLMSJÖ | KARLSKRONA | BLEKINGE LÄN | 28932
Privatperson | Privatperson | Privatperson | 1 ägare | 12 | 12 | Sol | Sol | LNK | SE3 | 2021-02-25 - 2021-02-25 | 1 | Nej | Ja | Nej |  |  |  | Ljungsbro | SAKNAS | SAKNAS | 28933
Privatperson | Privatperson | Privatperson | 1 ägare | 6 | 10 | Sol | Sol | RBY | SE4 | 2021-02-09 - 2021-02-09 | 1 | Nej | Ja | Nej |  |  |  | Ronneby | RONNEBY | BLEKINGE LÄN | 28934
Privatperson | Privatperson | Privatperson | 1 ägare | 9 | 9.6 | Sol | Sol | TUM | SE3 | 2020-08-19 - 2020-08-19 | 1 | Nej | Ja | Nej |  |  |  | Tullinge | BOTKYRKA | STOCKHOLMS LÄN | 28935
Privatperson | Privatperson | Privatperson | 1 ägare | 85 | 107 | Sol | Sol | SIG | SE3 | 2021-02-21 - 2021-02-21 | 1 | Ja | Ja | Nej |  |  |  | Rosersberg | SIGTUNA | STOCKHOLMS LÄN | 28936
Privatperson | Privatperson | Privatperson | 1 ägare | 13 | 13.2 | Sol | Sol | JRA | SE3 | 2020-12-10 - 2020-12-10 | 1 | Nej | Ja | Nej |  |  |  | Älta | SAKNAS | SAKNAS | 28939
Norra Hunna | 559217-4592 | Norra Hunna Vind AB | 1 ägare | 51900 | 16400 | Vind | Landbaserad | VAN | SE3 | 2021-03-23 - 2021-05-04 | 4 | Nej | Ja | Ja | 2021-04-13 | 2026-04-12 | 100 | Askersund | ASKERSUND | ÖREBRO LÄN | 28940
Privatperson | Privatperson | Privatperson | 1 ägare | 10 | 10 | Sol | Sol | KMR | SE4 | 2020-11-27 - 2020-11-27 | 1 | Ja | Ja | Nej |  |  |  | KALMAR | KALMAR | KALMAR LÄN | 28941
Privatperson | Privatperson | Privatperson | 1 ägare | 8 | 9.3 | Sol | Sol | LHM | SE4 | 2021-02-17 - 2021-02-17 | 1 | Nej | Ja | Nej |  |  |  | MELLBYSTRAND | LAHOLM | HALLANDS LÄN | 28942
Privatperson | Privatperson | Privatperson | 1 ägare | 10 | 8.8 | Sol | Sol | HLD | SE4 | 2020-11-09 - 2020-11-09 | 1 | Nej | Ja | Nej |  |  |  | SLÖINGE | SAKNAS | SAKNAS | 28943
Privatperson | Privatperson | Privatperson | 1 ägare | 10 | 11.1 | Sol | Sol | AKB | SE3 | 2019-12-16 - 2019-12-16 | 1 | Nej | Ja | Nej |  |  |  | Åkersberga | ÖSTERÅKER | STOCKHOLMS LÄN | 28944
Privatperson | Privatperson | Privatperson | 1 ägare | 8 | 10 | Sol | Sol | SKL | SE4 | 2020-11-05 - 2020-11-05 | 1 | Ja | Ja | Nej |  |  |  | Fjälkinge | KRISTIANSTAD | SKÅNE LÄN | 28945
Privatperson | Privatperson | Privatperson | 1 ägare | 8 | 8.6 | Sol | Sol | IKN | SE3 | 2020-12-01 - 2020-12-01 | 1 | Nej | Ja | Nej |  |  |  | Uttran | BOTKYRKA | STOCKHOLMS LÄN | 28946
Privatperson | Privatperson | Privatperson | 1 ägare | 20 | 20.7 | Sol | Sol | ORT | SE3 | 2020-11-05 - 2020-11-05 | 1 | Nej | Ja | Nej |  |  |  | Hjälteby | SAKNAS | SAKNAS | 28948
Privatperson | Privatperson | Privatperson | 1 ägare | 7 | 8.3 | Sol | Sol | SMS | SE4 | 2020-12-07 - 2020-12-07 | 1 | Nej | Ja | Nej |  |  |  | Tolg | SAKNAS | SAKNAS | 28949
Privatperson | Privatperson | Privatperson | 1 ägare | 7 | 8.7 | Sol | Sol | BJR | SE4 | 2020-12-18 - 2020-12-18 | 1 | Nej | Ja | Nej |  |  |  | TOREKOV | BÅSTAD | SKÅNE LÄN | 28953
Privatperson | Privatperson | Privatperson | 1 ägare | 106 | 130 | Sol | Sol | SYM | SE3 | 2021-02-08 - 2021-05-01 | 6 | Ja | Ja | Nej |  |  |  | STALLARHOLMEN | STRÄNGNÄS | SÖDERMANLANDS LÄN | 28954
Privatperson | Privatperson | Privatperson | 1 ägare | 11 | 10 | Sol | Sol | SDT | SE3 | 2021-02-15 - 2021-02-15 | 1 | Nej | Ja | Nej |  |  |  | Järna | SAKNAS | SAKNAS | 28955
Privatperson | Privatperson | Privatperson | 1 ägare | 12 | 11.7 | Sol | Sol | NYK | SE3 | 2020-12-01 - 2020-12-01 | 1 | Nej | Ja | Nej |  |  |  | NYKÖPING | SAKNAS | SAKNAS | 28956
Privatperson | Privatperson | Privatperson | 1 ägare | 15 | 16 | Sol | Sol | VAL | SE3 | 2020-10-22 - 2020-10-22 | 1 | Ja | Ja | Nej |  |  |  | Väse | KARLSTAD | VÄRMLANDS LÄN | 28958
Privatperson | Privatperson | Privatperson | 1 ägare | 10 | 10.8 | Sol | Sol | HRA | SE3 | 2021-02-11 - 2021-02-11 | 1 | Nej | Ja | Nej |  |  |  | Mölnlycke | SAKNAS | SAKNAS | 28960
Privatperson | Privatperson | Privatperson | 1 ägare | 10 | 10 | Sol | Sol | NYD | SE3 | 2021-02-02 - 2021-02-02 | 1 | Ja | Ja | Nej |  |  |  | Stigtomta | NYKÖPING | SÖDERMANLANDS LÄN | 28962
Privatperson | Privatperson | Privatperson | 1 ägare | 4 | 6 | Sol | Sol | SKL | SE4 | 2021-01-29 - 2021-01-29 | 1 | Nej | Ja | Nej |  |  |  | ÖRKELLJUNGA | ÖRKELLJUNGA | SKÅNE LÄN | 28964
Privatperson | Privatperson | Privatperson | 1 ägare | 10 | 10 | Sol | Sol | GBG | SE3 | 2018-07-17 - 2018-07-17 | 1 | Nej | Ja | Nej |  |  |  | OLOFSTORP | SAKNAS | SAKNAS | 28965
Norrmalms Äldreboende | 212000-1710 | Skövde kommun | 1 ägare | 43 | 51 | Sol | Sol | IKN | SE3 | 2020-11-26 - 2020-11-26 | 1 | Ja | Ja | Nej |  |  |  | Skövde | SKÖVDE | VÄSTRA GÖTALANDS LÄN | 28966
Helenaskolan | 212000-1710 | Skövde kommun | 1 ägare | 20 | 23 | Sol | Sol | IKN | SE3 | 2020-12-07 - 2020-12-07 | 1 | Ja | Ja | Nej |  |  |  | Skövde | SKÖVDE | VÄSTRA GÖTALANDS LÄN | 28967
Servicehus Bagaren | 212000-1710 | Skövde kommun | 1 ägare | 37 | 43 | Sol | Sol | IKN | SE3 | 2020-11-26 - 2020-11-26 | 1 | Ja | Ja | Nej |  |  |  | Skövde | SKÖVDE | VÄSTRA GÖTALANDS LÄN | 28968
Brattmyrliden | 556856-7597 | Brattmyrliden Vind AB | 1 ägare | 263500 | 74100 | Vind | Landbaserad | UMN | SE2 | 2021-03-25 - 2021-06-29 | 19 | Ja | Ja | Ja | 2021-12-22 | 2026-12-21 | 100 | Trehörningsjö | ÖRNSKÖLDSVIK | VÄSTERNORRLANDS LÄN | 28970
Privatperson | Privatperson | Privatperson | 2 ägare | 7 | 7.2 | Sol | Sol | MMO | SE4 | 2021-02-25 - 2021-02-25 | 1 | Nej | Ja | Nej |  |  |  | OXIE | MALMÖ | SKÅNE LÄN | 28972
Privatperson | Privatperson | Privatperson | 1 ägare | 7 | 9 | Sol | Sol | SLD | SE3 | 2021-02-23 - 2021-02-23 | 1 | Ja | Ja | Nej |  |  |  | Bankeryd | JÖNKÖPING | JÖNKÖPINGS LÄN | 28976
Privatperson | Privatperson | Privatperson | 1 ägare | 8 | 7.8 | Sol | Sol | ORT | SE3 | 2020-04-14 - 2020-04-14 | 1 | Nej | Ja | Nej |  |  |  | Henån | SAKNAS | SAKNAS | 28977
Privatperson | Privatperson | Privatperson | 1 ägare | 33 | 38 | Sol | Sol | NRL | SE3 | 2020-12-08 - 2020-12-08 | 1 | Ja | Ja | Nej |  |  |  | Gyttorp | NORA | ÖREBRO LÄN | 28978
Privatperson | Privatperson | Privatperson | 1 ägare | 10 | 8.9 | Sol | Sol | SKV | SE4 | 2020-04-07 - 2020-04-07 | 1 | Nej | Ja | Nej |  |  |  | Barsebäck | SAKNAS | SAKNAS | 28980
Privatperson | Privatperson | Privatperson | 1 ägare | 13 | 13.7 | Sol | Sol | SDT | SE3 | 2021-03-30 - 2021-03-30 | 1 | Nej | Ja | Nej |  |  |  | järna | SAKNAS | SAKNAS | 28984
Privatperson | Privatperson | Privatperson | 1 ägare | 8 | 8 | Sol | Sol | FBN | SE3 | 2021-03-02 - 2021-03-02 | 1 | Nej | Ja | Nej |  |  |  | FALKÖPING | SAKNAS | SAKNAS | 28985
Privatperson | Privatperson | Privatperson | 1 ägare | 11 | 11 | Sol | Sol | SMN | SE3 | 2021-02-22 - 2021-02-22 | 1 | Nej | Ja | Nej |  |  |  | STENSJÖN | SAKNAS | SAKNAS | 28986
Privatperson | Privatperson | Privatperson | 1 ägare | 10 | 12.6 | Sol | Sol | NHA | SE3 | 2020-02-01 - 2020-02-01 | 1 | Nej | Ja | Nej |  |  |  | ASKIM | SAKNAS | SAKNAS | 28988
Privatperson | Privatperson | Privatperson | 1 ägare | 10 | 10 | Sol | Sol | VAL | SE3 | 2020-05-19 - 2020-05-19 | 1 | Nej | Ja | Nej |  |  |  | Höje | SAKNAS | SAKNAS | 28989
Sjöhultsvägen 13 Produktion | 559020-3039 | SAMEKO Fastigheter i Taberg AB | 1 ägare | 122 | 137 | Sol | Sol | JNK | SE3 | 2020-12-15 - 2020-12-15 | 1 | Ja | Nej | Nej |  |  |  | TABERG | JÖNKÖPING | JÖNKÖPINGS LÄN | 28990
Privatperson | Privatperson | Privatperson | 1 ägare | 8 | 8.6 | Sol | Sol | SMS | SE4 | 2021-03-09 - 2021-03-09 | 1 | Nej | Ja | Nej |  |  |  | Mönsterås | MÖNSTERÅS | KALMAR LÄN | 28991
Privatperson | Privatperson | Privatperson | 1 ägare | 6 | 6.5 | Sol | Sol | VDN | SE2 | 2021-03-05 - 2021-03-05 | 1 | Nej | Ja | Nej |  |  |  | Vindeln | VINDELN | VÄSTERBOTTENS LÄN | 28992
Privatperson | Privatperson | Privatperson | 1 ägare | 19 | 18.5 | Sol | Sol | RSJ | SE4 | 2021-03-10 - 2021-03-10 | 1 | Nej | Ja | Nej |  |  |  | Eslöv | ESLÖV | SKÅNE LÄN | 28994
Solpunkten i Kristianstad | 556222-2223 | C4 ENERGI AKTIEBOLAG | 1 ägare | 1268 | 1268 | Sol | Sol | KRS | SE4 | 2020-11-20 - 2020-11-20 | 1 | Ja | Ja | Nej |  |  |  | KRISTIANSTAD | KRISTIANSTAD | SKÅNE LÄN | 28997
Solpunkten i Kristianstad | 556222-2223 | C4 ENERGI AKTIEBOLAG | 1 ägare | 1374 | 1374 | Sol | Sol | KRS | SE4 | 2020-11-20 - 2020-11-20 | 1 | Ja | Ja | Nej |  |  |  | KRISTIANSTAD | KRISTIANSTAD | SKÅNE LÄN | 28998
Solpunkten i Kristianstad | 556222-2223 | C4 ENERGI AKTIEBOLAG | 1 ägare | 1357 | 1357 | Sol | Sol | KRS | SE4 | 2020-11-20 - 2020-11-20 | 1 | Ja | Ja | Nej |  |  |  | KRISTIANSTAD | KRISTIANSTAD | SKÅNE LÄN | 28999
Privatperson | Privatperson | Privatperson | 1 ägare | 9 | 8.9 | Sol | Sol | SMN | SE3 | 2020-04-06 - 2020-04-06 | 1 | Nej | Ja | Nej |  |  |  | Lekeryd | SAKNAS | SAKNAS | 29001
Privatperson | Privatperson | Privatperson | 1 ägare | 9 | 9 | Sol | Sol | HLD | SE4 | 2020-05-01 - 2020-05-01 | 1 | Nej | Ja | Nej |  |  |  | KVIBILLE | SAKNAS | SAKNAS | 29002
Privatperson | Privatperson | Privatperson | 1 ägare | 13 | 15 | Sol | Sol | HRA | SE3 | 2021-03-04 - 2021-03-04 | 1 | Nej | Ja | Nej |  |  |  | MÖLNLYCKE | SAKNAS | SAKNAS | 29003
O0009014 Miljömedicin | 556459-9156 | Akademiska Hus Aktiebolag | 1 ägare | 106 | 117 | Sol | Sol | IKN | SE3 | 2020-11-03 - 2020-11-03 | 1 | Ja | Ja | Nej |  |  |  | GÖTEBORG | GÖTEBORG | VÄSTRA GÖTALANDS LÄN | 29004
O0009031 EBM | 556459-9156 | Akademiska Hus Aktiebolag | 1 ägare | 115 | 158 | Sol | Sol | IKN | SE3 | 2020-11-03 - 2020-11-03 | 1 | Ja | Ja | Nej |  |  |  | GÖTEBORG | GÖTEBORG | VÄSTRA GÖTALANDS LÄN | 29005
Privatperson | Privatperson | Privatperson | 1 ägare | 9 | 9 | Sol | Sol | FLN | SE3 | 2021-03-22 - 2021-03-22 | 1 | Nej | Ja | Nej |  |  |  | Falun | FALUN | DALARNAS LÄN | 29006
Privatperson | Privatperson | Privatperson | 1 ägare | 15 | 14.2 | Sol | Sol | HLJ | SE3 | 2021-02-09 - 2021-02-09 | 1 | Nej | Ja | Nej |  |  |  | Herrljunga | SAKNAS | SAKNAS | 29008
Privatperson | Privatperson | Privatperson | 1 ägare | 14 | 13.5 | Sol | Sol | UPS | SE3 | 2021-01-21 - 2021-01-21 | 1 | Nej | Ja | Nej |  |  |  | Järfälla | SAKNAS | SAKNAS | 29011
Privatperson | Privatperson | Privatperson | 1 ägare | 20 | 20.4 | Sol | Sol | UPV | SE3 | 2021-02-01 - 2021-02-01 | 1 | Nej | Ja | Nej |  |  |  | Västerås | VÄSTERÅS | VÄSTMANLANDS LÄN | 29012
Privatperson | Privatperson | Privatperson | 1 ägare | 16 | 18.5 | Sol | Sol | TRH | SE3 | 2014-04-25 - 2014-04-25 | 1 | Nej | Ja | Nej |  |  |  | trollhättan | TROLLHÄTTAN | VÄSTRA GÖTALANDS LÄN | 29013
Privatperson | Privatperson | Privatperson | 1 ägare | 10 | 10 | Sol | Sol | VXO | SE4 | 2020-04-06 - 2020-04-06 | 1 | Nej | Ja | Nej |  |  |  | Växjö | SAKNAS | SAKNAS | 29014
Privatperson | Privatperson | Privatperson | 1 ägare | 66 | 80.2 | Sol | Sol | UPV | SE3 | 2020-12-17 - 2020-12-17 | 2 | Ja | Ja | Nej |  |  |  | ENKÖPING | ENKÖPING | UPPSALA LÄN | 29015
Privatperson | Privatperson | Privatperson | 1 ägare | 17 | 16.9 | Sol | Sol | ALS | SE3 | 2021-03-01 - 2021-03-01 | 1 | Nej | Ja | Nej |  |  |  | ALINGSÅS | SAKNAS | SAKNAS | 29016
Rosersberg 11:146 | 559178-9895 | Prologis Sweden XXXV AB | 1 ägare | 149 | 161.9 | Sol | Sol | IKN | SE3 | 2021-03-08 - 2021-03-08 | 1 | Ja | Ja | Nej |  |  |  | Rosersberg | SIGTUNA | STOCKHOLMS LÄN | 29017
Privatperson | Privatperson | Privatperson | 1 ägare | 10 | 10 | Sol | Sol | RSJ | SE4 | 2021-03-05 - 2021-03-05 | 1 | Ja | Nej | Nej |  |  |  | Höör | HÖÖR | SKÅNE LÄN | 29019
Privatperson | Privatperson | Privatperson | 1 ägare | 13 | 14 | Sol | Sol | HLD | SE4 | 2021-03-08 - 2021-03-08 | 1 | Nej | Ja | Nej |  |  |  | FALKENBERG | SAKNAS | SAKNAS | 29023
Privatperson | Privatperson | Privatperson | 1 ägare | 12 | 15.5 | Sol | Sol | SGD | SE3 | 2020-11-09 - 2020-11-09 | 1 | Nej | Ja | Nej |  |  |  | STENUNGSUND | SAKNAS | SAKNAS | 29024
Privatperson | Privatperson | Privatperson | 1 ägare | 10 | 9.5 | Sol | Sol | SDT | SE3 | 2020-10-12 - 2020-10-12 | 1 | Nej | Ja | Nej |  |  |  | Södertälje | SAKNAS | SAKNAS | 29030
Privatperson | Privatperson | Privatperson | 1 ägare | 9 | 8.9 | Sol | Sol | SGS | SE3 | 2021-03-10 - 2021-03-10 | 1 | Nej | Ja | Nej |  |  |  | STRÄNGNÄS | SAKNAS | SAKNAS | 29031
Privatperson | Privatperson | Privatperson | 1 ägare | 11 | 13.3 | Sol | Sol | LHM | SE4 | 2021-03-08 - 2021-03-08 | 1 | Nej | Ja | Nej |  |  |  | BÅSTAD | SAKNAS | SAKNAS | 29032
Privatperson | Privatperson | Privatperson | 1 ägare | 7 | 8 | Sol | Sol | GBG | SE3 | 2020-10-14 - 2020-10-14 | 1 | Nej | Ja | Nej |  |  |  | GÖTEBORG | SAKNAS | SAKNAS | 29033
Privatperson | Privatperson | Privatperson | 1 ägare | 7 | 9.8 | Sol | Sol | VLS | SE3 | 2020-12-01 - 2020-12-01 | 1 | Nej | Ja | Nej |  |  |  | VÄSTERÅS | SAKNAS | SAKNAS | 29034
Privatperson | Privatperson | Privatperson | 1 ägare | 16 | 16 | Sol | Sol | SKN | SE4 | 2019-12-20 - 2019-12-20 | 1 | Nej | Ja | Nej |  |  |  | Kävlinge | SAKNAS | SAKNAS | 29035
Privatperson | Privatperson | Privatperson | 1 ägare | 13 | 15.7 | Sol | Sol | FBN | SE3 | 2021-03-10 - 2021-03-10 | 1 | Nej | Ja | Nej |  |  |  | Falköping | SAKNAS | SAKNAS | 29038
Vindpark Målarberget | 556853-2690 | Vindpark Målarberget i Norberg AB | 1 ägare | 357500 | 116100 | Vind | Landbaserad | BGS | SE3 | 2021-03-25 - 2021-06-07 | 27 | Nej | Ja | Ja | 2021-07-16 | 2026-07-15 | 100 | Norberg & Avesta | AVESTA | DALARNAS LÄN | 29039
Privatperson | Privatperson | Privatperson | 1 ägare | 7 | 7 | Sol | Sol | KSA | SE3 | 2021-03-01 - 2021-03-01 | 1 | Nej | Ja | Nej |  |  |  | KARLSKOGA | SAKNAS | SAKNAS | 29041
Kv Bifrost Torggatan 1 | 556040-9848 | Aktiebolaget Bostäder i Lidköping | 1 ägare | 37 | 37.9 | Sol | Sol | LDK | SE3 | 2021-02-28 - 2021-02-28 | 1 | Ja | Ja | Nej |  |  |  | LIDKÖPING | LIDKÖPING | VÄSTRA GÖTALANDS LÄN | 29042
Privatperson | Privatperson | Privatperson | 1 ägare | 12 | 13 | Sol | Sol | LJD | SE2 | 2019-08-26 - 2019-08-26 | 1 | Nej | Ja | Nej |  |  |  | Ljusdal | SAKNAS | SAKNAS | 29043
Privatperson | Privatperson | Privatperson | 1 ägare | 11 | 12.4 | Sol | Sol | UPO | SE3 | 2020-08-10 - 2020-08-10 | 1 | Nej | Ja | Nej |  |  |  | Knutby | SAKNAS | SAKNAS | 29045
Privatperson | Privatperson | Privatperson | 1 ägare | 87 | 96 | Sol | Sol | IKN |  | 2019-08-06 - 2019-08-06 | 1 | Nej | Ja | Nej |  |  |  | Västerås | SAKNAS | SAKNAS | 29046
Privatperson | Privatperson | Privatperson | 1 ägare | 6 | 7 | Sol | Sol | NHA | SE3 | 2021-02-23 - 2021-02-23 | 1 | Nej | Ja | Nej |  |  |  | Billdal | SAKNAS | SAKNAS | 29049
Privatperson | Privatperson | Privatperson | 1 ägare | 6 | 5.7 | Sol | Sol | HBG | SE4 | 2018-03-01 - 2018-03-01 | 1 | Nej | Ja | Nej |  |  |  | Helsingborg | SAKNAS | SAKNAS | 29050
Privatperson | Privatperson | Privatperson | 1 ägare | 6 | 6.5 | Sol | Sol | FBN | SE3 | 2021-02-25 - 2021-02-25 | 1 | Nej | Ja | Nej |  |  |  | BLIDSBERG | SAKNAS | SAKNAS | 29052
Privatperson | Privatperson | Privatperson | 1 ägare | 15 | 16.8 | Sol | Sol | GBG | SE3 | 2019-12-18 - 2019-12-18 | 1 | Nej | Ja | Nej |  |  |  | VÄSTRA FRÖLUNDA | SAKNAS | SAKNAS | 29053
Privatperson | Privatperson | Privatperson | 1 ägare | 13 | 14.7 | Sol | Sol | DRV | SE3 | 2021-03-15 - 2021-03-15 | 1 | Nej | Ja | Nej |  |  |  | TUNGELSTA | SAKNAS | SAKNAS | 29054
Privatperson | Privatperson | Privatperson | 1 ägare | 10 | 13.2 | Sol | Sol | DAD | SE3 | 2021-03-17 - 2021-03-17 | 1 | Nej | Ja | Nej |  |  |  | Uddevalla | UDDEVALLA | VÄSTRA GÖTALANDS LÄN | 29056
Privatperson | Privatperson | Privatperson | 1 ägare | 14 | 13.9 | Sol | Sol | GBG | SE3 | 2021-02-25 - 2021-02-25 | 1 | Nej | Ja | Nej |  |  |  | Torslanda | GÖTEBORG | VÄSTRA GÖTALANDS LÄN | 29063
Privatperson | Privatperson | Privatperson | 1 ägare | 26 | 30.3 | Sol | Sol | OGO | SE3 | 2021-03-15 - 2021-03-15 | 1 | Nej | Ja | Nej |  |  |  | KOLMÅRDEN | SAKNAS | SAKNAS | 29065
Privatperson | Privatperson | Privatperson | 1 ägare | 20 | 17 | Sol | Sol | JML | SE2 | 2020-10-02 - 2020-10-02 | 1 | Nej | Ja | Nej |  |  |  | DVÄRSÄTT | SAKNAS | SAKNAS | 29067
Privatperson | Privatperson | Privatperson | 1 ägare | 10 | 11.5 | Sol | Sol | LBY | SE4 | 2021-03-08 - 2021-03-08 | 1 | Ja | Ja | Nej |  |  |  | Ljungby | LJUNGBY | KRONOBERGS LÄN | 29069
Privatperson | Privatperson | Privatperson | 1 ägare | 8 | 8 | Sol | Sol | JNK | SE3 | 2021-03-01 - 2021-03-01 | 1 | Nej | Ja | Nej |  |  |  | Jönköping | SAKNAS | SAKNAS | 29073
Privatperson | Privatperson | Privatperson | 1 ägare | 9 | 12.4 | Sol | Sol | HRA | SE3 | 2018-11-01 - 2018-11-01 | 1 | Nej | Ja | Nej |  |  |  | LANDVETTER | SAKNAS | SAKNAS | 29077
Privatperson | Privatperson | Privatperson | 1 ägare | 9 | 9 | Sol | Sol | NHA | SE3 | 2019-10-21 - 2019-10-21 | 1 | Nej | Ja | Nej |  |  |  | Onsala | SAKNAS | SAKNAS | 29080
Privatperson | Privatperson | Privatperson | 1 ägare | 10 | 12.1 | Sol | Sol | HLD | SE4 | 2020-10-02 - 2020-10-02 | 1 | Nej | Ja | Nej |  |  |  | HEBERG | SAKNAS | SAKNAS | 29082
Privatperson | Privatperson | Privatperson | 1 ägare | 9 | 10.5 | Sol | Sol | DAD | SE3 | 2021-04-14 - 2021-04-14 | 1 | Nej | Ja | Nej |  |  |  | VÄNERSBORG | SAKNAS | SAKNAS | 29083
Privatperson | Privatperson | Privatperson | 1 ägare | 11 | 11.2 | Sol | Sol | LED | SE3 | 2020-01-09 - 2020-01-09 | 1 | Nej | Ja | Nej |  |  |  | NÖDINGE | SAKNAS | SAKNAS | 29084
Privatperson | Privatperson | Privatperson | 1 ägare | 10 | 10.8 | Sol | Sol | BKE | SE3 | 2021-03-22 - 2021-03-22 | 1 | Nej | Ja | Nej |  |  |  | SOLLEBRUNN | SAKNAS | SAKNAS | 29085
Privatperson | Privatperson | Privatperson | 1 ägare | 7 | 6.8 | Sol | Sol | SKL | SE4 | 2021-02-01 - 2021-02-01 | 1 | Nej | Ja | Nej |  |  |  | Västra Torup | HÄSSLEHOLM | SKÅNE LÄN | 29086
Privatperson | Privatperson | Privatperson | 1 ägare | 26 | 27 | Sol | Sol | NRL | SE3 | 2020-11-12 - 2020-11-12 | 1 | Ja | Ja | Nej |  |  |  | Örebro | ÖREBRO | ÖREBRO LÄN | 29087
Privatperson | Privatperson | Privatperson | 1 ägare | 12 | 12 | Sol | Sol | GBG | SE3 | 2021-03-22 - 2021-03-22 | 1 | Nej | Ja | Nej |  |  |  | Torslanda | SAKNAS | SAKNAS | 29088
Privatperson | Privatperson | Privatperson | 1 ägare | 15 | 15.1 | Sol | Sol | OCK | SE3 | 2021-03-12 - 2021-03-12 | 1 | Nej | Ja | Nej |  |  |  | Öckerö | SAKNAS | SAKNAS | 29089
Privatperson | Privatperson | Privatperson | 1 ägare | 15 | 17.4 | Sol | Sol | SDT | SE3 | 2021-03-23 - 2021-03-23 | 1 | Nej | Ja | Nej |  |  |  | Hölö | SAKNAS | SAKNAS | 29090
Privatperson | Privatperson | Privatperson | 1 ägare | 14 | 16 | Sol | Sol | VAR | SE3 | 2021-03-14 - 2021-03-14 | 1 | Nej | Ja | Nej |  |  |  | Vara | SAKNAS | SAKNAS | 29093
Privatperson | Privatperson | Privatperson | 1 ägare | 10 | 10.6 | Sol | Sol | GBG | SE3 | 2019-01-28 - 2019-01-28 | 1 | Nej | Ja | Nej |  |  |  | TORSLANDA | SAKNAS | SAKNAS | 29097
Privatperson | Privatperson | Privatperson | 1 ägare | 6 | 6.1 | Sol | Sol | SMS | SE4 | 2021-03-16 - 2021-03-16 | 1 | Nej | Ja | Nej |  |  |  | Tjureda | SAKNAS | SAKNAS | 29098
Privatperson | Privatperson | Privatperson | 1 ägare | 5 | 5 | Sol | Sol | HLD | SE4 | 2021-03-03 - 2021-03-03 | 1 | Nej | Ja | Nej |  |  |  | FALKENBERG | SAKNAS | SAKNAS | 29099
Privatperson | Privatperson | Privatperson | 1 ägare | 6 | 6 | Sol | Sol | BKE | SE3 | 2021-05-03 - 2021-05-03 | 1 | Nej | Ja | Nej |  |  |  | VÅRGÅRDA | SAKNAS | SAKNAS | 29101
Privatperson | Privatperson | Privatperson | 1 ägare | 21 | 22.1 | Sol | Sol | VMD | SE3 | 2020-09-15 - 2020-09-15 | 1 | Nej | Ja | Nej |  |  |  | Gällnöby | VÄRMDÖ | STOCKHOLMS LÄN | 29102
Privatperson | Privatperson | Privatperson | 1 ägare | 14 | 14.4 | Sol | Sol | JRA | SE3 | 2018-07-11 - 2018-07-11 | 1 | Nej | Ja | Nej |  |  |  | ÄLTA | SAKNAS | SAKNAS | 29104
Privatperson | Privatperson | Privatperson | 1 ägare | 10 | 9.8 | Sol | Sol | OGO | SE3 | 2021-03-24 - 2021-03-24 | 1 | Nej | Ja | Nej |  |  |  | Kimstad | SAKNAS | SAKNAS | 29105
Privatperson | Privatperson | Privatperson | 1 ägare | 42 | 43.5 | Sol | Sol | AHB | SE4 | 2020-11-10 - 2020-11-10 | 1 | Ja | Ja | Nej |  |  |  | Munka-Ljungby | ÄNGELHOLM | SKÅNE LÄN | 29106
Privatperson | Privatperson | Privatperson | 1 ägare | 6 | 7 | Sol | Sol | NHA | SE3 | 2020-11-10 - 2020-11-10 | 1 | Nej | Ja | Nej |  |  |  | Åsa | KUNGSBACKA | HALLANDS LÄN | 29110
Privatperson | Privatperson | Privatperson | 1 ägare | 16 | 17 | Sol | Sol | IKN | SE3 | 2021-03-09 - 2021-03-09 | 1 | Nej | Ja | Nej |  |  |  | Grödinge | BOTKYRKA | STOCKHOLMS LÄN | 29111
Privatperson | Privatperson | Privatperson | 1 ägare | 19 | 20.2 | Sol | Sol | NYD | SE3 | 2021-04-16 - 2021-04-16 | 1 | Nej | Ja | Nej |  |  |  | kolmårdenNNYD | SAKNAS | SAKNAS | 29112
Privatperson | Privatperson | Privatperson | 1 ägare | 9 | 9.4 | Sol | Sol | HBO | SE3 | 2021-01-20 - 2021-01-20 | 1 | Nej | Ja | Nej |  |  |  | Habo | HABO | JÖNKÖPINGS LÄN | 29113
Privatperson | Privatperson | Privatperson | 1 ägare | 9 | 9.6 | Sol | Sol | SKD | SE3 | 2021-01-09 - 2021-01-09 | 1 | Nej | Ja | Nej |  |  |  | Skövde | SKÖVDE | VÄSTRA GÖTALANDS LÄN | 29115
Trädet 1, 2 och 3 | 769603-7089 | Sveriges Vindkraftkooperativ Ek. för. | 1 ägare | 33000 | 10500 | Vind | Landbaserad | FBN | SE3 | 2020-11-24 - 2020-12-31 | 3 | Ja | Ja | Ja | 2021-11-26 | 2026-11-25 | 97 | Trädet | ULRICEHAMN | VÄSTRA GÖTALANDS LÄN | 29116
Privatperson | Privatperson | Privatperson | 1 ägare | 8 | 8 | Sol | Sol | SDT | SE3 | 2021-01-21 - 2021-01-21 | 1 | Nej | Ja | Nej |  |  |  | Mölnbo | SÖDERTÄLJE | STOCKHOLMS LÄN | 29117
Privatperson | Privatperson | Privatperson | 1 ägare | 11 | 12.9 | Sol | Sol | UPP | SE3 | 2021-02-04 - 2021-02-04 | 1 | Ja | Ja | Nej |  |  |  | Uppsala | UPPSALA | UPPSALA LÄN | 29118
Privatperson | Privatperson | Privatperson | 1 ägare | 15 | 12.2 | Sol | Sol | LNK | SE3 | 2020-12-01 - 2020-12-01 | 1 | Nej | Ja | Nej |  |  |  | LINKÖPING | SAKNAS | SAKNAS | 29120
Privatperson | Privatperson | Privatperson | 1 ägare | 6 | 7 | Sol | Sol | SJB | SE4 | 2021-02-05 - 2021-02-05 | 1 | Nej | Ja | Nej |  |  |  | Sjöbo | SJÖBO | SKÅNE LÄN | 29121
Privatperson | Privatperson | Privatperson | 1 ägare | 7 | 7.7 | Sol | Sol | IKN | SE3 | 2020-12-01 - 2020-12-01 | 1 | Nej | Ja | Nej |  |  |  | Södertälje | SÖDERTÄLJE | STOCKHOLMS LÄN | 29123
Privatperson | Privatperson | Privatperson | 1 ägare | 9 | 10 | Sol | Sol | SDT | SE3 | 2021-02-18 - 2021-02-18 | 1 | Ja | Ja | Nej |  |  |  | Mölnbo | SÖDERTÄLJE | STOCKHOLMS LÄN | 29124
Privatperson | Privatperson | Privatperson | 1 ägare | 15 | 16.3 | Sol | Sol | BKE | SE3 | 2021-02-19 - 2021-02-19 | 1 | Nej | Ja | Nej |  |  |  | Sollebrunn | ALINGSÅS | VÄSTRA GÖTALANDS LÄN | 29126
Privatperson | Privatperson | Privatperson | 1 ägare | 4 | 5 | Sol | Sol | TUM | SE3 | 2020-09-01 - 2020-09-01 | 1 | Nej | Ja | Nej |  |  |  | Tumba | BOTKYRKA | STOCKHOLMS LÄN | 29127
Blåliden 4 | 559120-8003 | Blåliden Vind AB | 1 ägare | 19471 | 5300 | Vind | Landbaserad | IKN | SE1 | 2021-03-04 - 2021-03-04 | 1 | Ja | Ja | Ja | 2021-03-29 | 2026-03-28 | 97 | Koler | PITEÅ | NORRBOTTENS LÄN | 29130
Privatperson | Privatperson | Privatperson | 1 ägare | 9 | 9.7 | Sol | Sol | UPS | SE3 | 2021-01-14 - 2021-01-14 | 1 | Nej | Ja | Nej |  |  |  | Bro | UPPLANDS-BRO | STOCKHOLMS LÄN | 29133
Privatperson | Privatperson | Privatperson | 1 ägare | 13 | 14 | Sol | Sol | MEL | SE2 | 2021-02-26 - 2021-02-26 | 1 | Ja | Ja | Nej |  |  |  | Gnarp | NORDANSTIG | GÄVLEBORGS LÄN | 29134
Privatperson | Privatperson | Privatperson | 1 ägare | 12 | 14.2 | Sol | Sol | NHA | SE3 | 2021-03-26 - 2021-03-26 | 1 | Nej | Ja | Nej |  |  |  | Åsa | SAKNAS | SAKNAS | 29136
Privatperson | Privatperson | Privatperson | 1 ägare | 12 | 11.8 | Sol | Sol | SKN | SE4 | 2021-04-08 - 2021-04-08 | 1 | Ja | Ja | Nej |  |  |  | Södra Sandby | LUND | SKÅNE LÄN | 29138
Skördegatan 5 Solkraft inmatning | 556055-8263 | AKTIEBOLAGET SKENE VALSKVARN | 1 ägare | 350 | 360 | Sol | Sol | SHD | SE3 | 2020-11-20 - 2020-11-20 | 1 | Ja | Ja | Nej |  |  |  | Skene | MARK | VÄSTRA GÖTALANDS LÄN | 29141
Privatperson | Privatperson | Privatperson | 1 ägare | 13 | 14.3 | Sol | Sol | IKN | SE3 | 2021-03-05 - 2021-03-05 | 1 | Nej | Ja | Nej |  |  |  | Enhörna | SÖDERTÄLJE | STOCKHOLMS LÄN | 29145
Privatperson | Privatperson | Privatperson | 1 ägare | 13 | 13.9 | Sol | Sol | VAL | SE3 | 2020-09-11 - 2020-09-11 | 1 | Nej | Ja | Nej |  |  |  | KARLSTAD | SAKNAS | SAKNAS | 29148
Privatperson | Privatperson | Privatperson | 1 ägare | 10 | 10.5 | Sol | Sol | EBN | SE2 | 2021-02-16 - 2021-02-16 | 1 | Nej | Ja | Nej |  |  |  | EDSBYN | OVANÅKER | GÄVLEBORGS LÄN | 29151
Privatperson | Privatperson | Privatperson | 1 ägare | 16 | 17 | Sol | Sol | SIG | SE3 | 2021-02-24 - 2021-02-24 | 1 | Ja | Ja | Nej |  |  |  | Sigtuna | SIGTUNA | STOCKHOLMS LÄN | 29152
Privatperson | Privatperson | Privatperson | 1 ägare | 9 | 10.1 | Sol | Sol | IKN | SE3 | 2021-03-03 - 2021-03-03 | 1 | Nej | Ja | Nej |  |  |  | Trosa | TROSA | SÖDERMANLANDS LÄN | 29153
Privatperson | Privatperson | Privatperson | 1 ägare | 14 | 15 | Sol | Sol | HAL | SE2 | 2021-03-15 - 2021-03-15 | 1 | Nej | Ja | Nej |  |  |  | Lingbo | OCKELBO | GÄVLEBORGS LÄN | 29154
Privatperson | Privatperson | Privatperson | 1 ägare | 13 | 13.3 | Sol | Sol | UPS | SE3 | 2021-03-23 - 2021-03-23 | 1 | Ja | Ja | Nej |  |  |  | Kungsängen | UPPLANDS-BRO | STOCKHOLMS LÄN | 29157
Privatperson | Privatperson | Privatperson | 1 ägare | 17 | 17.3 | Sol | Sol | FLN | SE3 | 2021-03-16 - 2021-03-16 | 1 | Nej | Ja | Nej |  |  |  | Linghed | SAKNAS | SAKNAS | 29159
Privatperson | Privatperson | Privatperson | 1 ägare | 5 | 6 | Sol | Sol | STH | SE3 | 2021-04-01 - 2021-04-01 | 1 | Nej | Ja | Nej |  |  |  | Älvsjö | SAKNAS | SAKNAS | 29160
Privatperson | Privatperson | Privatperson | 1 ägare | 14 | 14.3 | Sol | Sol | SHD | SE3 | 2021-03-11 - 2021-03-11 | 1 | Nej | Ja | Nej |  |  |  | Alingsås | SAKNAS | SAKNAS | 29161
Privatperson | Privatperson | Privatperson | 1 ägare | 5 | 5 | Sol | Sol | STH | SE3 | 2020-09-14 - 2020-09-14 | 1 | Nej | Ja | Nej |  |  |  | ÄLVSJÖ | SAKNAS | SAKNAS | 29162
Privatperson | Privatperson | Privatperson | 1 ägare | 13 | 13.1 | Sol | Sol | NRL | SE3 | 2021-03-12 - 2021-03-12 | 1 | Nej | Ja | Nej |  |  |  | ÖREBRO | SAKNAS | SAKNAS | 29164
Privatperson | Privatperson | Privatperson | 1 ägare | 5 | 7.2 | Sol | Sol | GBG | SE3 | 2019-05-03 - 2019-05-03 | 1 | Nej | Ja | Nej |  |  |  | GÖTEBORG | SAKNAS | SAKNAS | 29165
Privatperson | Privatperson | Privatperson | 1 ägare | 6 | 7.6 | Sol | Sol | OGO | SE3 | 2019-04-18 - 2019-04-18 | 1 | Nej | Ja | Nej |  |  |  | Bestorp | LINKÖPING | ÖSTERGÖTLANDS LÄN | 29166
Privatperson | Privatperson | Privatperson | 1 ägare | 14 | 16.4 | Sol | Sol | NHA | SE3 | 2020-12-18 - 2020-12-18 | 1 | Nej | Ja | Nej |  |  |  | LINDOME | SAKNAS | SAKNAS | 29167
Privatperson | Privatperson | Privatperson | 1 ägare | 10 | 10.2 | Sol | Sol | SKV | SE4 | 2020-11-27 - 2020-11-27 | 1 | Nej | Ja | Nej |  |  |  | Stehag | SAKNAS | SAKNAS | 29168
Privatperson | Privatperson | Privatperson | 1 ägare | 14 | 18.7 | Sol | Sol | SDT | SE3 | 2021-03-26 - 2021-03-26 | 1 | Nej | Ja | Nej |  |  |  | Järna | SÖDERTÄLJE | STOCKHOLMS LÄN | 29171
Privatperson | Privatperson | Privatperson | 1 ägare | 10 | 10.5 | Sol | Sol | HRA | SE3 | 2021-03-30 - 2021-03-30 | 1 | Nej | Ja | Nej |  |  |  | Hindås | HÄRRYDA | VÄSTRA GÖTALANDS LÄN | 29173
Gällsås 315 | 916441-7207 | HANDELSBOLAGET GÄLLSÅS JORD- OCH SKOGSBRUK | 1 ägare | 20 | 20.4 | Sol | Sol | HLD | SE4 | 2020-11-01 - 2020-11-01 | 1 | Ja | Ja | Nej |  |  |  | Vessigebro | FALKENBERG | HALLANDS LÄN | 29177
Privatperson | Privatperson | Privatperson | 1 ägare | 12 | 12 | Sol | Sol | SDT | SE3 | 2020-12-01 - 2020-12-01 | 1 | Nej | Ja | Nej |  |  |  | Järna | SAKNAS | SAKNAS | 29179
Privatperson | Privatperson | Privatperson | 1 ägare | 5 | 5.6 | Sol | Sol | TYR | SE3 | 2020-09-14 - 2020-09-14 | 1 | Nej | Ja | Nej |  |  |  | Tyresö | SAKNAS | SAKNAS | 29180
Privatperson | Privatperson | Privatperson | 1 ägare | 10 | 10 | Sol | Sol | EBN | SE2 | 2020-04-01 - 2020-04-01 | 1 | Nej | Ja | Nej |  |  |  | EDSBYN | SAKNAS | SAKNAS | 29182
CLD-WTGL02 | 559137-8897 | Cloud Snurran AB | 1 ägare | 15357 | 4300 | Vind | Landbaserad | IKN | SE2 | 2019-12-02 - 2019-12-02 | 1 | Ja | Ja | Ja | 2021-03-09 | 2026-03-08 | 100 | Överturingen | ÅNGE | VÄSTERNORRLANDS LÄN | 29192
CLD-WTGL03 | 559137-8897 | Cloud Snurran AB | 1 ägare | 15357 | 4300 | Vind | Landbaserad | IKN | SE2 | 2019-12-05 - 2019-12-05 | 1 | Ja | Ja | Ja | 2021-03-09 | 2026-03-08 | 100 | Överturingen | ÅNGE | VÄSTERNORRLANDS LÄN | 29194
Privatperson | Privatperson | Privatperson | 1 ägare | 26 | 30.6 | Sol | Sol | GBG | SE3 | 2021-03-15 - 2021-03-15 | 1 | Nej | Ja | Nej |  |  |  | VÄSTRA FRÖLUNDA | SAKNAS | SAKNAS | 29195
Privatperson | Privatperson | Privatperson | 1 ägare | 12 | 15 | Sol | Sol | VAG | SE3 | 2020-02-12 - 2020-02-12 | 1 | Nej | Ja | Nej |  |  |  | GNESTA | SAKNAS | SAKNAS | 29196
Privatperson | Privatperson | Privatperson | 1 ägare | 15 | 14 | Sol | Sol | UMA | SE2 | 2020-10-15 - 2020-10-15 | 1 | Nej | Ja | Nej |  |  |  | UMEÅ | SAKNAS | SAKNAS | 29197
CLD-WTGL04 | 559137-8897 | Cloud Snurran AB | 1 ägare | 15357 | 4300 | Vind | Landbaserad | IKN | SE2 | 2019-12-05 - 2019-12-05 | 1 | Ja | Ja | Ja | 2021-03-09 | 2026-03-08 | 100 | Överturingen | ÅNGE | VÄSTERNORRLANDS LÄN | 29199
Privatperson | Privatperson | Privatperson | 1 ägare | 8 | 13 | Sol | Sol | UHN | SE3 | 2019-05-01 - 2019-05-01 | 1 | Nej | Ja | Nej |  |  |  | Ulricehamn | SAKNAS | SAKNAS | 29200
Privatperson | Privatperson | Privatperson | 1 ägare | 12 | 12.9 | Sol | Sol | VAG | SE3 | 2021-03-22 - 2021-03-22 | 1 | Nej | Ja | Nej |  |  |  | Trosa | SAKNAS | SAKNAS | 29204
Privatperson | Privatperson | Privatperson | 1 ägare | 10 | 11.2 | Sol | Sol | HMD | SE4 | 2020-07-08 - 2020-07-08 | 1 | Nej | Ja | Nej |  |  |  | Halmstad | SAKNAS | SAKNAS | 29205
Privatperson | Privatperson | Privatperson | 1 ägare | 11 | 12.3 | Sol | Sol | TUM | SE3 | 2021-03-23 - 2021-03-23 | 1 | Nej | Ja | Nej |  |  |  | Rönninge | SAKNAS | SAKNAS | 29206
CLD-WTGL05 | 559137-8897 | Cloud Snurran AB | 1 ägare | 15357 | 4300 | Vind | Landbaserad | IKN | SE2 | 2019-12-07 - 2019-12-07 | 1 | Ja | Ja | Ja | 2021-03-09 | 2026-03-08 | 100 | Överturingen | ÅNGE | VÄSTERNORRLANDS LÄN | 29208
CLD-WTGL06 | 559137-8897 | Cloud Snurran AB | 1 ägare | 15357 | 4300 | Vind | Landbaserad | IKN | SE2 | 2020-02-03 - 2020-02-03 | 1 | Ja | Ja | Ja | 2021-03-09 | 2026-03-08 | 100 | Överturingen | ÅNGE | VÄSTERNORRLANDS LÄN | 29209
CLD-WTGL07 | 559137-8897 | Cloud Snurran AB | 1 ägare | 15357 | 4300 | Vind | Landbaserad | IKN | SE2 | 2019-12-07 - 2019-12-07 | 1 | Ja | Ja | Ja | 2021-03-09 | 2026-03-08 | 100 | Överturingen | ÅNGE | VÄSTERNORRLANDS LÄN | 29210
CLD-WTGL15 | 559137-8897 | Cloud Snurran AB | 1 ägare | 15357 | 4300 | Vind | Landbaserad | IKN | SE2 | 2020-02-08 - 2020-02-08 | 1 | Ja | Ja | Ja | 2021-03-09 | 2026-03-08 | 100 | Överturingen | ÅNGE | VÄSTERNORRLANDS LÄN | 29212
Privatperson | Privatperson | Privatperson | 1 ägare | 7 | 7.3 | Sol | Sol | JNK | SE3 | 2021-02-28 - 2021-02-28 | 1 | Nej | Ja | Nej |  |  |  | JÖNKÖPING | SAKNAS | SAKNAS | 29213
Privatperson | Privatperson | Privatperson | 1 ägare | 15 | 16.8 | Sol | Sol | LDK | SE3 | 2020-05-07 - 2020-05-07 | 1 | Nej | Ja | Nej |  |  |  | Tun | SAKNAS | SAKNAS | 29214
Privatperson | Privatperson | Privatperson | 1 ägare | 29 | 34.8 | Sol | Sol | SGS | SE3 | 2021-01-05 - 2021-01-05 | 1 | Nej | Ja | Nej |  |  |  | Mariefred | SAKNAS | SAKNAS | 29215
Privatperson | Privatperson | Privatperson | 1 ägare | 13 | 12 | Sol | Sol | NHN | SE3 | 2018-09-19 - 2018-09-19 | 1 | Nej | Ja | Nej |  |  |  | Nynäshamn | SAKNAS | SAKNAS | 29216
Privatperson | Privatperson | Privatperson | 1 ägare | 16 | 17 | Sol | Sol | VAN | SE3 | 2021-04-08 - 2021-04-08 | 1 | Nej | Ja | Nej |  |  |  | MOTALA | SAKNAS | SAKNAS | 29220
Privatperson | Privatperson | Privatperson | 1 ägare | 87 | 90.8 | Sol | Sol | SMS | SE4 | 2021-03-04 - 2021-03-04 | 1 | Nej | Ja | Nej |  |  |  | Ryssby | LJUNGBY | KRONOBERGS LÄN | 29221
Privatperson | Privatperson | Privatperson | 1 ägare | 11 | 12.6 | Sol | Sol | OCK | SE3 | 2021-01-15 - 2021-01-15 | 1 | Nej | Ja | Nej |  |  |  | Hönö | SAKNAS | SAKNAS | 29225
Privatperson | Privatperson | Privatperson | 1 ägare | 13 | 13 | Sol | Sol | KPN | SE4 | 2020-11-01 - 2020-11-01 | 1 | Nej | Ja | Nej |  |  |  | KLIPPAN | SAKNAS | SAKNAS | 29227
Privatperson | Privatperson | Privatperson | 1 ägare | 7 | 7 | Sol | Sol | UPS | SE3 | 2020-08-19 - 2020-08-19 | 1 | Nej | Ja | Nej |  |  |  | Upplandsväsby | UPPLANDS VÄSBY | STOCKHOLMS LÄN | 29231
Privatperson | Privatperson | Privatperson | 1 ägare | 6 | 4.9 | Sol | Sol | KMR | SE4 | 2021-01-17 - 2021-01-17 | 1 | Nej | Ja | Nej |  |  |  | Kalmar | SAKNAS | SAKNAS | 29232
Privatperson | Privatperson | Privatperson | 1 ägare | 5 | 5.4 | Sol | Sol | NHA | SE3 | 2020-12-23 - 2020-12-23 | 1 | Nej | Ja | Nej |  |  |  | Styrsö | SAKNAS | SAKNAS | 29233
Privatperson | Privatperson | Privatperson | 1 ägare | 15 | 15 | Sol | Sol | NBL | SE3 | 2021-01-28 - 2021-01-28 | 1 | Nej | Ja | Nej |  |  |  | HAMBURGSUND | SAKNAS | SAKNAS | 29234
CLD-WTGL16 | 559137-8897 | Cloud Snurran AB | 1 ägare | 15357 | 4300 | Vind | Landbaserad | IKN | SE2 | 2020-02-12 - 2020-02-12 | 1 | Ja | Ja | Ja | 2021-03-09 | 2026-03-08 | 100 | Överturingen | ÅNGE | VÄSTERNORRLANDS LÄN | 29235
CLD-WTGL17 | 559137-8897 | Cloud Snurran AB | 1 ägare | 15357 | 4300 | Vind | Landbaserad | IKN | SE2 | 2020-02-14 - 2020-02-14 | 1 | Ja | Ja | Ja | 2021-03-09 | 2026-03-08 | 100 | Överturingen | ÅNGE | VÄSTERNORRLANDS LÄN | 29236
CLD-WTGL18 | 559137-8897 | Cloud Snurran AB | 1 ägare | 15357 | 4300 | Vind | Landbaserad | IKN | SE2 | 2020-02-12 - 2020-02-12 | 1 | Ja | Ja | Ja | 2021-03-09 | 2026-03-08 | 100 | Överturingen | ÅNGE | VÄSTERNORRLANDS LÄN | 29238
CLD-WTGL09 | 559137-8897 | Cloud Snurran AB | 1 ägare | 15357 | 4300 | Vind | Landbaserad | IKN | SE2 | 2020-02-07 - 2020-02-07 | 1 | Ja | Ja | Ja | 2021-03-09 | 2026-03-08 | 100 | Överturingen | ÅNGE | VÄSTERNORRLANDS LÄN | 29239
CLD-WTGL20 | 559137-8897 | Cloud Snurran AB | 1 ägare | 15357 | 4300 | Vind | Landbaserad | IKN | SE2 | 2020-04-08 - 2020-04-08 | 1 | Ja | Ja | Ja | 2021-03-09 | 2026-03-08 | 100 | Överturingen | ÅNGE | VÄSTERNORRLANDS LÄN | 29240
CLD-WTGS08 | 559137-8897 | Cloud Snurran AB | 1 ägare | 15357 | 4300 | Vind | Landbaserad | IKN | SE2 | 2020-07-10 - 2020-07-10 | 1 | Ja | Ja | Ja | 2021-03-09 | 2026-03-08 | 100 | Överturingen | ÅNGE | VÄSTERNORRLANDS LÄN | 29241
CLD-WTGS09 | 559137-8897 | Cloud Snurran AB | 1 ägare | 15357 | 4300 | Vind | Landbaserad | IKN | SE2 | 2020-09-09 - 2020-09-09 | 1 | Ja | Ja | Ja | 2021-03-09 | 2026-03-08 | 100 | Överturingen | ÅNGE | VÄSTERNORRLANDS LÄN | 29243
CLD-WTGS10 | 559137-8897 | Cloud Snurran AB | 1 ägare | 15357 | 4300 | Vind | Landbaserad | IKN | SE2 | 2020-06-29 - 2020-06-29 | 1 | Ja | Ja | Ja | 2021-03-09 | 2026-03-08 | 100 | Överturingen | ÅNGE | VÄSTERNORRLANDS LÄN | 29244
CLD-WTGS11 | 559137-8897 | Cloud Snurran AB | 1 ägare | 15357 | 4300 | Vind | Landbaserad | IKN | SE2 | 2020-07-01 - 2020-07-01 | 1 | Ja | Ja | Ja | 2021-03-09 | 2026-03-08 | 100 | Överturingen | ÅNGE | VÄSTERNORRLANDS LÄN | 29245
CLD-WTGS12 | 559137-8897 | Cloud Snurran AB | 1 ägare | 15357 | 4300 | Vind | Landbaserad | IKN | SE2 | 2020-06-29 - 2020-06-29 | 1 | Ja | Ja | Ja | 2021-03-09 | 2026-03-08 | 100 | Överturingen | ÅNGE | VÄSTERNORRLANDS LÄN | 29246
Privatperson | Privatperson | Privatperson | 1 ägare | 14 | 15 | Sol | Sol | SDT | SE3 | 2021-04-08 - 2021-04-08 | 1 | Nej | Ja | Nej |  |  |  | Södertälje | SÖDERTÄLJE | STOCKHOLMS LÄN | 29247
CLD-WTGS20 | 559137-8897 | Cloud Snurran AB | 1 ägare | 15357 | 4300 | Vind | Landbaserad | IKN | SE2 | 2020-08-06 - 2020-08-06 | 1 | Ja | Ja | Ja | 2021-03-09 | 2026-03-08 | 100 | Överturingen | ÅNGE | VÄSTERNORRLANDS LÄN | 29248
Privatperson | Privatperson | Privatperson | 1 ägare | 14 | 14.1 | Sol | Sol | FGA | SE3 | 2019-03-27 - 2019-03-27 | 1 | Nej | Ja | Nej |  |  |  | Fagersta | SAKNAS | SAKNAS | 29249
CLD-WTGS21 | 559137-8897 | Cloud Snurran AB | 1 ägare | 15357 | 4300 | Vind | Landbaserad | IKN | SE2 | 2020-08-06 - 2020-08-06 | 1 | Ja | Ja | Ja | 2021-03-09 | 2026-03-08 | 100 | Överturingen | ÅNGE | VÄSTERNORRLANDS LÄN | 29250
CLD-WTGS22 | 559137-8897 | Cloud Snurran AB | 1 ägare | 15357 | 4300 | Vind | Landbaserad | IKN | SE2 | 2020-08-14 - 2020-08-14 | 1 | Ja | Ja | Ja | 2021-03-09 | 2026-03-08 | 100 | Överturingen | ÅNGE | VÄSTERNORRLANDS LÄN | 29251
CLD-WTGS23 | 559137-8897 | Cloud Snurran AB | 1 ägare | 15357 | 4300 | Vind | Landbaserad | IKN | SE2 | 2020-08-16 - 2020-08-16 | 1 | Ja | Ja | Ja | 2021-03-09 | 2026-03-08 | 100 | Överturingen | ÅNGE | VÄSTERNORRLANDS LÄN | 29252
CLD-WTGS32 | 559137-8897 | Cloud Snurran AB | 1 ägare | 15357 | 4300 | Vind | Landbaserad | IKN | SE2 | 2020-09-02 - 2020-09-02 | 1 | Ja | Ja | Ja | 2021-03-09 | 2026-03-08 | 100 | Överturingen | ÅNGE | VÄSTERNORRLANDS LÄN | 29253
CLD-WTGS33 | 559137-8897 | Cloud Snurran AB | 1 ägare | 15357 | 4300 | Vind | Landbaserad | IKN | SE2 | 2020-08-28 - 2020-08-28 | 1 | Ja | Ja | Ja | 2021-03-09 | 2026-03-08 | 100 | Överturingen | ÅNGE | VÄSTERNORRLANDS LÄN | 29254
Privatperson | Privatperson | Privatperson | 1 ägare | 17 | 23 | Sol | Sol | UPP | SE3 | 2020-06-05 - 2020-06-05 | 1 | Nej | Ja | Nej |  |  |  | Uppsala | SAKNAS | SAKNAS | 29255
CLD-WTGS34 | 559137-8897 | Cloud Snurran AB | 1 ägare | 15357 | 4300 | Vind | Landbaserad | IKN | SE2 | 2020-09-04 - 2020-09-04 | 1 | Ja | Ja | Ja | 2021-03-09 | 2026-03-08 | 100 | Överturingen | ÅNGE | VÄSTERNORRLANDS LÄN | 29256
CLD-WTGS35 | 559137-8897 | Cloud Snurran AB | 1 ägare | 15357 | 4300 | Vind | Landbaserad | IKN | SE2 | 2020-09-12 - 2020-09-12 | 1 | Ja | Ja | Ja | 2021-03-09 | 2026-03-08 | 100 | Överturingen | ÅNGE | VÄSTERNORRLANDS LÄN | 29257
CLD-WTGS36 | 559137-8897 | Cloud Snurran AB | 1 ägare | 15357 | 4300 | Vind | Landbaserad | IKN | SE2 | 2020-09-11 - 2020-09-11 | 1 | Ja | Ja | Ja | 2021-03-09 | 2026-03-08 | 100 | Överturingen | ÅNGE | VÄSTERNORRLANDS LÄN | 29258
Privatperson | Privatperson | Privatperson | 1 ägare | 14 | 13.7 | Sol | Sol | GBG | SE3 | 2021-04-07 - 2021-04-07 | 1 | Nej | Ja | Nej |  |  |  | Västra Frölunda | SAKNAS | SAKNAS | 29259
CLD-WTGL10 | 559137-8897 | Cloud Snurran AB | 1 ägare | 15357 | 4300 | Vind | Landbaserad | IKN | SE2 | 2020-02-18 - 2020-02-18 | 1 | Ja | Ja | Ja | 2021-03-09 | 2026-03-08 | 100 | Överturingen | ÅNGE | VÄSTERNORRLANDS LÄN | 29261
CLD-WTGL11 | 559137-8897 | Cloud Snurran AB | 1 ägare | 15357 | 4300 | Vind | Landbaserad | IKN | SE2 | 2020-02-18 - 2020-02-18 | 1 | Ja | Ja | Ja | 2021-03-09 | 2026-03-08 | 100 | Överturingen | ÅNGE | VÄSTERNORRLANDS LÄN | 29263
CLD-WTGL12 | 559137-8897 | Cloud Snurran AB | 1 ägare | 15357 | 4300 | Vind | Landbaserad | IKN | SE2 | 2020-02-27 - 2020-02-27 | 1 | Ja | Ja | Ja | 2021-03-09 | 2026-03-08 | 100 | Överturingen | ÅNGE | VÄSTERNORRLANDS LÄN | 29264
CLD-WTGL13 | 559137-8897 | Cloud Snurran AB | 1 ägare | 15357 | 4300 | Vind | Landbaserad | IKN | SE2 | 2020-03-04 - 2020-03-04 | 1 | Ja | Ja | Ja | 2021-03-09 | 2026-03-08 | 100 | Överturingen | ÅNGE | VÄSTERNORRLANDS LÄN | 29265
CLD-WTGL14 | 559137-8897 | Cloud Snurran AB | 1 ägare | 15357 | 4300 | Vind | Landbaserad | IKN | SE2 | 2020-04-06 - 2020-04-06 | 1 | Ja | Ja | Ja | 2021-03-09 | 2026-03-08 | 100 | Överturingen | ÅNGE | VÄSTERNORRLANDS LÄN | 29266
CLD-WTGS01 | 559137-8897 | Cloud Snurran AB | 1 ägare | 15357 | 4300 | Vind | Landbaserad | IKN | SE2 | 2020-06-22 - 2020-06-22 | 1 | Ja | Ja | Ja | 2021-03-09 | 2026-03-08 | 100 | Överturingen | ÅNGE | VÄSTERNORRLANDS LÄN | 29268
CLD-WTGS02 | 559137-8897 | Cloud Snurran AB | 1 ägare | 15357 | 4300 | Vind | Landbaserad | IKN | SE2 | 2020-09-26 - 2020-09-26 | 1 | Ja | Ja | Ja | 2021-03-09 | 2026-03-08 | 100 | Överturingen | ÅNGE | VÄSTERNORRLANDS LÄN | 29269
CLD-WTGS03 | 559137-8897 | Cloud Snurran AB | 1 ägare | 15357 | 4300 | Vind | Landbaserad | IKN | SE2 | 2020-06-19 - 2020-06-19 | 1 | Ja | Ja | Ja | 2021-03-09 | 2026-03-08 | 100 | Överturingen | ÅNGE | VÄSTERNORRLANDS LÄN | 29270
Privatperson | Privatperson | Privatperson | 1 ägare | 13 | 13.7 | Sol | Sol | FLE | SE3 | 2021-01-13 - 2021-01-13 | 1 | Nej | Ja | Nej |  |  |  | Mellösa | SAKNAS | SAKNAS | 29271
Privatperson | Privatperson | Privatperson | 1 ägare | 9 | 10.8 | Sol | Sol | TYR | SE3 | 2021-03-15 - 2021-03-15 | 1 | Nej | Ja | Nej |  |  |  | Tyresö | SAKNAS | SAKNAS | 29272
Privatperson | Privatperson | Privatperson | 1 ägare | 5 | 6 | Sol | Sol | BJL | SE3 | 2020-09-14 - 2020-09-14 | 1 | Nej | Ja | Nej |  |  |  | Östervåla | HEBY | VÄSTMANLANDS LÄN | 29274
Privatperson | Privatperson | Privatperson | 1 ägare | 11 | 11 | Sol | Sol | JRA | SE3 | 2021-03-29 - 2021-03-29 | 1 | Nej | Ja | Nej |  |  |  | NACKA | SAKNAS | SAKNAS | 29275
Privatperson | Privatperson | Privatperson | 1 ägare | 12 | 14.7 | Sol | Sol | SGD | SE3 | 2021-04-06 - 2021-04-06 | 1 | Nej | Ja | Nej |  |  |  | SPEKERÖD | SAKNAS | SAKNAS | 29277
Privatperson | Privatperson | Privatperson | 1 ägare | 5 | 8.9 | Sol | Sol | UPP | SE3 | 2020-08-04 - 2020-08-04 | 1 | Ja | Ja | Nej |  |  |  | UPPSALA | UPPSALA | UPPSALA LÄN | 29278
Privatperson | Privatperson | Privatperson | 1 ägare | 9 | 15 | Sol | Sol | TUM | SE3 | 2020-03-24 - 2020-03-24 | 1 | Nej | Ja | Nej |  |  |  | Tumba | SAKNAS | SAKNAS | 29280
Privatperson | Privatperson | Privatperson | 1 ägare | 4 | 3.9 | Sol | Sol | STR | SE3 | 2021-03-29 - 2021-03-29 | 1 | Nej | Ja | Nej |  |  |  | GUSTAFS | SAKNAS | SAKNAS | 29281
Privatperson | Privatperson | Privatperson | 1 ägare | 10 | 10 | Sol | Sol | JML | SE2 | 2019-04-18 - 2019-04-18 | 1 | Nej | Ja | Nej |  |  |  | ÖSTERSUND | SAKNAS | SAKNAS | 29282
Privatperson | Privatperson | Privatperson | 1 ägare | 12 | 12.2 | Sol | Sol | LDK | SE3 | 2020-04-29 - 2020-04-29 | 1 | Nej | Ja | Nej |  |  |  | Lidköping | SAKNAS | SAKNAS | 29283
CLD-WTGS04 | 559137-8897 | Cloud Snurran AB | 1 ägare | 15357 | 4300 | Vind | Landbaserad | IKN | SE2 | 2020-06-20 - 2020-06-20 | 1 | Ja | Ja | Ja | 2021-03-09 | 2026-03-08 | 100 | Överturingen | ÅNGE | VÄSTERNORRLANDS LÄN | 29284
CLD-WTGS05 | 559137-8897 | Cloud Snurran AB | 1 ägare | 15357 | 4300 | Vind | Landbaserad | IKN | SE2 | 2020-07-10 - 2020-07-10 | 1 | Ja | Ja | Ja | 2021-03-09 | 2026-03-08 | 100 | Överturingen | ÅNGE | VÄSTERNORRLANDS LÄN | 29285
Privatperson | Privatperson | Privatperson | 1 ägare | 10 | 10 | Sol | Sol | SDT | SE3 | 2021-04-06 - 2021-04-06 | 1 | Nej | Ja | Nej |  |  |  | Järna | SAKNAS | SAKNAS | 29286
CLD-WTGS06 | 559137-8897 | Cloud Snurran AB | 1 ägare | 15357 | 4300 | Vind | Landbaserad | IKN | SE2 | 2020-07-07 - 2020-07-07 | 1 | Ja | Ja | Ja | 2021-03-09 | 2026-03-08 | 100 | Överturingen | ÅNGE | VÄSTERNORRLANDS LÄN | 29287
Privatperson | Privatperson | Privatperson | 1 ägare | 10 | 9.7 | Sol | Sol | SKL | SE4 | 2021-04-06 - 2021-04-06 | 1 | Nej | Ja | Nej |  |  |  | Fjälkinge | SAKNAS | SAKNAS | 29288
CLD-WTGS07 | 559137-8897 | Cloud Snurran AB | 1 ägare | 15357 | 4300 | Vind | Landbaserad | IKN | SE2 | 2020-06-23 - 2020-06-23 | 1 | Ja | Ja | Ja | 2021-03-09 | 2026-03-08 | 100 | Överturingen | ÅNGE | VÄSTERNORRLANDS LÄN | 29289
CLD-WTGS13 | 559137-8897 | Cloud Snurran AB | 1 ägare | 15357 | 4300 | Vind | Landbaserad | IKN | SE2 | 2020-07-23 - 2020-07-23 | 1 | Ja | Ja | Ja | 2021-03-09 | 2026-03-08 | 100 | Överturingen | ÅNGE | VÄSTERNORRLANDS LÄN | 29290
Privatperson | Privatperson | Privatperson | 1 ägare | 13 | 10 | Sol | Sol | RBY | SE4 | 2021-03-23 - 2021-03-23 | 1 | Nej | Ja | Nej |  |  |  | Ronneby | SAKNAS | SAKNAS | 29291
Privatperson | Privatperson | Privatperson | 1 ägare | 14 | 15.6 | Sol | Sol | GBG | SE3 | 2021-04-08 - 2021-04-08 | 1 | Nej | Ja | Nej |  |  |  | Torslanda | SAKNAS | SAKNAS | 29292
Privatperson | Privatperson | Privatperson | 1 ägare | 11 | 11 | Sol | Sol | NRL | SE3 | 2021-04-06 - 2021-04-06 | 1 | Nej | Ja | Nej |  |  |  | Kumla | SAKNAS | SAKNAS | 29293
Privatperson | Privatperson | Privatperson | 1 ägare | 8 | 7.6 | Sol | Sol | OLD | SE4 | 2021-05-12 - 2021-05-12 | 1 | Nej | Ja | Nej |  |  |  | Borgholm | SAKNAS | SAKNAS | 29297
Privatperson | Privatperson | Privatperson | 1 ägare | 8 | 8 | Sol | Sol | UVA | SE3 | 2021-04-19 - 2021-04-19 | 1 | Nej | Ja | Nej |  |  |  | Uddevalla | SAKNAS | SAKNAS | 29299
Privatperson | Privatperson | Privatperson | 1 ägare | 11 | 11.7 | Sol | Sol | HDV | SE2 | 2021-04-06 - 2021-04-06 | 1 | Nej | Ja | Nej |  |  |  | HUDIKSVALL | SAKNAS | SAKNAS | 29300
Privatperson | Privatperson | Privatperson | 1 ägare | 14 | 17.6 | Sol | Sol | SJO | SE3 | 2021-04-12 - 2021-04-12 | 1 | Nej | Ja | Nej |  |  |  | Skövde | SAKNAS | SAKNAS | 29306
Hällevik 2:187 | 302283-1923 |  | 1 ägare | 6 | 5.1 | Sol | Sol | ORV | SE3 | 2020-07-16 - 2020-07-16 | 1 | Nej | Ja | Nej |  |  |  | HÄLLEVIKSSTRAND | SAKNAS | SAKNAS | 29307
Privatperson | Privatperson | Privatperson | 1 ägare | 22 | 17.3 | Sol | Sol | SKL | SE4 | 2021-04-09 - 2021-04-09 | 1 | Nej | Ja | Nej |  |  |  | Degeberga | SAKNAS | SAKNAS | 29308
CLD-WTGS14 | 559137-8897 | Cloud Snurran AB | 1 ägare | 15357 | 4300 | Vind | Landbaserad | IKN | SE2 | 2020-07-31 - 2020-07-31 | 1 | Ja | Ja | Ja | 2021-03-09 | 2026-03-08 | 100 | Överturingen | ÅNGE | VÄSTERNORRLANDS LÄN | 29310
CLD-WTGS15 | 559137-8897 | Cloud Snurran AB | 1 ägare | 15357 | 4300 | Vind | Landbaserad | IKN | SE2 | 2020-07-29 - 2020-07-29 | 1 | Ja | Ja | Ja | 2021-03-09 | 2026-03-08 | 100 | Överturingen | ÅNGE | VÄSTERNORRLANDS LÄN | 29311
CLD-WTGS16 | 559137-8897 | Cloud Snurran AB | 1 ägare | 15357 | 4300 | Vind | Landbaserad | IKN | SE2 | 2020-07-15 - 2020-07-15 | 1 | Ja | Ja | Ja | 2021-03-09 | 2026-03-08 | 100 | Överturingen | ÅNGE | VÄSTERNORRLANDS LÄN | 29312
CLD-WTGS17 | 559137-8897 | Cloud Snurran AB | 1 ägare | 15357 | 4300 | Vind | Landbaserad | IKN | SE2 | 2020-07-14 - 2020-07-14 | 1 | Ja | Ja | Ja | 2021-03-09 | 2026-03-08 | 100 | Överturingen | ÅNGE | VÄSTERNORRLANDS LÄN | 29313
CLD-WTGS18 | 559137-8897 | Cloud Snurran AB | 1 ägare | 15357 | 4300 | Vind | Landbaserad | IKN | SE2 | 2020-07-14 - 2020-07-14 | 1 | Ja | Ja | Ja | 2021-03-09 | 2026-03-08 | 100 | Överturingen | ÅNGE | VÄSTERNORRLANDS LÄN | 29314
Privatperson | Privatperson | Privatperson | 1 ägare | 9 | 9.9 | Sol | Sol | OGO | SE3 | 2020-07-15 - 2020-07-15 | 1 | Nej | Ja | Nej |  |  |  | Norrköping | SAKNAS | SAKNAS | 29315
Privatperson | Privatperson | Privatperson | 1 ägare | 6 | 6 | Sol | Sol | SDT | SE3 | 2021-03-01 - 2021-03-01 | 1 | Nej | Ja | Nej |  |  |  | MÖLNBO | SÖDERTÄLJE | STOCKHOLMS LÄN | 29316
Privatperson | Privatperson | Privatperson | 1 ägare | 10 | 10.2 | Sol | Sol | BLE | SE4 | 2021-03-29 - 2021-03-29 | 1 | Nej | Ja | Nej |  |  |  | Mörrum | SAKNAS | SAKNAS | 29317
CLD-WTGS19 | 559137-8897 | Cloud Snurran AB | 1 ägare | 15357 | 4300 | Vind | Landbaserad | IKN | SE2 | 2020-07-02 - 2020-07-02 | 1 | Ja | Ja | Ja | 2021-03-09 | 2026-03-08 | 100 | Överturingen | ÅNGE | VÄSTERNORRLANDS LÄN | 29318
CLD-WTGS24 | 559137-8897 | Cloud Snurran AB | 1 ägare | 15357 | 4300 | Vind | Landbaserad | IKN | SE2 | 2020-07-28 - 2020-07-28 | 1 | Ja | Ja | Ja | 2021-03-09 | 2026-03-08 | 100 | Överturingen | ÅNGE | VÄSTERNORRLANDS LÄN | 29319
CLD-WTGS25 | 559137-8897 | Cloud Snurran AB | 1 ägare | 15357 | 4300 | Vind | Landbaserad | IKN | SE2 | 2020-08-24 - 2020-08-24 | 1 | Ja | Ja | Ja | 2021-03-09 | 2026-03-08 | 100 | Överturingen | ÅNGE | VÄSTERNORRLANDS LÄN | 29320
CLD-WTGS26 | 559137-8897 | Cloud Snurran AB | 1 ägare | 15357 | 4300 | Vind | Landbaserad | IKN | SE2 | 2020-08-21 - 2020-08-21 | 1 | Ja | Ja | Ja | 2021-03-09 | 2026-03-08 | 100 | Överturingen | ÅNGE | VÄSTERNORRLANDS LÄN | 29321
CLD-WTGS27 | 559137-8897 | Cloud Snurran AB | 1 ägare | 15357 | 4300 | Vind | Landbaserad | IKN | SE2 | 2020-08-22 - 2020-08-22 | 1 | Ja | Ja | Ja | 2021-03-09 | 2026-03-08 | 100 | Överturingen | ÅNGE | VÄSTERNORRLANDS LÄN | 29322
CLD-WTGS28 | 559137-8897 | Cloud Snurran AB | 1 ägare | 15357 | 4300 | Vind | Landbaserad | IKN | SE2 | 2020-08-31 - 2020-08-31 | 1 | Ja | Ja | Ja | 2021-03-09 | 2026-03-08 | 100 | Överturingen | ÅNGE | VÄSTERNORRLANDS LÄN | 29323
CLD-WTGS29 | 559137-8897 | Cloud Snurran AB | 1 ägare | 15357 | 4300 | Vind | Landbaserad | IKN | SE2 | 2020-09-15 - 2020-09-15 | 1 | Ja | Ja | Ja | 2021-03-09 | 2026-03-08 | 100 | Överturingen | ÅNGE | VÄSTERNORRLANDS LÄN | 29324
CLD-WTGS30 | 559137-8897 | Cloud Snurran AB | 1 ägare | 15357 | 4300 | Vind | Landbaserad | IKN | SE2 | 2020-08-27 - 2020-08-27 | 1 | Ja | Ja | Ja | 2021-03-09 | 2026-03-08 | 100 | Överturingen | ÅNGE | VÄSTERNORRLANDS LÄN | 29325
Privatperson | Privatperson | Privatperson | 1 ägare | 11 | 10.8 | Sol | Sol | ESK | SE3 | 2020-12-21 - 2020-12-21 | 1 | Nej | Ja | Nej |  |  |  | Eskilstuna | SAKNAS | SAKNAS | 29326
Privatperson | Privatperson | Privatperson | 1 ägare | 18 | 16 | Sol | Sol | ALM | SE4 | 2021-04-01 - 2021-04-01 | 1 | Nej | Ja | Nej |  |  |  | ÅLEM | SAKNAS | SAKNAS | 29327
Privatperson | Privatperson | Privatperson | 1 ägare | 8 | 8.4 | Sol | Sol | NHA | SE3 | 2018-05-24 - 2018-05-24 | 1 | Nej | Ja | Nej |  |  |  | BILLDAL | SAKNAS | SAKNAS | 29328
Privatperson | Privatperson | Privatperson | 1 ägare | 11 | 12 | Sol | Sol | HRA | SE3 | 2021-04-06 - 2021-04-06 | 1 | Nej | Ja | Nej |  |  |  | Härryda | HÄRRYDA | VÄSTRA GÖTALANDS LÄN | 29330
Privatperson | Privatperson | Privatperson | 1 ägare | 7 | 6.2 | Sol | Sol | KRS | SE4 | 2020-04-22 - 2020-04-22 | 1 | Nej | Ja | Nej |  |  |  | Kristianstad | SAKNAS | SAKNAS | 29331
Privatperson | Privatperson | Privatperson | 1 ägare | 16 | 7 | Sol | Sol | UVA | SE3 | 2021-04-01 - 2021-04-01 | 1 | Nej | Ja | Nej |  |  |  | UDDEVALLA | SAKNAS | SAKNAS | 29333
Privatperson | Privatperson | Privatperson | 1 ägare | 11 | 12 | Sol | Sol | HJM | SE3 | 2020-09-16 - 2020-09-16 | 1 | Nej | Ja | Nej |  |  |  | HJÄRTUM | SAKNAS | SAKNAS | 29334
Privatperson | Privatperson | Privatperson | 1 ägare | 25 | 27 | Sol | Sol | NHA | SE3 | 2021-04-06 - 2021-04-06 | 1 | Nej | Ja | Nej |  |  |  | VALLDA | SAKNAS | SAKNAS | 29335
Privatperson | Privatperson | Privatperson | 1 ägare | 6 | 6 | Sol | Sol | SKV | SE4 | 2017-09-12 - 2017-09-12 | 1 | Nej | Ja | Nej |  |  |  | LUDVIGSBORG | SAKNAS | SAKNAS | 29338
Privatperson | Privatperson | Privatperson | 1 ägare | 6 | 7.2 | Sol | Sol | SDT | SE3 | 2020-06-22 - 2020-06-22 | 1 | Nej | Ja | Nej |  |  |  | Mörkö | SAKNAS | SAKNAS | 29339
Privatperson | Privatperson | Privatperson | 1 ägare | 8 | 7.5 | Sol | Sol | LRM | SE3 | 2021-04-14 - 2021-04-14 | 1 | Nej | Ja | Nej |  |  |  | Lerum | SAKNAS | SAKNAS | 29340
Privatperson | Privatperson | Privatperson | 1 ägare | 6 | 6.6 | Sol | Sol | DAD | SE3 | 2021-03-26 - 2021-03-26 | 1 | Nej | Ja | Nej |  |  |  | DALSKOG | SAKNAS | SAKNAS | 29343
Privatperson | Privatperson | Privatperson | 1 ägare | 13 | 17 | Sol | Sol | SKN | SE4 | 2021-04-15 - 2021-04-15 | 1 | Nej | Ja | Nej |  |  |  | Genarp | SAKNAS | SAKNAS | 29344
Privatperson | Privatperson | Privatperson | 1 ägare | 9 | 10.5 | Sol | Sol | ALS | SE3 | 2020-10-01 - 2020-10-01 | 1 | Nej | Ja | Nej |  |  |  | Alingsås | SAKNAS | SAKNAS | 29345
Privatperson | Privatperson | Privatperson | 1 ägare | 14 | 12.8 | Sol | Sol | GBG | SE3 | 2021-04-09 - 2021-04-09 | 1 | Nej | Ja | Nej |  |  |  | Torslanda | GÖTEBORG | VÄSTRA GÖTALANDS LÄN | 29346
Privatperson | Privatperson | Privatperson | 1 ägare | 12 | 12 | Sol | Sol | SHD | SE3 | 2021-03-05 - 2021-03-05 | 1 | Nej | Ja | Nej |  |  |  | Hällingsjö | SAKNAS | SAKNAS | 29347
Privatperson | Privatperson | Privatperson | 1 ägare | 14 | 15 | Sol | Sol | LMA | SE4 | 2020-12-14 - 2020-12-14 | 1 | Nej | Ja | Nej |  |  |  | Lomma | SAKNAS | SAKNAS | 29348
Privatperson | Privatperson | Privatperson | 1 ägare | 7 | 9.4 | Sol | Sol | PTE | SE3 | 2019-07-01 - 2019-07-01 | 1 | Nej | Ja | Nej |  |  |  | ÖJERSJÖ | SAKNAS | SAKNAS | 29349
Privatperson | Privatperson | Privatperson | 1 ägare | 18 | 18.4 | Sol | Sol | SMS | SE4 | 2021-03-24 - 2021-03-24 | 1 | Nej | Ja | Nej |  |  |  | Jät | SAKNAS | SAKNAS | 29350
Zengården | 802011-6318 | ZENBUDDHISTISKA SAMFUNDET | 1 ägare | 38 | 48.1 | Sol | Sol | LDB | SE3 | 2021-03-15 - 2021-03-15 | 1 | Nej | Ja | Nej |  |  |  | FELLINGSBRO | SAKNAS | SAKNAS | 29351
Privatperson | Privatperson | Privatperson | 1 ägare | 12 | 14 | Sol | Sol | KUV | SE3 | 2021-03-31 - 2021-03-31 | 1 | Nej | Ja | Nej |  |  |  | KODE | SAKNAS | SAKNAS | 29352
Privatperson | Privatperson | Privatperson | 1 ägare | 8 | 8 | Sol | Sol | KSA | SE3 | 2020-10-20 - 2020-10-20 | 1 | Nej | Ja | Nej |  |  |  | Karlskoga | SAKNAS | SAKNAS | 29353
Akacialiden Fastighetsmätare | 716425-8852 | HSB Bostadsrättsförening Akacian i Motala | 1 ägare | 85 | 96.2 | Sol | Sol | VAN | SE3 | 2020-11-09 - 2020-11-09 | 1 | Nej | Ja | Nej |  |  |  | Motala | SAKNAS | SAKNAS | 29354
Privatperson | Privatperson | Privatperson | 1 ägare | 22 | 21.8 | Sol | Sol | SMS | SE4 | 2020-05-28 - 2020-05-28 | 1 | Nej | Ja | Nej |  |  |  | Rydaholm | VÄRNAMO | JÖNKÖPINGS LÄN | 29356
IKEA Kållered | 556074-7569 | IKEA Svenska Försäljnings Aktiebolag | 1 ägare | 900 | 900 | Sol | Sol | NHA | SE3 | 2021-03-17 - 2021-03-17 | 1 | Ja | Ja | Nej |  |  |  | Kållered | MÖLNDAL | VÄSTRA GÖTALANDS LÄN | 29358
Privatperson | Privatperson | Privatperson | 1 ägare | 6 | 6 | Sol | Sol | SKL | SE4 | 2021-03-19 - 2021-03-19 | 1 | Nej | Ja | Nej |  |  |  | Vellinge | SAKNAS | SAKNAS | 29359
Privatperson | Privatperson | Privatperson | 1 ägare | 16 | 17 | Sol | Sol | NBL | SE3 | 2021-04-13 - 2021-04-13 | 1 | Nej | Ja | Nej |  |  |  | SVANESUND | SAKNAS | SAKNAS | 29362
Privatperson | Privatperson | Privatperson | 1 ägare | 14 | 18.5 | Sol | Sol | VLS | SE3 | 2021-03-12 - 2021-03-12 | 1 | Nej | Ja | Nej |  |  |  | KÖPING | SAKNAS | SAKNAS | 29363
Privatperson | Privatperson | Privatperson | 1 ägare | 18 | 17 | Sol | Sol | SFP | SE4 | 2021-04-15 - 2021-04-15 | 1 | Ja | Ja | Nej |  |  |  | Staffanstorp | STAFFANSTORP | SKÅNE LÄN | 29365
Privatperson | Privatperson | Privatperson | 1 ägare | 4 | 4.5 | Sol | Sol | DAD | SE3 | 2021-03-24 - 2021-03-24 | 1 | Nej | Ja | Nej |  |  |  | Mellerud | SAKNAS | SAKNAS | 29366
Privatperson | Privatperson | Privatperson | 1 ägare | 11 | 10.8 | Sol | Sol | SDV | SE3 | 2021-04-15 - 2021-04-15 | 1 | Nej | Ja | Nej |  |  |  | Järbo | SANDVIKEN | GÄVLEBORGS LÄN | 29367
Privatperson | Privatperson | Privatperson | 1 ägare | 10 | 11 | Sol | Sol | SFP | SE4 | 2021-04-12 - 2021-04-12 | 1 | Nej | Ja | Nej |  |  |  | Staffanstorp | SAKNAS | SAKNAS | 29368
Privatperson | Privatperson | Privatperson | 1 ägare | 4 | 4 | Sol | Sol | FSB | SE3 | 2021-04-09 - 2021-04-09 | 1 | Nej | Ja | Nej |  |  |  | Rejmyre | SAKNAS | SAKNAS | 29369
Privatperson | Privatperson | Privatperson | 1 ägare | 23 | 23 | Sol | Sol | SFP | SE4 | 2021-03-01 - 2021-03-01 | 1 | Ja | Ja | Nej |  |  |  | STAFFANSTORP | STAFFANSTORP | SKÅNE LÄN | 29373
Ljungbyholm vindpark 1 | 559211-5934 | Heather Wind AB | 1 ägare | 37701 | 12000 | Vind | Landbaserad | SYD | SE4 | 2021-05-18 - 2021-05-30 | 3 | Ja | Ja | Ja | 2021-07-07 | 2026-07-06 | 100 | Ljungbyholm | KALMAR | KALMAR LÄN | 29379
Ljungbyholm vindpark 2 | 559211-5934 | Heather Wind AB | 1 ägare | 37053 | 12000 | Vind | Landbaserad | SYD | SE4 | 2021-05-20 - 2021-05-20 | 3 | Ja | Ja | Ja | 2021-07-07 | 2026-07-06 | 100 | Ljungbyholm | KALMAR | KALMAR LÄN | 29380
Ljungbyholm vindpark 3 | 559211-5934 | Heather Wind AB | 1 ägare | 36948 | 12000 | Vind | Landbaserad | SYD | SE4 | 2021-05-18 - 2021-05-20 | 3 | Ja | Ja | Ja | 2021-07-07 | 2026-07-06 | 100 | Ljungbyholm | KALMAR | KALMAR LÄN | 29381
Ljungbyholm vindpark 4 | 559211-5934 | Heather Wind AB | 1 ägare | 37798 | 12000 | Vind | Landbaserad | SYD | SE4 | 2021-05-13 - 2021-05-21 | 3 | Ja | Ja | Ja | 2021-07-07 | 2026-07-06 | 100 | Ljungbyholm | KALMAR | KALMAR LÄN | 29382
Privatperson | Privatperson | Privatperson | 1 ägare | 11 | 10 | Sol | Sol | LDK | SE3 | 2021-04-15 - 2021-04-15 | 1 | Nej | Ja | Nej |  |  |  | LIDKÖPING | SAKNAS | SAKNAS | 29384
Privatperson | Privatperson | Privatperson | 1 ägare | 16 | 19.8 | Sol | Sol | VLS | SE3 | 2021-04-23 - 2021-04-23 | 1 | Nej | Ja | Nej |  |  |  | VÄSTERÅS | SAKNAS | SAKNAS | 29385
Privatperson | Privatperson | Privatperson | 1 ägare | 10 | 12.7 | Sol | Sol | GBG | SE3 | 2021-03-30 - 2021-03-30 | 1 | Nej | Ja | Nej |  |  |  | TORSLANDA | SAKNAS | SAKNAS | 29386
Privatperson | Privatperson | Privatperson | 1 ägare | 12 | 11.5 | Sol | Sol | GBG | SE3 | 2021-04-20 - 2021-04-20 | 1 | Nej | Ja | Nej |  |  |  | Västra Frölunda | SAKNAS | SAKNAS | 29388
Privatperson | Privatperson | Privatperson | 1 ägare | 15 | 14.7 | Sol | Sol | HLD | SE4 | 2021-03-15 - 2021-03-15 | 1 | Nej | Ja | Nej |  |  |  | TORUP | SAKNAS | SAKNAS | 29393
Privatperson | Privatperson | Privatperson | 1 ägare | 10 | 11 | Sol | Sol | VAL | SE3 | 2020-03-16 - 2020-03-16 | 1 | Nej | Ja | Nej |  |  |  | VANSBRO | SAKNAS | SAKNAS | 29394
Privatperson | Privatperson | Privatperson | 1 ägare | 10 | 10 | Sol | Sol | UPN | SE3 | 2021-04-12 - 2021-04-12 | 1 | Ja | Ja | Nej |  |  |  | Hållnäs | TIERP | UPPSALA LÄN | 29395
Privatperson | Privatperson | Privatperson | 1 ägare | 7 | 6 | Sol | Sol | UPP | SE3 | 2020-02-24 - 2020-02-24 | 1 | Nej | Ja | Nej |  |  |  | Uppsala | SAKNAS | SAKNAS | 29397
Privatperson | Privatperson | Privatperson | 1 ägare | 8 | 7 | Sol | Sol | FBN | SE3 | 2021-04-15 - 2021-04-15 | 1 | Nej | Ja | Nej |  |  |  | Falköping | SAKNAS | SAKNAS | 29399
Privatperson | Privatperson | Privatperson | 1 ägare | 5 | 4.8 | Sol | Sol | VMD | SE3 | 2019-04-18 - 2019-04-18 | 1 | Nej | Ja | Nej |  |  |  | VÄRMDÖ | SAKNAS | SAKNAS | 29401
Privatperson | Privatperson | Privatperson | 1 ägare | 27 | 27.2 | Sol | Sol | HOG | SE4 | 2019-08-08 - 2019-08-08 | 1 | Nej | Ja | Nej |  |  |  | SKÄRET | SAKNAS | SAKNAS | 29409
Privatperson | Privatperson | Privatperson | 1 ägare | 13 | 13.5 | Sol | Sol | ESK | SE3 | 2021-04-15 - 2021-04-15 | 1 | Nej | Ja | Nej |  |  |  | Eskilstuna | SAKNAS | SAKNAS | 29410
Privatperson | Privatperson | Privatperson | 1 ägare | 7 | 10.4 | Sol | Sol | HMH |  | 2021-04-19 - 2021-04-19 | 1 | Nej | Ja | Nej |  |  |  | Hedemora | SAKNAS | SAKNAS | 29411
Privatperson | Privatperson | Privatperson | 1 ägare | 11 | 10.7 | Sol | Sol | SIG | SE3 | 2018-06-12 - 2018-06-12 | 1 | Nej | Ja | Nej |  |  |  | Sigtuna | SAKNAS | SAKNAS | 29412
Privatperson | Privatperson | Privatperson | 1 ägare | 10 | 13 | Sol | Sol | MDL | SE3 | 2021-04-19 - 2021-04-19 | 1 | Nej | Ja | Nej |  |  |  | Mölndal | SAKNAS | SAKNAS | 29413
Privatperson | Privatperson | Privatperson | 1 ägare | 9 | 9 | Sol | Sol | VAN | SE3 | 2021-04-24 - 2021-04-24 | 1 | Nej | Ja | Nej |  |  |  | Motala | SAKNAS | SAKNAS | 29414
Privatperson | Privatperson | Privatperson | 1 ägare | 14 | 14.8 | Sol | Sol | PTE | SE3 | 2021-04-21 - 2021-04-21 | 1 | Nej | Ja | Nej |  |  |  | Partille | SAKNAS | SAKNAS | 29415
Privatperson | Privatperson | Privatperson | 1 ägare | 10 | 9.7 | Sol | Sol | FBN | SE3 | 2020-11-04 - 2020-11-04 | 1 | Nej | Ja | Nej |  |  |  | Falköping | SAKNAS | SAKNAS | 29418
Privatperson | Privatperson | Privatperson | 1 ägare | 10 | 12 | Sol | Sol | VXO | SE4 | 2021-04-15 - 2021-04-15 | 1 | Nej | Ja | Nej |  |  |  | VÄXJÖ | VÄXJÖ | KRONOBERGS LÄN | 29419
Privatperson | Privatperson | Privatperson | 1 ägare | 16 | 16.1 | Sol | Sol | GBG | SE3 | 2021-03-09 - 2021-03-09 | 1 | Nej | Ja | Nej |  |  |  | VÄSTRA FRÖLUNDA | SAKNAS | SAKNAS | 29420
Privatperson | Privatperson | Privatperson | 1 ägare | 11 | 12.6 | Sol | Sol | GBG | SE3 | 2021-04-20 - 2021-04-20 | 1 | Nej | Ja | Nej |  |  |  | TORSLANDA | SAKNAS | SAKNAS | 29421
Privatperson | Privatperson | Privatperson | 1 ägare | 8 | 9 | Sol | Sol | HLD | SE4 | 2021-04-08 - 2021-04-08 | 1 | Nej | Ja | Nej |  |  |  | HÄCKSVIK | SAKNAS | SAKNAS | 29422
Privatperson | Privatperson | Privatperson | 1 ägare | 12 | 11 | Sol | Sol | FLE | SE3 | 2021-03-31 - 2021-03-31 | 1 | Nej | Ja | Nej |  |  |  | Flen | SAKNAS | SAKNAS | 29423
Privatperson | Privatperson | Privatperson | 1 ägare | 14 | 14 | Sol | Sol | SHD | SE3 | 2021-04-16 - 2021-04-16 | 1 | Nej | Ja | Nej |  |  |  | Sexdrega | SAKNAS | SAKNAS | 29424
Råmmarhemmet | 559132-8884 | EnBW Sverige AB | 1 ägare | 45000 | 12600 | Vind | Landbaserad | THM | SE3 | 2021-07-08 - 2021-07-08 | 3 | Ja | Ja | Ja | 2023-10-11 | 2028-10-10 | 100 | Tidaholm | TIDAHOLM | VÄSTRA GÖTALANDS LÄN | 29425
Privatperson | Privatperson | Privatperson | 1 ägare | 2 | 14.8 | Sol | Sol | HBG | SE4 | 2020-11-09 - 2020-11-09 | 1 | Nej | Ja | Nej |  |  |  | RÅÅ | SAKNAS | SAKNAS | 29428
Privatperson | Privatperson | Privatperson | 1 ägare | 16 | 20.7 | Sol | Sol | UPS | SE3 | 2020-11-20 - 2020-11-20 | 1 | Nej | Ja | Nej |  |  |  | JÄRFÄLLA | SAKNAS | SAKNAS | 29429
Privatperson | Privatperson | Privatperson | 1 ägare | 20 | 14 | Sol | Sol | KPN | SE4 | 2021-04-22 - 2021-04-22 | 1 | Nej | Ja | Nej |  |  |  | Klippan | SAKNAS | SAKNAS | 29430
Privatperson | Privatperson | Privatperson | 1 ägare | 13 | 14.6 | Sol | Sol | FBN | SE3 | 2021-03-01 - 2021-03-01 | 1 | Nej | Ja | Nej |  |  |  | FALKÖPING | SAKNAS | SAKNAS | 29431
Privatperson | Privatperson | Privatperson | 1 ägare | 14 | 14.4 | Sol | Sol | KSA | SE3 | 2021-01-12 - 2021-01-12 | 1 | Nej | Ja | Nej |  |  |  | Karlskoga | SAKNAS | SAKNAS | 29433
Privatperson | Privatperson | Privatperson | 1 ägare | 12 | 12 | Sol | Sol | GBG | SE3 | 2021-04-14 - 2021-04-14 | 1 | Nej | Ja | Nej |  |  |  | Västra Frölunda | SAKNAS | SAKNAS | 29434
Privatperson | Privatperson | Privatperson | 1 ägare | 6 | 6 | Sol | Sol | GBG | SE3 | 2020-09-28 - 2020-09-28 | 1 | Nej | Ja | Nej |  |  |  | Hisings Kärra | SAKNAS | SAKNAS | 29436
Privatperson | Privatperson | Privatperson | 1 ägare | 16 | 15 | Sol | Sol | OGO | SE3 | 2021-04-25 - 2021-04-25 | 1 | Nej | Ja | Nej |  |  |  | SÖDERKÖPING | SAKNAS | SAKNAS | 29437
Privatperson | Privatperson | Privatperson | 1 ägare | 9 | 12 | Sol | Sol | NRL | SE3 | 2021-04-26 - 2021-04-26 | 1 | Nej | Ja | Nej |  |  |  | Örebro | SAKNAS | SAKNAS | 29438
Privatperson | Privatperson | Privatperson | 1 ägare | 9 | 12 | Sol | Sol | NRL | SE3 | 2021-04-26 - 2021-04-26 | 1 | Nej | Ja | Nej |  |  |  | ÖREBRO | SAKNAS | SAKNAS | 29440
Privatperson | Privatperson | Privatperson | 1 ägare | 8 | 8 | Sol | Sol | ORT | SE3 | 2018-11-13 - 2018-11-13 | 1 | Nej | Ja | Nej |  |  |  | Mjörn | SAKNAS | SAKNAS | 29441
Privatperson | Privatperson | Privatperson | 1 ägare | 9 | 9 | Sol | Sol | GBG | SE3 | 2021-04-29 - 2021-04-29 | 1 | Nej | Ja | Nej |  |  |  | Västra Frölunda | SAKNAS | SAKNAS | 29444
Privatperson | Privatperson | Privatperson | 1 ägare | 19 | 17.5 | Sol | Sol | FBN | SE3 | 2021-04-14 - 2021-04-14 | 1 | Nej | Ja | Nej |  |  |  | Falköping | SAKNAS | SAKNAS | 29445
Privatperson | Privatperson | Privatperson | 1 ägare | 7 | 8 | Sol | Sol | SDT | SE3 | 2021-04-29 - 2021-04-29 | 1 | Ja | Ja | Nej |  |  |  | Enhörna | SÖDERTÄLJE | STOCKHOLMS LÄN | 29446
Privatperson | Privatperson | Privatperson | 1 ägare | 9 | 9.2 | Sol | Sol | KUV | SE3 | 2020-09-21 - 2020-09-21 | 1 | Nej | Ja | Nej |  |  |  | KODE | SAKNAS | SAKNAS | 29448
Privatperson | Privatperson | Privatperson | 1 ägare | 9 | 18 | Sol | Sol | FLN | SE3 | 2021-04-01 - 2021-04-01 | 1 | Nej | Ja | Nej |  |  |  | FALUN | SAKNAS | SAKNAS | 29450
Privatperson | Privatperson | Privatperson | 1 ägare | 4 | 4 | Sol | Sol | NRL | SE3 | 2021-04-25 - 2021-04-25 | 1 | Ja | Ja | Nej |  |  |  | Örebro | ÖREBRO | ÖREBRO LÄN | 29451
Privatperson | Privatperson | Privatperson | 1 ägare | 9 | 10 | Sol | Sol | BKE | SE3 | 2021-05-20 - 2021-05-20 | 1 | Nej | Ja | Nej |  |  |  | SOLLEBRUNN | SAKNAS | SAKNAS | 29452
Privatperson | Privatperson | Privatperson | 1 ägare | 5 | 7.2 | Sol | Sol | SMS | SE4 | 2021-03-24 - 2021-03-24 | 1 | Nej | Ja | Nej |  |  |  | FURUBY | SAKNAS | SAKNAS | 29453
Privatperson | Privatperson | Privatperson | 1 ägare | 10 | 13.3 | Sol | Sol | NRL | SE3 | 2020-06-25 - 2020-06-25 | 1 | Nej | Ja | Nej |  |  |  | Örebro | SAKNAS | SAKNAS | 29454
Privatperson | Privatperson | Privatperson | 1 ägare | 7 | 6.7 | Sol | Sol | UPO | SE3 | 2021-05-31 - 2021-05-31 | 1 | Nej | Ja | Nej |  |  |  | Knivsta | SAKNAS | SAKNAS | 29455
Privatperson | Privatperson | Privatperson | 1 ägare | 8 | 9.6 | Sol | Sol | PTE | SE3 | 2021-04-21 - 2021-04-21 | 1 | Nej | Ja | Nej |  |  |  | SÄVEDALEN | SAKNAS | SAKNAS | 29456
Privatperson | Privatperson | Privatperson | 1 ägare | 16 | 15 | Sol | Sol | SGD | SE3 | 2021-05-03 - 2021-05-03 | 1 | Nej | Ja | Nej |  |  |  | Spekeröd | SAKNAS | SAKNAS | 29460
Privatperson | Privatperson | Privatperson | 1 ägare | 14 | 17 | Sol | Sol | PTE | SE3 | 2021-03-17 - 2021-03-17 | 1 | Nej | Ja | Nej |  |  |  | PARTILLE | SAKNAS | SAKNAS | 29462
Privatperson | Privatperson | Privatperson | 1 ägare | 8 | 8 | Sol | Sol | BKE | SE3 | 2021-06-01 - 2021-06-01 | 1 | Nej | Ja | Nej |  |  |  | SOLLEBRUNN | SAKNAS | SAKNAS | 29463
Privatperson | Privatperson | Privatperson | 1 ägare | 13 | 12.5 | Sol | Sol | NBL | SE3 | 2020-11-12 - 2020-11-12 | 1 | Nej | Ja | Nej |  |  |  | HAMBURGSUND | SAKNAS | SAKNAS | 29464
Privatperson | Privatperson | Privatperson | 1 ägare | 16 | 15.5 | Sol | Sol | AHB | SE4 | 2021-04-13 - 2021-04-13 | 1 | Nej | Ja | Nej |  |  |  | MUNKA LJUNGBY | SAKNAS | SAKNAS | 29465
Privatperson | Privatperson | Privatperson | 1 ägare | 5 | 6 | Sol | Sol | BKE | SE3 | 2021-05-24 - 2021-05-24 | 1 | Nej | Ja | Nej |  |  |  | SJÖVIK | SAKNAS | SAKNAS | 29466
Privatperson | Privatperson | Privatperson | 1 ägare | 8 | 10.3 | Sol | Sol | NRL | SE3 | 2021-04-20 - 2021-04-20 | 1 | Nej | Ja | Nej |  |  |  | ODENSBACKEN | SAKNAS | SAKNAS | 29467
Privatperson | Privatperson | Privatperson | 1 ägare | 12 | 12 | Sol | Sol | HLD | SE4 | 2020-12-30 - 2020-12-30 | 1 | Nej | Ja | Nej |  |  |  | Hyltebruk | SAKNAS | SAKNAS | 29469
Privatperson | Privatperson | Privatperson | 1 ägare | 10 | 12 | Sol | Sol | NRL | SE3 | 2021-04-06 - 2021-04-06 | 1 | Nej | Ja | Nej |  |  |  | Ervalla | SAKNAS | SAKNAS | 29471
Privatperson | Privatperson | Privatperson | 1 ägare | 11 | 12.7 | Sol | Sol | PTE | SE3 | 2021-07-07 - 2021-07-07 | 1 | Nej | Ja | Nej |  |  |  | Partille | SAKNAS | SAKNAS | 29472
Privatperson | Privatperson | Privatperson | 1 ägare | 13 | 17.2 | Sol | Sol | BLE | SE4 | 2021-05-05 - 2021-05-05 | 1 | Nej | Ja | Nej |  |  |  | Hasslö | SAKNAS | SAKNAS | 29475
Privatperson | Privatperson | Privatperson | 1 ägare | 10 | 10 | Sol | Sol | GBN | SE3 | 2021-05-19 - 2021-05-19 | 1 | Nej | Ja | Nej |  |  |  | Kristinehamn | SAKNAS | SAKNAS | 29476
Privatperson | Privatperson | Privatperson | 1 ägare | 7 | 6.9 | Sol | Sol | FBN | SE3 | 2021-03-26 - 2021-03-26 | 1 | Nej | Ja | Nej |  |  |  | Falköping | SAKNAS | SAKNAS | 29478
Privatperson | Privatperson | Privatperson | 1 ägare | 10 | 10 | Sol | Sol | GNF | SE3 | 2021-04-07 - 2021-04-07 | 1 | Nej | Ja | Nej |  |  |  | Djurås | SAKNAS | SAKNAS | 29479
Privatperson | Privatperson | Privatperson | 1 ägare | 9 | 9 | Sol | Sol | GBG | SE3 | 2021-04-28 - 2021-04-28 | 1 | Nej | Ja | Nej |  |  |  | VÄSTRA FRÖLUNDA | SAKNAS | SAKNAS | 29481
Privatperson | Privatperson | Privatperson | 1 ägare | 13 | 16 | Sol | Sol | SMS | SE4 | 2021-03-29 - 2021-03-29 | 1 | Nej | Ja | Nej |  |  |  | Linneryd | SAKNAS | SAKNAS | 29483
Privatperson | Privatperson | Privatperson | 1 ägare | 14 | 14.4 | Sol | Sol | HMD | SE4 | 2021-04-30 - 2021-04-30 | 1 | Nej | Ja | Nej |  |  |  | HALMSTAD | SAKNAS | SAKNAS | 29485
Privatperson | Privatperson | Privatperson | 1 ägare | 13 | 14.4 | Sol | Sol | SMS | SE4 | 2020-04-28 - 2020-04-28 | 1 | Nej | Ja | Nej |  |  |  | Jät | SAKNAS | SAKNAS | 29488
Privatperson | Privatperson | Privatperson | 1 ägare | 14 | 14 | Sol | Sol | LNK | SE3 | 2021-03-24 - 2021-03-24 | 1 | Nej | Ja | Nej |  |  |  | Ljungsbro | SAKNAS | SAKNAS | 29489
Privatperson | Privatperson | Privatperson | 1 ägare | 10 | 11.7 | Sol | Sol | SDT | SE3 | 2021-05-11 - 2021-05-11 | 1 | Ja | Ja | Nej |  |  |  | SÖDERTÄLJE | SÖDERTÄLJE | STOCKHOLMS LÄN | 29490
Privatperson | Privatperson | Privatperson | 1 ägare | 7 | 9.6 | Sol | Sol | LRM | SE3 | 2021-04-26 - 2021-04-26 | 1 | Nej | Ja | Nej |  |  |  | Floda | SAKNAS | SAKNAS | 29491
Privatperson | Privatperson | Privatperson | 1 ägare | 20 | 20 | Sol | Sol | OLS | SE4 | 2020-04-23 - 2020-04-23 | 1 | Nej | Ja | Nej |  |  |  | Sölvesborg | SAKNAS | SAKNAS | 29492
Privatperson | Privatperson | Privatperson | 1 ägare | 10 | 11.1 | Sol | Sol | NHA | SE3 | 2021-03-19 - 2021-03-19 | 1 | Nej | Ja | Nej |  |  |  | BILLDAL | SAKNAS | SAKNAS | 29493
Privatperson | Privatperson | Privatperson | 1 ägare | 13 | 12.5 | Sol | Sol | NBR | SE4 | 2020-11-18 - 2020-11-18 | 1 | Nej | Ja | Nej |  |  |  | NYBRO | SAKNAS | SAKNAS | 29494
Privatperson | Privatperson | Privatperson | 1 ägare | 10 | 9.6 | Sol | Sol | SMS | SE4 | 2020-11-20 - 2020-11-20 | 1 | Nej | Ja | Nej |  |  |  | NYBRO | SAKNAS | SAKNAS | 29495
Privatperson | Privatperson | Privatperson | 1 ägare | 12 | 16.3 | Sol | Sol | GBG | SE3 | 2021-03-24 - 2021-03-24 | 1 | Nej | Ja | Nej |  |  |  | Göteborg | SAKNAS | SAKNAS | 29496
Privatperson | Privatperson | Privatperson | 1 ägare | 8 | 9 | Sol | Sol | DAD | SE3 | 2021-04-28 - 2021-04-28 | 1 | Nej | Ja | Nej |  |  |  | FRÄNDEFORS | SAKNAS | SAKNAS | 29497
Privatperson | Privatperson | Privatperson | 1 ägare | 12 | 12.8 | Sol | Sol | BKE | SE3 | 2021-07-27 - 2021-07-27 | 1 | Nej | Ja | Nej |  |  |  | SJÖVIK | SAKNAS | SAKNAS | 29499
Privatperson | Privatperson | Privatperson | 1 ägare | 24 | 24.3 | Sol | Sol | HLD | SE4 | 2020-11-11 - 2020-11-11 | 1 | Nej | Ja | Nej |  |  |  | Vessingebro | SAKNAS | SAKNAS | 29500
Privatperson | Privatperson | Privatperson | 1 ägare | 11 | 8.6 | Sol | Sol | HLD | SE4 | 2021-05-05 - 2021-05-05 | 1 | Nej | Ja | Nej |  |  |  | Falkenberg | SAKNAS | SAKNAS | 29502
Privatperson | Privatperson | Privatperson | 1 ägare | 10 | 10 | Sol | Sol | GBG | SE3 | 2020-08-05 - 2020-08-05 | 1 | Nej | Ja | Nej |  |  |  | Göteborg | SAKNAS | SAKNAS | 29504
Privatperson | Privatperson | Privatperson | 1 ägare | 12 | 12.2 | Sol | Sol | VXO | SE4 | 2021-04-27 - 2021-04-27 | 1 | Nej | Ja | Nej |  |  |  | Växjö | SAKNAS | SAKNAS | 29505
Privatperson | Privatperson | Privatperson | 1 ägare | 6 | 6.8 | Sol | Sol | UPS | SE3 | 2020-05-04 - 2020-05-04 | 1 | Nej | Ja | Nej |  |  |  | JÄRFÄLLA | SAKNAS | SAKNAS | 29506
Privatperson | Privatperson | Privatperson | 1 ägare | 12 | 11.3 | Sol | Sol | NHA | SE3 | 2021-04-30 - 2021-04-30 | 1 | Nej | Ja | Nej |  |  |  | Kungsbacka | SAKNAS | SAKNAS | 29510
Privatperson | Privatperson | Privatperson | 1 ägare | 11 | 11.6 | Sol | Sol | NHA | SE3 | 2021-05-08 - 2021-05-08 | 1 | Nej | Ja | Nej |  |  |  | Billdal | SAKNAS | SAKNAS | 29511
Steninge skola och förskola | 212000-1215 | Halmstads kommun | 1 ägare | 43 | 48 | Sol | Sol | IKN | SE4 | 2021-05-01 - 2021-05-01 | 1 | Ja | Ja | Nej |  |  |  | Steninge | HALMSTAD | HALLANDS LÄN | 29512
Privatperson | Privatperson | Privatperson | 1 ägare | 11 | 12 | Sol | Sol | GBG | SE3 | 2021-04-30 - 2021-04-30 | 1 | Nej | Ja | Nej |  |  |  | Göteborg | SAKNAS | SAKNAS | 29514
Privatperson | Privatperson | Privatperson | 1 ägare | 10 | 15 | Sol | Sol | GBG | SE3 | 2020-07-22 - 2020-07-22 | 1 | Ja | Ja | Nej |  |  |  | Göteborg | GÖTEBORG | VÄSTRA GÖTALANDS LÄN | 29515
Privatperson | Privatperson | Privatperson | 1 ägare | 10 | 10.3 | Sol | Sol | VAL | SE3 | 2021-04-22 - 2021-04-22 | 1 | Nej | Ja | Nej |  |  |  | Klässbol | SAKNAS | SAKNAS | 29516
Privatperson | Privatperson | Privatperson | 1 ägare | 11 | 11 | Sol | Sol | VLS | SE3 | 2021-05-07 - 2021-05-07 | 1 | Nej | Ja | Nej |  |  |  | Västerås | SAKNAS | SAKNAS | 29518
Privatperson | Privatperson | Privatperson | 1 ägare | 10 | 10.5 | Sol | Sol | VLS | SE3 | 2021-05-12 - 2021-05-12 | 1 | Nej | Ja | Nej |  |  |  | Västerås | SAKNAS | SAKNAS | 29519
Privatperson | Privatperson | Privatperson | 1 ägare | 17 | 18.5 | Sol | Sol | SYM | SE3 | 2020-12-15 - 2020-12-15 | 1 | Nej | Ja | Nej |  |  |  | Strängnäs | SAKNAS | SAKNAS | 29520
Privatperson | Privatperson | Privatperson | 1 ägare | 7 | 8.7 | Sol | Sol | NOB | SE3 | 2021-05-11 - 2021-05-11 | 1 | Nej | Ja | Nej |  |  |  | NORBERG | SAKNAS | SAKNAS | 29521
Privatperson | Privatperson | Privatperson | 1 ägare | 5 | 6 | Sol | Sol | TBY | SE3 | 2017-09-19 - 2017-09-19 | 1 | Nej | Ja | Nej |  |  |  | TÄBY | SAKNAS | SAKNAS | 29522
Privatperson | Privatperson | Privatperson | 1 ägare | 12 | 11.5 | Sol | Sol | NHA | SE3 | 2021-05-20 - 2021-05-20 | 1 | Nej | Ja | Nej |  |  |  | LINDOME | SAKNAS | SAKNAS | 29523
Privatperson | Privatperson | Privatperson | 1 ägare | 11 | 10.8 | Sol | Sol | DFS | SE3 | 2021-04-28 - 2021-04-28 | 1 | Nej | Ja | Nej |  |  |  | DEGERFORS | SAKNAS | SAKNAS | 29524
Privatperson | Privatperson | Privatperson | 1 ägare | 7 | 8 | Sol | Sol | GBG | SE3 | 2021-05-12 - 2021-05-12 | 1 | Nej | Ja | Nej |  |  |  | VÄSTRA FRÖLUNDA | SAKNAS | SAKNAS | 29525
Privatperson | Privatperson | Privatperson | 1 ägare | 12 | 12.7 | Sol | Sol | GBG | SE3 | 2021-05-12 - 2021-05-12 | 1 | Nej | Ja | Nej |  |  |  | TORSLANDA | SAKNAS | SAKNAS | 29528
Privatperson | Privatperson | Privatperson | 1 ägare | 9 | 9.7 | Sol | Sol | NRL | SE3 | 2021-02-26 - 2021-02-26 | 1 | Nej | Ja | Nej |  |  |  | Örebro | SAKNAS | SAKNAS | 29530
Privatperson | Privatperson | Privatperson | 1 ägare | 13 | 13 | Sol | Sol | MMO | SE4 | 2021-03-30 - 2021-03-30 | 1 | Nej | Ja | Nej |  |  |  | Bunkeflostrand | MALMÖ | SKÅNE LÄN | 29531
Privatperson | Privatperson | Privatperson | 1 ägare | 8 | 12.9 | Sol | Sol | SKV | SE4 | 2021-02-11 - 2021-02-11 | 1 | Ja | Ja | Nej |  |  |  | BARSEBÄCK | KÄVLINGE | SKÅNE LÄN | 29532
Privatperson | Privatperson | Privatperson | 1 ägare | 14 | 13.6 | Sol | Sol | UVA | SE3 | 2021-05-24 - 2021-05-24 | 1 | Nej | Ja | Nej |  |  |  | LJUNGSKILE | SAKNAS | SAKNAS | 29533
Privatperson | Privatperson | Privatperson | 1 ägare | 4 | 7.8 | Sol | Sol | ESK | SE3 | 2021-05-04 - 2021-05-04 | 1 | Nej | Ja | Nej |  |  |  | ESKILSTUNA | SAKNAS | SAKNAS | 29534
Privatperson | Privatperson | Privatperson | 1 ägare | 9 | 8.6 | Sol | Sol | AML | SE3 | 2021-04-26 - 2021-04-26 | 1 | Nej | Ja | Nej |  |  |  | ÅMÅL | SAKNAS | SAKNAS | 29535
P96 Againity 1 | 556527-2936 | Ystad Energi AB | 1 ägare | 1500 | 250 | Biobränsle / torv / fossilt | Övrig | IKN | SE4 | 2021-04-23 - 2021-04-23 | 1 | Ja | Ja | Nej |  |  |  | Ystad | YSTAD | SKÅNE LÄN | 29536
734012530000071643 | 559249-7324 | Fredrikslunds Energi AB | 1 ägare | 648 | 74 | Biobränsle / torv / fossilt | Övrig | IKN | SE4 | 2020-11-01 - 2020-11-01 | 1 | Ja | Ja | Nej |  |  |  | Hagby | KALMAR | KALMAR LÄN | 29537
Privatperson | Privatperson | Privatperson | 1 ägare | 10 | 12 | Sol | Sol | SIG | SE3 | 2021-05-18 - 2021-05-18 | 1 | Nej | Ja | Nej |  |  |  | Märsta | SAKNAS | SAKNAS | 29538
Privatperson | Privatperson | Privatperson | 1 ägare | 27 | 31.1 | Sol | Sol | SDT | SE3 | 2021-04-14 - 2021-04-14 | 1 | Nej | Ja | Nej |  |  |  | Enhörna | SAKNAS | SAKNAS | 29539
Privatperson | Privatperson | Privatperson | 1 ägare | 5 | 6.2 | Sol | Sol | GBG | SE3 | 2021-06-01 - 2021-06-01 | 1 | Nej | Ja | Nej |  |  |  | SÄVE | SAKNAS | SAKNAS | 29540
Brf Tunahus | 745000-1982 | HSB Bostadsrättsförening Tunahus i Lund | 1 ägare | 150 | 158.6 | Sol | Sol | LUN | SE4 | 2020-04-09 - 2020-04-09 | 1 | Ja | Ja | Nej |  |  |  | Lund | LUND | SKÅNE LÄN | 29543
Privatperson | Privatperson | Privatperson | 1 ägare | 14 | 14 | Sol | Sol | HDG | SE3 | 2021-04-28 - 2021-04-28 | 1 | Nej | Ja | Nej |  |  |  | Huddinge | SAKNAS | SAKNAS | 29546
Privatperson | Privatperson | Privatperson | 1 ägare | 7 | 9.3 | Sol | Sol | NHA | SE3 | 2021-05-17 - 2021-05-17 | 1 | Nej | Ja | Nej |  |  |  | Vallda | SAKNAS | SAKNAS | 29547
Privatperson | Privatperson | Privatperson | 1 ägare | 5 | 8 | Sol | Sol | GBG | SE3 | 2021-04-19 - 2021-04-19 | 1 | Nej | Ja | Nej |  |  |  | Göteborg | GÖTEBORG | VÄSTRA GÖTALANDS LÄN | 29548
Privatperson | Privatperson | Privatperson | 1 ägare | 14 | 15 | Sol | Sol | LNK | SE3 | 2020-05-19 - 2020-05-19 | 1 | Nej | Ja | Nej |  |  |  | Linghem | SAKNAS | SAKNAS | 29551
Privatperson | Privatperson | Privatperson | 1 ägare | 10 | 12 | Sol | Sol | STR | SE3 | 2021-03-01 - 2021-03-01 | 1 | Nej | Ja | Nej |  |  |  | Borlänge | SAKNAS | SAKNAS | 29552
Privatperson | Privatperson | Privatperson | 1 ägare | 6 | 5.9 | Sol | Sol | UPP | SE3 | 2021-05-16 - 2021-05-16 | 1 | Nej | Ja | Nej |  |  |  | Uppsala | SAKNAS | SAKNAS | 29553
Privatperson | Privatperson | Privatperson | 1 ägare | 9 | 9.6 | Sol | Sol | UPS | SE3 | 2021-05-07 - 2021-05-07 | 1 | Nej | Ja | Nej |  |  |  | Järfälla | SAKNAS | SAKNAS | 29554
Privatperson | Privatperson | Privatperson | 1 ägare | 10 | 10 | Sol | Sol | ROY | SE4 | 2021-05-19 - 2021-05-19 | 1 | Nej | Ja | Nej |  |  |  | RÖDEBY | KARLSKRONA | BLEKINGE LÄN | 29555
Privatperson | Privatperson | Privatperson | 1 ägare | 9 | 10 | Sol | Sol | NHA | SE3 | 2021-05-19 - 2021-05-19 | 1 | Nej | Ja | Nej |  |  |  | SÄTILA | SAKNAS | SAKNAS | 29556
Åby-Alebo | 559208-1706 | Åby Alebo Energi AB | 1 ägare | 481000 | 154800 | Vind | Landbaserad | SYD | SE4 | 2021-09-15 - 2022-02-16 | 36 | Ja | Ja | Ja | 2021-09-17 | 2026-09-29 | 100 | Fliseryd | MÖNSTERÅS | KALMAR LÄN | 29557
Riskebo M3 | 559180-7507 | Riskebo Energi AB | 5 ägare | 18678 | 11200 | Vind | Landbaserad | HMH | SE3 | 2021-12-30 - 2022-03-25 | 2 | Ja | Ja | Ja | 2022-01-03 | 2027-01-02 | 100 | Långshyttan | HEDEMORA | DALARNAS LÄN | 29558
Privatperson | Privatperson | Privatperson | 1 ägare | 13 | 13.3 | Sol | Sol | SMN | SE3 | 2021-04-09 - 2021-04-09 | 1 | Nej | Ja | Nej |  |  |  | Vrigstad | SAKNAS | SAKNAS | 29559
Privatperson | Privatperson | Privatperson | 1 ägare | 9 | 10 | Sol | Sol | SHD | SE3 | 2021-05-20 - 2021-05-20 | 1 | Nej | Ja | Nej |  |  |  | Fritsla | SAKNAS | SAKNAS | 29561
Privatperson | Privatperson | Privatperson | 1 ägare | 13 | 15.8 | Sol | Sol | NRL | SE3 | 2021-06-07 - 2021-06-07 | 1 | Nej | Ja | Nej |  |  |  | Örebro | ÖREBRO | ÖREBRO LÄN | 29563
Privatperson | Privatperson | Privatperson | 1 ägare | 6 | 6.4 | Sol | Sol | HLD | SE4 | 2021-05-24 - 2021-05-24 | 1 | Nej | Ja | Nej |  |  |  | HEBERG | SAKNAS | SAKNAS | 29564
Privatperson | Privatperson | Privatperson | 1 ägare | 10 | 12 | Sol | Sol | BJR | SE4 | 2021-05-19 - 2021-05-19 | 1 | Nej | Ja | Nej |  |  |  | Torekov | SAKNAS | SAKNAS | 29566
Privatperson | Privatperson | Privatperson | 1 ägare | 12 | 13.8 | Sol | Sol | FBG | SE4 | 2021-05-18 - 2021-05-18 | 1 | Nej | Ja | Nej |  |  |  | Falkenberg | SAKNAS | SAKNAS | 29567
Privatperson | Privatperson | Privatperson | 1 ägare | 16 | 15 | Sol | Sol | HLD | SE4 | 2021-06-18 - 2021-06-18 | 1 | Nej | Ja | Nej |  |  |  | HALMSTAD | SAKNAS | SAKNAS | 29569
Privatperson | Privatperson | Privatperson | 1 ägare | 13 | 15 | Sol | Sol | DRV | SE3 | 2021-05-25 - 2021-05-25 | 1 | Nej | Ja | Nej |  |  |  | VENDELSÖ | SAKNAS | SAKNAS | 29570
Privatperson | Privatperson | Privatperson | 1 ägare | 10 | 11.5 | Sol | Sol | PTE | SE3 | 2021-04-30 - 2021-04-30 | 1 | Nej | Ja | Nej |  |  |  | ÖJERSJÖ | SAKNAS | SAKNAS | 29571
Privatperson | Privatperson | Privatperson | 1 ägare | 8 | 9.1 | Sol | Sol | SKL | SE4 | 2020-09-03 - 2020-09-03 | 1 | Nej | Ja | Nej |  |  |  | BORRBY | SAKNAS | SAKNAS | 29572
Privatperson | Privatperson | Privatperson | 1 ägare | 15 | 17 | Sol | Sol | HAL | SE2 | 2020-06-30 - 2020-06-30 | 1 | Nej | Ja | Nej |  |  |  | Bergvik | SAKNAS | SAKNAS | 29573
Privatperson | Privatperson | Privatperson | 1 ägare | 14 | 18.3 | Sol | Sol | SKL | SE4 | 2021-05-20 - 2021-05-20 | 1 | Nej | Ja | Nej |  |  |  | BARA | SAKNAS | SAKNAS | 29574
Privatperson | Privatperson | Privatperson | 1 ägare | 16 | 20 | Sol | Sol | HBG | SE4 | 2021-04-14 - 2021-04-14 | 1 | Ja | Ja | Nej |  |  |  | Helsingborg | HELSINGBORG | SKÅNE LÄN | 29575
Privatperson | Privatperson | Privatperson | 1 ägare | 11 | 12.3 | Sol | Sol | NRL | SE3 | 2021-05-18 - 2021-05-18 | 1 | Nej | Ja | Nej |  |  |  | Storå | SAKNAS | SAKNAS | 29576
Privatperson | Privatperson | Privatperson | 1 ägare | 19 | 22.3 | Sol | Sol | FBN | SE3 | 2021-05-07 - 2021-05-07 | 1 | Nej | Ja | Nej |  |  |  | FLOBY | SAKNAS | SAKNAS | 29577
Privatperson | Privatperson | Privatperson | 1 ägare | 4 | 3.7 | Sol | Sol | ORV | SE3 | 2021-04-23 - 2021-04-23 | 1 | Nej | Ja | Nej |  |  |  | MOLLÖSUND | SAKNAS | SAKNAS | 29578
Privatperson | Privatperson | Privatperson | 1 ägare | 12 | 13.6 | Sol | Sol | KKA | SE4 | 2021-05-21 - 2021-05-21 | 1 | Ja | Ja | Nej |  |  |  | Lyckeby | KARLSKRONA | BLEKINGE LÄN | 29580
Privatperson | Privatperson | Privatperson | 1 ägare | 10 | 11.3 | Sol | Sol | VAR | SE3 | 2021-04-10 - 2021-04-10 | 1 | Ja | Ja | Nej |  |  |  | Vara | VARA | VÄSTRA GÖTALANDS LÄN | 29581
Privatperson | Privatperson | Privatperson | 1 ägare | 15 | 15.3 | Sol | Sol | GBG | SE3 | 2021-05-20 - 2021-05-20 | 1 | Nej | Ja | Nej |  |  |  | VÄSTRA FRÖLUNDA | SAKNAS | SAKNAS | 29582
Privatperson | Privatperson | Privatperson | 1 ägare | 10 | 12.8 | Sol | Sol | GBG | SE3 | 2018-09-04 - 2018-09-04 | 1 | Nej | Ja | Nej |  |  |  | TORSLANDA | SAKNAS | SAKNAS | 29583
Privatperson | Privatperson | Privatperson | 1 ägare | 8 | 8.6 | Sol | Sol | NBL | SE3 | 2021-05-31 - 2021-05-31 | 1 | Nej | Ja | Nej |  |  |  | Grebbestad | SAKNAS | SAKNAS | 29584
Åhus Frikyrka | 838200-0159 | Åhus Frikyrkoförsamling | 1 ägare | 16 | 18.9 | Sol | Sol | KRS | SE4 | 2021-01-05 - 2021-01-05 | 1 | Nej | Ja | Nej |  |  |  | Åhus | SAKNAS | SAKNAS | 29586
Privatperson | Privatperson | Privatperson | 1 ägare | 6 | 8.2 | Sol | Sol | ORT | SE3 | 2021-05-19 - 2021-05-19 | 1 | Nej | Ja | Nej |  |  |  | Stillingsön | SAKNAS | SAKNAS | 29587
Privatperson | Privatperson | Privatperson | 1 ägare | 6 | 5.9 | Sol | Sol | FBN | SE3 | 2021-05-21 - 2021-05-21 | 1 | Nej | Ja | Nej |  |  |  | FALKÖPING | SAKNAS | SAKNAS | 29588
Privatperson | Privatperson | Privatperson | 1 ägare | 10 | 10.5 | Sol | Sol | VAR | SE3 | 2021-05-24 - 2021-05-24 | 1 | Nej | Ja | Nej |  |  |  | VARA | SAKNAS | SAKNAS | 29589
Privatperson | Privatperson | Privatperson | 1 ägare | 4 | 4 | Sol | Sol | NYK | SE3 | 2017-07-12 - 2017-07-12 | 1 | Nej | Ja | Nej |  |  |  | Nyköping | SAKNAS | SAKNAS | 29590
Privatperson | Privatperson | Privatperson | 1 ägare | 12 | 13.5 | Sol | Sol | NSB | SE3 | 2017-11-23 - 2017-11-23 | 1 | Nej | Ja | Nej |  |  |  | NOSSEBRO | SAKNAS | SAKNAS | 29591
Privatperson | Privatperson | Privatperson | 1 ägare | 14 | 12.9 | Sol | Sol | MMO | SE4 | 2021-05-27 - 2021-05-27 | 1 | Nej | Ja | Nej |  |  |  | Malmö | SAKNAS | SAKNAS | 29592
Privatperson | Privatperson | Privatperson | 1 ägare | 15 | 15.7 | Sol | Sol | TUM | SE3 | 2021-03-01 - 2021-03-01 | 1 | Nej | Ja | Nej |  |  |  | Rönninge | SAKNAS | SAKNAS | 29596
Privatperson | Privatperson | Privatperson | 1 ägare | 12 | 12 | Sol | Sol | BJK | SE4 | 2020-07-02 - 2020-07-02 | 1 | Nej | Ja | Nej |  |  |  | Åstorp | SAKNAS | SAKNAS | 29599
Privatperson | Privatperson | Privatperson | 1 ägare | 13 | 13 | Sol | Sol | PTE | SE3 | 2020-05-19 - 2020-05-19 | 1 | Nej | Ja | Nej |  |  |  | Sävedalen | SAKNAS | SAKNAS | 29600
Privatperson | Privatperson | Privatperson | 1 ägare | 12 | 14 | Sol | Sol | DAN | SE3 | 2019-11-18 - 2019-11-18 | 1 | Nej | Ja | Nej |  |  |  | Stocksund | SAKNAS | SAKNAS | 29601
Privatperson | Privatperson | Privatperson | 1 ägare | 15 | 17 | Sol | Sol | FBG | SE4 | 2021-05-17 - 2023-06-12 | 2 | Nej | Ja | Nej |  |  |  | Falkenberg | SAKNAS | SAKNAS | 29602
Privatperson | Privatperson | Privatperson | 1 ägare | 9 | 9 | Sol | Sol | GTP | SE3 | 2020-09-01 - 2020-09-01 | 1 | Nej | Ja | Nej |  |  |  | Tun | LIDKÖPING | VÄSTRA GÖTALANDS LÄN | 29603
Privatperson | Privatperson | Privatperson | 1 ägare | 5 | 4.6 | Sol | Sol | GBG | SE3 | 2018-09-06 - 2018-09-06 | 1 | Nej | Ja | Nej |  |  |  | OLOFSTORP | SAKNAS | SAKNAS | 29605
Privatperson | Privatperson | Privatperson | 1 ägare | 8 | 10.8 | Sol | Sol | UHN | SE3 | 2021-05-28 - 2021-05-28 | 1 | Ja | Ja | Nej |  |  |  | Ulricehamn | ULRICEHAMN | VÄSTRA GÖTALANDS LÄN | 29606
Privatperson | Privatperson | Privatperson | 1 ägare | 19 | 20.7 | Sol | Sol | LNK | SE3 | 2021-03-15 - 2021-03-15 | 1 | Nej | Ja | Nej |  |  |  | LJUNGSBRO | SAKNAS | SAKNAS | 29609
Privatperson | Privatperson | Privatperson | 1 ägare | 10 | 11.8 | Sol | Sol | ALS | SE3 | 2021-05-24 - 2021-05-24 | 1 | Nej | Ja | Nej |  |  |  | ALINGSÅS | SAKNAS | SAKNAS | 29612
Privatperson | Privatperson | Privatperson | 1 ägare | 14 | 14.6 | Sol | Sol | NBL | SE3 | 2021-06-02 - 2021-06-02 | 1 | Nej | Ja | Nej |  |  |  | Smögen | SAKNAS | SAKNAS | 29616
Privatperson | Privatperson | Privatperson | 1 ägare | 14 | 13.7 | Sol | Sol | SMS | SE4 | 2021-05-19 - 2021-05-19 | 1 | Nej | Ja | Nej |  |  |  | NYBRO | SAKNAS | SAKNAS | 29618
Privatperson | Privatperson | Privatperson | 1 ägare | 9 | 10.8 | Sol | Sol | NHA | SE3 | 2021-06-02 - 2021-06-02 | 1 | Nej | Ja | Nej |  |  |  | Frillesås | SAKNAS | SAKNAS | 29619
MB2N205 | 559246-6626 | MB2 North AB | 1 ägare | 10500 | 4200 | Vind | Landbaserad | IKN | SE1 | 2021-07-20 - 2021-07-20 | 1 | Ja | Ja | Ja | 2021-07-21 | 2026-07-20 | 97 | Koler | PITEÅ | NORRBOTTENS LÄN | 29620
MB2N206 | 559246-6626 | MB2 North AB | 1 ägare | 10500 | 4200 | Vind | Landbaserad | IKN | SE1 | 2021-07-20 - 2021-07-20 | 1 | Ja | Ja | Ja | 2021-07-21 | 2026-07-20 | 97 | Koler | PITEÅ | NORRBOTTENS LÄN | 29621
MB2N207 | 559246-6626 | MB2 North AB | 1 ägare | 10500 | 4200 | Vind | Landbaserad | IKN | SE1 | 2021-07-20 - 2021-07-20 | 1 | Ja | Ja | Ja | 2021-07-21 | 2026-07-20 | 97 | Koler | PITEÅ | NORRBOTTENS LÄN | 29622
MB2N208 | 559246-6626 | MB2 North AB | 1 ägare | 10500 | 4200 | Vind | Landbaserad | IKN | SE1 | 2021-07-20 - 2021-07-20 | 1 | Ja | Ja | Ja | 2021-07-21 | 2026-07-20 | 97 | Koler | PITEÅ | NORRBOTTENS LÄN | 29623
MB2N210 | 559246-6626 | MB2 North AB | 1 ägare | 10500 | 4200 | Vind | Landbaserad | IKN | SE1 | 2021-07-20 - 2021-07-20 | 1 | Ja | Ja | Ja | 2021-07-21 | 2026-07-20 | 97 | Koler | PITEÅ | NORRBOTTENS LÄN | 29624
MB2N212 | 559246-6626 | MB2 North AB | 1 ägare | 10500 | 4200 | Vind | Landbaserad | IKN | SE1 | 2021-07-20 - 2021-07-20 | 1 | Ja | Ja | Ja | 2021-07-21 | 2026-07-20 | 97 | Koler | PITEÅ | NORRBOTTENS LÄN | 29625
MB2N213 | 559246-6626 | MB2 North AB | 1 ägare | 10500 | 4200 | Vind | Landbaserad | IKN | SE1 | 2021-07-20 - 2021-07-20 | 1 | Ja | Ja | Ja | 2021-07-21 | 2026-07-20 | 97 | Koler | PITEÅ | NORRBOTTENS LÄN | 29626
MB2N214 | 559246-6626 | MB2 North AB | 1 ägare | 10500 | 4200 | Vind | Landbaserad | IKN | SE1 | 2021-07-20 - 2021-07-20 | 1 | Ja | Ja | Ja | 2021-07-21 | 2026-07-20 | 97 | Koler | PITEÅ | NORRBOTTENS LÄN | 29627
MB2N219 | 559246-6626 | MB2 North AB | 1 ägare | 9500 | 3500 | Vind | Landbaserad | IKN | SE1 | 2021-07-20 - 2021-07-20 | 1 | Ja | Ja | Ja | 2021-07-21 | 2026-07-20 | 97 | Koler | PITEÅ | NORRBOTTENS LÄN | 29628
MB2N220 | 559246-6626 | MB2 North AB | 1 ägare | 9500 | 3500 | Vind | Landbaserad | IKN | SE1 | 2021-07-20 - 2021-07-20 | 1 | Ja | Ja | Ja | 2021-07-21 | 2026-07-20 | 97 | Koler | PITEÅ | NORRBOTTENS LÄN | 29629
MB2N221 | 559246-6626 | MB2 North AB | 1 ägare | 10500 | 4200 | Vind | Landbaserad | IKN | SE1 | 2021-07-20 - 2021-07-20 | 1 | Ja | Ja | Ja | 2021-07-21 | 2026-07-20 | 97 | Koler | PITEÅ | NORRBOTTENS LÄN | 29630
Privatperson | Privatperson | Privatperson | 1 ägare | 4 | 4.8 | Sol | Sol | GBG | SE3 | 2019-09-10 - 2019-09-10 | 1 | Nej | Ja | Nej |  |  |  | GÖTEBORG | SAKNAS | SAKNAS | 29632
Privatperson | Privatperson | Privatperson | 1 ägare | 9 | 8.9 | Sol | Sol | DRV | SE3 | 2021-07-02 - 2021-07-02 | 1 | Nej | Ja | Nej |  |  |  | Tyresö | SAKNAS | SAKNAS | 29636
Privatperson | Privatperson | Privatperson | 1 ägare | 17 | 15 | Sol | Sol | GBN | SE3 | 2021-05-28 - 2021-05-28 | 1 | Nej | Ja | Nej |  |  |  | Moholm | SAKNAS | SAKNAS | 29637
Privatperson | Privatperson | Privatperson | 1 ägare | 8 | 7 | Sol | Sol | SKL | SE4 | 2021-05-01 - 2021-05-01 | 1 | Nej | Ja | Nej |  |  |  | Tomelilla | SAKNAS | SAKNAS | 29638
Privatperson | Privatperson | Privatperson | 1 ägare | 15 | 13 | Sol | Sol | MBY | SE3 | 2021-05-17 - 2021-05-17 | 1 | Nej | Ja | Nej |  |  |  | Motala | SAKNAS | SAKNAS | 29641
Privatperson | Privatperson | Privatperson | 1 ägare | 13 | 12.9 | Sol | Sol | NBL | SE3 | 2021-05-12 - 2021-05-12 | 1 | Nej | Ja | Nej |  |  |  | Munkedal | SAKNAS | SAKNAS | 29642
Privatperson | Privatperson | Privatperson | 1 ägare | 9 | 10.3 | Sol | Sol | HAL | SE2 | 2021-04-19 - 2021-04-19 | 1 | Nej | Ja | Nej |  |  |  | Hudiksvall | HUDIKSVALL | GÄVLEBORGS LÄN | 29643
Privatperson | Privatperson | Privatperson | 1 ägare | 14 | 13.5 | Sol | Sol | ORT | SE3 | 2021-06-01 - 2021-06-01 | 1 | Nej | Ja | Nej |  |  |  | Svanesund | SAKNAS | SAKNAS | 29645
Privatperson | Privatperson | Privatperson | 1 ägare | 6 | 9 | Sol | Sol | NRL | SE3 | 2021-05-26 - 2021-05-26 | 1 | Nej | Ja | Nej |  |  |  | Örebro | SAKNAS | SAKNAS | 29646
Privatperson | Privatperson | Privatperson | 1 ägare | 13 | 12.3 | Sol | Sol | OCK | SE3 | 2020-04-14 - 2020-04-14 | 1 | Nej | Ja | Nej |  |  |  | ÖCKERÖ | SAKNAS | SAKNAS | 29647
Privatperson | Privatperson | Privatperson | 1 ägare | 10 | 11.5 | Sol | Sol | NHA | SE3 | 2021-06-03 - 2021-06-03 | 1 | Nej | Ja | Nej |  |  |  | Hovås | SAKNAS | SAKNAS | 29648
Privatperson | Privatperson | Privatperson | 1 ägare | 10 | 10.3 | Sol | Sol | SHD | SE3 | 2021-06-03 - 2021-06-03 | 1 | Nej | Ja | Nej |  |  |  | Hällingsö | SAKNAS | SAKNAS | 29650
Privatperson | Privatperson | Privatperson | 1 ägare | 10 | 10.4 | Sol | Sol | UVA | SE3 | 2021-05-27 - 2021-05-27 | 1 | Nej | Ja | Nej |  |  |  | Uddevalla | SAKNAS | SAKNAS | 29653
Privatperson | Privatperson | Privatperson | 1 ägare | 9 | 9 | Sol | Sol | FBG | SE4 | 2021-06-03 - 2021-06-03 | 1 | Nej | Ja | Nej |  |  |  | Falkenberg | SAKNAS | SAKNAS | 29654
Privatperson | Privatperson | Privatperson | 1 ägare | 10 | 10 | Sol | Sol | LRM | SE3 | 2015-08-01 - 2015-08-01 | 1 | Nej | Ja | Nej |  |  |  | FLODA | SAKNAS | SAKNAS | 29655
Privatperson | Privatperson | Privatperson | 1 ägare | 10 | 11.3 | Sol | Sol | GBG | SE3 | 2021-05-24 - 2021-05-24 | 1 | Nej | Ja | Nej |  |  |  | VÄSTRA FRÖLUNDA | GÖTEBORG | VÄSTRA GÖTALANDS LÄN | 29656
Privatperson | Privatperson | Privatperson | 1 ägare | 12 | 13.8 | Sol | Sol | MMO | SE4 | 2021-06-02 - 2021-06-02 | 1 | Nej | Ja | Nej |  |  |  | Klagshamn | SAKNAS | SAKNAS | 29657
Privatperson | Privatperson | Privatperson | 1 ägare | 12 | 14.3 | Sol | Sol | GBG | SE3 | 2021-06-04 - 2021-06-04 | 1 | Nej | Ja | Nej |  |  |  | TORSLANDA | SAKNAS | SAKNAS | 29658
Galgbergets förskola | 212000-1215 | Halmstads kommun | 1 ägare | 28 | 30.3 | Sol | Sol | IKN | SE4 | 2021-06-02 - 2021-06-02 | 1 | Ja | Ja | Nej |  |  |  | HALMSTAD | HALMSTAD | HALLANDS LÄN | 29659
Privatperson | Privatperson | Privatperson | 1 ägare | 8 | 9.6 | Sol | Sol | OGO | SE3 | 2021-05-24 - 2021-05-24 | 1 | Nej | Ja | Nej |  |  |  | Linköping | SAKNAS | SAKNAS | 29660
Solenergiparken Tågarpsdalen | 559278-5074 | Vikland Förvaltning AB | 1 ägare | 1400 | 1157 | Sol | Sol | TBG | SE4 | 2021-06-30 - 2021-06-30 | 1 | Ja | Ja | Nej |  |  |  | Trelleborg | TRELLEBORG | SKÅNE LÄN | 29661
Privatperson | Privatperson | Privatperson | 1 ägare | 11 | 13 | Sol | Sol | VMD | SE3 | 2020-01-23 - 2020-01-23 | 1 | Nej | Ja | Nej |  |  |  | Värmdö | VÄRMDÖ | STOCKHOLMS LÄN | 29662
Privatperson | Privatperson | Privatperson | 1 ägare | 17 | 20.5 | Sol | Sol | VAN | SE3 | 2021-06-04 - 2021-06-04 | 1 | Nej | Ja | Nej |  |  |  | Motala | MOTALA | ÖSTERGÖTLANDS LÄN | 29663
Privatperson | Privatperson | Privatperson | 1 ägare | 17 | 16.5 | Sol | Sol | SKL | SE4 | 2021-03-03 - 2021-03-03 | 1 | Nej | Ja | Nej |  |  |  | Perstorp | SAKNAS | SAKNAS | 29665
Privatperson | Privatperson | Privatperson | 1 ägare | 8 | 8.6 | Sol | Sol | NRL | SE3 | 2021-02-26 - 2021-02-26 | 1 | Nej | Ja | Nej |  |  |  | Pålsboda | HALLSBERG | ÖREBRO LÄN | 29666
Privatperson | Privatperson | Privatperson | 1 ägare | 10 | 10 | Sol | Sol | UVA | SE3 | 2020-04-09 - 2020-04-09 | 1 | Nej | Ja | Nej |  |  |  | UDDEVALLA | SAKNAS | SAKNAS | 29667
Privatperson | Privatperson | Privatperson | 1 ägare | 10 | 10 | Sol | Sol | HDG | SE3 | 2021-06-02 - 2021-06-02 | 1 | Nej | Ja | Nej |  |  |  | Huddinge | SAKNAS | SAKNAS | 29668
Privatperson | Privatperson | Privatperson | 1 ägare | 11 | 11.8 | Sol | Sol | FBN | SE3 | 2021-05-31 - 2021-05-31 | 1 | Nej | Ja | Nej |  |  |  | Ljung | SAKNAS | SAKNAS | 29669
Privatperson | Privatperson | Privatperson | 1 ägare | 10 | 8.7 | Sol | Sol | HDG | SE3 | 2021-06-03 - 2021-06-03 | 1 | Nej | Ja | Nej |  |  |  | Huddinge | HUDDINGE | STOCKHOLMS LÄN | 29670
Privatperson | Privatperson | Privatperson | 1 ägare | 8 | 10 | Sol | Sol | GBG | SE3 | 2021-05-01 - 2021-05-01 | 1 | Nej | Ja | Nej |  |  |  | VÄSTRA FRÖLUNDA | SAKNAS | SAKNAS | 29671
Privatperson | Privatperson | Privatperson | 1 ägare | 10 | 14 | Sol | Sol | NHA | SE3 | 2021-06-10 - 2021-06-10 | 1 | Nej | Ja | Nej |  |  |  | LINDOME | SAKNAS | SAKNAS | 29672
Privatperson | Privatperson | Privatperson | 1 ägare | 18 | 18.9 | Sol | Sol | NRL | SE3 | 2021-06-08 - 2021-06-08 | 1 | Nej | Ja | Nej |  |  |  | Örebro | SAKNAS | SAKNAS | 29675
Privatperson | Privatperson | Privatperson | 1 ägare | 5 | 6 | Sol | Sol | UMA | SE2 | 2021-05-05 - 2021-05-05 | 1 | Nej | Ja | Nej |  |  |  | UMEÅ | SAKNAS | SAKNAS | 29677
Privatperson | Privatperson | Privatperson | 1 ägare | 11 | 10.6 | Sol | Sol | VMD | SE3 | 2021-05-21 - 2021-05-21 | 1 | Nej | Ja | Nej |  |  |  | Värmdö | SAKNAS | SAKNAS | 29678
Privatperson | Privatperson | Privatperson | 1 ägare | 37 | 37.1 | Sol | Sol | OGO | SE3 | 2021-06-08 - 2021-06-08 | 1 | Nej | Ja | Nej |  |  |  | NORRKÖPING | SAKNAS | SAKNAS | 29680
Privatperson | Privatperson | Privatperson | 1 ägare | 13 | 13.5 | Sol | Sol | GBG | SE3 | 2021-06-11 - 2021-06-11 | 1 | Nej | Ja | Nej |  |  |  | Torslanda | SAKNAS | SAKNAS | 29681
Privatperson | Privatperson | Privatperson | 1 ägare | 12 | 13.3 | Sol | Sol | TUM | SE3 | 2021-06-09 - 2021-06-09 | 1 | Nej | Ja | Nej |  |  |  | Tullinge | SAKNAS | SAKNAS | 29683
Privatperson | Privatperson | Privatperson | 1 ägare | 10 | 9.7 | Sol | Sol | FBN | SE3 | 2021-05-26 - 2021-05-26 | 1 | Nej | Ja | Nej |  |  |  | Falköping | SAKNAS | SAKNAS | 29684
Privatperson | Privatperson | Privatperson | 1 ägare | 17 | 18.5 | Sol | Sol | OHN | SE4 | 2021-05-28 - 2021-05-28 | 1 | Nej | Ja | Nej |  |  |  | OSKARSHAMN | SAKNAS | SAKNAS | 29685
Privatperson | Privatperson | Privatperson | 1 ägare | 12 | 13 | Sol | Sol | SKL | SE4 | 2020-11-05 - 2020-11-05 | 1 | Nej | Ja | Nej |  |  |  | MUNKA-LJUNGBY | SAKNAS | SAKNAS | 29686
Privatperson | Privatperson | Privatperson | 1 ägare | 7 | 6.6 | Sol | Sol | GBG | SE3 | 2017-04-20 - 2017-04-20 | 1 | Nej | Ja | Nej |  |  |  | Torslanda | SAKNAS | SAKNAS | 29689
Privatperson | Privatperson | Privatperson | 1 ägare | 15 | 17.6 | Sol | Sol | GBG | SE3 | 2021-06-11 - 2021-06-11 | 1 | Nej | Ja | Nej |  |  |  | Kungälv | SAKNAS | SAKNAS | 29690
Vådåns kraftstation | 556803-9191 | Dala Energi Kraftproduktion AB | 1 ägare | 3000 | 3000 | Vatten | Vatten | LER | SE3 | 1980-01-01 - 1980-01-01 | 1 | Nej | Ja | Nej |  |  |  | Siljansnäs | SAKNAS | SAKNAS | 29691
Rällsjöfors kraftstation | 556803-9191 | Dala Energi Kraftproduktion AB | 1 ägare | 350 | 200 | Vatten | Vatten | LER | SE3 | 1921-01-01 - 1921-01-01 | 1 | Nej | Ja | Nej |  |  |  | Leksand | SAKNAS | SAKNAS | 29692
Privatperson | Privatperson | Privatperson | 1 ägare | 20 | 22.8 | Sol | Sol | TUM | SE3 | 2021-06-11 - 2021-06-11 | 1 | Nej | Ja | Nej |  |  |  | Uttran | SAKNAS | SAKNAS | 29693
Privatperson | Privatperson | Privatperson | 1 ägare | 6 | 7.2 | Sol | Sol | NBL | SE3 | 2021-06-15 - 2021-06-15 | 1 | Nej | Ja | Nej |  |  |  | Grebbestad | SAKNAS | SAKNAS | 29695
Privatperson | Privatperson | Privatperson | 1 ägare | 10 | 11.2 | Sol | Sol | BDL | SE4 | 2021-06-15 - 2021-06-15 | 1 | Nej | Ja | Nej |  |  |  | Stoby | SAKNAS | SAKNAS | 29696
Privatperson | Privatperson | Privatperson | 1 ägare | 11 | 11.7 | Sol | Sol | NHA | SE3 | 2021-06-15 - 2021-06-15 | 1 | Nej | Ja | Nej |  |  |  | Bua | SAKNAS | SAKNAS | 29698
Privatperson | Privatperson | Privatperson | 1 ägare | 6 | 6.5 | Sol | Sol | NTE | SE3 | 2019-12-16 - 2019-12-16 | 1 | Nej | Ja | Nej |  |  |  | Rånäs | SAKNAS | SAKNAS | 29699
Privatperson | Privatperson | Privatperson | 1 ägare | 11 | 10 | Sol | Sol | TUM | SE3 | 2021-05-27 - 2021-05-27 | 1 | Nej | Ja | Nej |  |  |  | Rönninge | SAKNAS | SAKNAS | 29702
Krusmon | 559212-7061 | Ambjörby Industri AB | 1 ägare | 1000 | 1044 | Sol | Sol | VAL | SE3 | 2021-05-25 - 2021-05-25 | 1 | Ja | Ja | Nej |  |  |  | Ambjörby | TORSBY | VÄRMLANDS LÄN | 29704
Privatperson | Privatperson | Privatperson | 1 ägare | 11 | 11 | Sol | Sol | SOT | SE3 | 2021-06-01 - 2021-06-01 | 1 | Nej | Ja | Nej |  |  |  | Sollentuna | SAKNAS | SAKNAS | 29705
Privatperson | Privatperson | Privatperson | 1 ägare | 13 | 13 | Sol | Sol | PTE | SE3 | 2021-06-10 - 2021-06-10 | 1 | Nej | Ja | Nej |  |  |  | Sävedalen | SAKNAS | SAKNAS | 29706
Privatperson | Privatperson | Privatperson | 1 ägare | 14 | 12.5 | Sol | Sol | PTE | SE3 | 2021-06-11 - 2021-06-11 | 1 | Nej | Ja | Nej |  |  |  | SÄVEDALEN | SAKNAS | SAKNAS | 29707
Privatperson | Privatperson | Privatperson | 1 ägare | 13 | 15.1 | Sol | Sol | SMS | SE4 | 2021-06-11 - 2021-06-11 | 1 | Nej | Ja | Nej |  |  |  | Lammhult | SAKNAS | SAKNAS | 29711
Privatperson | Privatperson | Privatperson | 1 ägare | 15 | 14.5 | Sol | Sol | GBG | SE3 | 2021-06-16 - 2021-06-16 | 1 | Nej | Ja | Nej |  |  |  | Torslanda | SAKNAS | SAKNAS | 29712
Privatperson | Privatperson | Privatperson | 1 ägare | 13 | 13 | Sol | Sol | LHM | SE4 | 2021-06-16 - 2021-06-16 | 1 | Nej | Ja | Nej |  |  |  | HISHULT | SAKNAS | SAKNAS | 29713
Privatperson | Privatperson | Privatperson | 1 ägare | 14 | 13.8 | Sol | Sol | KMR | SE4 | 2021-06-17 - 2021-06-17 | 1 | Nej | Ja | Nej |  |  |  | KALMAR | SAKNAS | SAKNAS | 29715
Privatperson | Privatperson | Privatperson | 1 ägare | 11 | 11.8 | Sol | Sol | GBG | SE3 | 2021-06-23 - 2021-06-23 | 1 | Nej | Ja | Nej |  |  |  | TORSLANDA | SAKNAS | SAKNAS | 29717
Privatperson | Privatperson | Privatperson | 1 ägare | 13 | 13 | Sol | Sol | FBN | SE3 | 2020-11-24 - 2020-11-24 | 1 | Nej | Ja | Nej |  |  |  | Falköping | SAKNAS | SAKNAS | 29719
Privatperson | Privatperson | Privatperson | 1 ägare | 5 | 5 | Sol | Sol | ALL | SE2 | 2019-11-26 - 2019-11-26 | 1 | Nej | Ja | Nej |  |  |  | Skog | SAKNAS | SAKNAS | 29721
Privatperson | Privatperson | Privatperson | 1 ägare | 8 | 10 | Sol | Sol | VAL | SE3 | 2020-05-26 - 2020-05-26 | 1 | Nej | Ja | Nej |  |  |  | Grums | SAKNAS | SAKNAS | 29724
Privatperson | Privatperson | Privatperson | 1 ägare | 16 | 17.2 | Sol | Sol | GBG | SE3 | 2021-06-09 - 2021-06-09 | 1 | Nej | Ja | Nej |  |  |  | Torslanda | SAKNAS | SAKNAS | 29726
Privatperson | Privatperson | Privatperson | 1 ägare | 9 | 8.5 | Sol | Sol | GBG | SE3 | 2021-06-10 - 2021-06-10 | 1 | Nej | Ja | Nej |  |  |  | Olofstorp | SAKNAS | SAKNAS | 29727
Privatperson | Privatperson | Privatperson | 1 ägare | 10 | 12 | Sol | Sol | EKO | SE3 | 2021-06-07 - 2021-06-07 | 1 | Nej | Ja | Nej |  |  |  | Adelsö | SAKNAS | SAKNAS | 29728
Privatperson | Privatperson | Privatperson | 1 ägare | 9 | 9.2 | Sol | Sol | GVL | SE3 | 2021-06-28 - 2021-06-28 | 1 | Nej | Ja | Nej |  |  |  | Gävle | SAKNAS | SAKNAS | 29729
Privatperson | Privatperson | Privatperson | 1 ägare | 10 | 11.3 | Sol | Sol | MDL | SE3 | 2021-06-01 - 2021-06-01 | 1 | Nej | Ja | Nej |  |  |  | MÖLNDAL | SAKNAS | SAKNAS | 29731
Privatperson | Privatperson | Privatperson | 1 ägare | 10 | 11.4 | Sol | Sol | GBG | SE3 | 2021-06-11 - 2021-06-11 | 1 | Nej | Ja | Nej |  |  |  | Torslanda | SAKNAS | SAKNAS | 29733
Privatperson | Privatperson | Privatperson | 1 ägare | 15 | 15 | Sol | Sol | RBY | SE4 | 2019-06-19 - 2019-06-19 | 1 | Nej | Ja | Nej |  |  |  | RONNEBY | SAKNAS | SAKNAS | 29734
Privatperson | Privatperson | Privatperson | 1 ägare | 31 | 31.5 | Sol | Sol | VAN | SE3 | 2020-12-17 - 2020-12-17 | 1 | Nej | Ja | Nej |  |  |  | Vreta Kloster | SAKNAS | SAKNAS | 29735
Privatperson | Privatperson | Privatperson | 1 ägare | 11 | 12.9 | Sol | Sol | RBY | SE4 | 2021-06-01 - 2021-06-01 | 1 | Nej | Ja | Nej |  |  |  | RONNEBY | SAKNAS | SAKNAS | 29736
Privatperson | Privatperson | Privatperson | 1 ägare | 5 | 6.2 | Sol | Sol | SKL | SE4 | 2021-06-15 - 2021-06-15 | 1 | Nej | Ja | Nej |  |  |  | Gärsnäs | SAKNAS | SAKNAS | 29739
Privatperson | Privatperson | Privatperson | 1 ägare | 12 | 15 | Sol | Sol | GBG | SE3 | 2021-06-01 - 2021-06-01 | 1 | Nej | Ja | Nej |  |  |  | Göteborg | GÖTEBORG | VÄSTRA GÖTALANDS LÄN | 29740
Privatperson | Privatperson | Privatperson | 1 ägare | 7 | 6.5 | Sol | Sol | KRH | SE3 | 2021-06-08 - 2021-06-08 | 1 | Nej | Ja | Nej |  |  |  | Kristinehamn | SAKNAS | SAKNAS | 29741
Privatperson | Privatperson | Privatperson | 1 ägare | 95 | 100 | Sol | Sol | IKN | SE3 | 2019-09-19 - 2019-09-19 | 1 | Ja | Ja | Nej |  |  |  | LIMMARED | TRANEMO | VÄSTRA GÖTALANDS LÄN | 29742
Privatperson | Privatperson | Privatperson | 1 ägare | 12 | 13.5 | Sol | Sol | LHM | SE4 | 2021-05-10 - 2021-05-10 | 1 | Nej | Ja | Nej |  |  |  | LAHOLM | SAKNAS | SAKNAS | 29744
Privatperson | Privatperson | Privatperson | 1 ägare | 13 | 12.8 | Sol | Sol | LER | SE3 | 2021-06-03 - 2021-06-03 | 1 | Nej | Ja | Nej |  |  |  | Leksand | SAKNAS | SAKNAS | 29745
Hästhovsgatan 27 | 556750-0862 | Hemsö Klockarkärleken AB | 1 ägare | 60 | 61 | Sol | Sol | IKN |  | 2021-04-01 - 2021-04-01 | 1 | Nej | Ja | Nej |  |  |  | Västerås | SAKNAS | SAKNAS | 29747
Rönnbergastigen 7 | 556750-0862 | Hemsö Klockarkärleken AB | 1 ägare | 90 | 91 | Sol | Sol | IKN |  | 2021-04-01 - 2021-04-01 | 1 | Nej | Ja | Nej |  |  |  | Västerås | SAKNAS | SAKNAS | 29748
Privatperson | Privatperson | Privatperson | 1 ägare | 20 | 20 | Sol | Sol | DAD | SE3 | 2021-06-01 - 2021-06-01 | 1 | Ja | Ja | Nej |  |  |  | Mellerud | MELLERUD | VÄSTRA GÖTALANDS LÄN | 29749
Privatperson | Privatperson | Privatperson | 1 ägare | 12 | 10.3 | Sol | Sol | NHA | SE3 | 2021-06-21 - 2021-06-21 | 1 | Nej | Ja | Nej |  |  |  | Fjärås | SAKNAS | SAKNAS | 29751
Riskebo M4 | 559180-7507 | Riskebo Energi AB | 5 ägare | 37356 | 11200 | Vind | Landbaserad | HMH | SE3 | 2021-12-30 - 2021-12-30 | 2 | Ja | Ja | Ja | 2022-01-03 | 2027-01-02 | 100 | Långshyttan | HEDEMORA | DALARNAS LÄN | 29752
Riskebo M5 | 559180-7507 | Riskebo Energi AB | 5 ägare | 56034 | 16800 | Vind | Landbaserad | HMH | SE3 | 2022-01-18 - 2022-02-24 | 3 | Nej | Ja | Ja | 2022-01-20 | 2027-01-19 | 100 | Långshyttan | HEDEMORA | DALARNAS LÄN | 29753
Privatperson | Privatperson | Privatperson | 1 ägare | 8 | 8.5 | Sol | Sol | NHA | SE3 | 2021-06-15 - 2021-06-15 | 1 | Nej | Ja | Nej |  |  |  | KUNGSBACKA | SAKNAS | SAKNAS | 29754
Privatperson | Privatperson | Privatperson | 1 ägare | 17 | 17 | Sol | Sol | HLD | SE4 | 2021-06-18 - 2021-06-18 | 1 | Nej | Ja | Nej |  |  |  | Steninge | SAKNAS | SAKNAS | 29755
Privatperson | Privatperson | Privatperson | 1 ägare | 16 | 18 | Sol | Sol | SMS | SE4 | 2020-05-22 - 2020-05-22 | 1 | Nej | Ja | Nej |  |  |  | Lammhult | SAKNAS | SAKNAS | 29757
Privatperson | Privatperson | Privatperson | 1 ägare | 15 | 15 | Sol | Sol | PTE | SE3 | 2021-06-10 - 2021-06-10 | 1 | Nej | Ja | Nej |  |  |  | JONSERED | SAKNAS | SAKNAS | 29762
Privatperson | Privatperson | Privatperson | 1 ägare | 9 | 11.2 | Sol | Sol | NHA | SE3 | 2021-06-15 - 2021-06-15 | 1 | Nej | Ja | Nej |  |  |  | ONSALA | SAKNAS | SAKNAS | 29763
Privatperson | Privatperson | Privatperson | 1 ägare | 13 | 16.3 | Sol | Sol | LBY | SE4 | 2021-06-15 - 2021-06-15 | 1 | Nej | Ja | Nej |  |  |  | Ljungby | SAKNAS | SAKNAS | 29764
Svenska Krämfabriken Dalarna AB | 556303-2266 | Svenska Krämfabriken Dalarna AB | 1 ägare | 255 | 255 | Sol | Sol | BRL | SE3 | 2021-06-11 - 2021-06-11 | 1 | Nej | Ja | Nej |  |  |  | Borlänge | SAKNAS | SAKNAS | 29765
Susegården Solpark | 559251-1546 | SuseKraft AB | 1 ägare | 1700 | 1430 | Sol | Sol | HLD | SE4 | 2021-06-30 - 2021-06-30 | 1 | Ja | Ja | Nej |  |  |  | GETINGE | HALMSTAD | HALLANDS LÄN | 29766
Privatperson | Privatperson | Privatperson | 1 ägare | 750 | 600 | Sol | Sol | SKL | SE4 | 2021-06-30 - 2021-06-30 | 1 | Ja | Ja | Nej |  |  |  | VELLINGE | VELLINGE | SKÅNE LÄN | 29767
Privatperson | Privatperson | Privatperson | 1 ägare | 9 | 9 | Sol | Sol | YST | SE4 | 2021-07-23 - 2021-07-23 | 1 | Nej | Ja | Nej |  |  |  | Ystad | SAKNAS | SAKNAS | 29769
Privatperson | Privatperson | Privatperson | 1 ägare | 12 | 12.9 | Sol | Sol | HLD | SE4 | 2021-06-16 - 2021-06-16 | 1 | Ja | Ja | Nej |  |  |  | Steninge | HALMSTAD | HALLANDS LÄN | 29770
Privatperson | Privatperson | Privatperson | 1 ägare | 10 | 10.1 | Sol | Sol | KUB | SE3 | 2021-06-24 - 2021-06-24 | 1 | Nej | Ja | Nej |  |  |  | Kullavik | KUNGSBACKA | HALLANDS LÄN | 29771
Privatperson | Privatperson | Privatperson | 1 ägare | 9 | 10.1 | Sol | Sol | AKB | SE3 | 2021-06-02 - 2021-06-02 | 1 | Nej | Ja | Nej |  |  |  | Åkersberga | SAKNAS | SAKNAS | 29777
Privatperson | Privatperson | Privatperson | 1 ägare | 14 | 22.5 | Sol | Sol | VAL | SE3 | 2021-06-07 - 2021-06-07 | 1 | Nej | Ja | Nej |  |  |  | Torsby | SAKNAS | SAKNAS | 29778
Privatperson | Privatperson | Privatperson | 1 ägare | 7 | 7.8 | Sol | Sol | BGO | SE3 | 2019-08-01 - 2019-08-01 | 1 | Nej | Ja | Nej |  |  |  | Skinnskatteberg | SAKNAS | SAKNAS | 29779
Näckåns Solel pilot | 556015-8767 | NÄCKÅNS ENERGI AKTIEBOLAG | 1 ägare | 100 | 109 | Sol | Sol | SBK | SE3 | 2021-06-22 - 2021-06-22 | 1 | Ja | Ja | Nej |  |  |  | Sysslebäck | TORSBY | VÄRMLANDS LÄN | 29780
Privatperson | Privatperson | Privatperson | 1 ägare | 10 | 11 | Sol | Sol | GBG | SE3 | 2021-06-16 - 2021-06-16 | 1 | Nej | Ja | Nej |  |  |  | GÖTEBORG | SAKNAS | SAKNAS | 29781
Privatperson | Privatperson | Privatperson | 1 ägare | 9 | 10.8 | Sol | Sol | NHA | SE3 | 2021-06-25 - 2021-06-25 | 1 | Nej | Ja | Nej |  |  |  | FRILLESÅS | SAKNAS | SAKNAS | 29782
Privatperson | Privatperson | Privatperson | 1 ägare | 7 | 7 | Sol | Sol | PTE | SE3 | 2021-06-17 - 2021-06-17 | 1 | Ja | Ja | Nej |  |  |  | Öjersjö | PARTILLE | VÄSTRA GÖTALANDS LÄN | 29783
Privatperson | Privatperson | Privatperson | 1 ägare | 15 | 15.8 | Sol | Sol | NHA | SE3 | 2021-05-10 - 2021-05-10 | 1 | Nej | Ja | Nej |  |  |  | Fjärås | SAKNAS | SAKNAS | 29784
Väppeby 7:248 | 556858-7918 | LEJE Fastigheter AB | 1 ägare | 63 | 68 | Sol | Sol | IKN | SE3 | 2021-03-05 - 2021-03-05 | 1 | Ja | Ja | Nej |  |  |  | Bålsta | HÅBO | UPPSALA LÄN | 29785
Viby 19:79 | 556858-7918 | LEJE Fastigheter AB | 1 ägare | 83 | 91.8 | Sol | Sol | IKN | SE3 | 2021-03-30 - 2021-03-30 | 1 | Ja | Ja | Nej |  |  |  | Kungsängen | UPPLANDS-BRO | STOCKHOLMS LÄN | 29786
Lyckan 14 | 556049-0483 | Fastighets AB L E Lundberg | 1 ägare | 85 | 103.1 | Sol | Sol | IKN | SE3 | 2021-04-09 - 2021-04-09 | 1 | Ja | Ja | Nej |  |  |  | Norrköping | NORRKÖPING | ÖSTERGÖTLANDS LÄN | 29787
Privatperson | Privatperson | Privatperson | 1 ägare | 12 | 11.9 | Sol | Sol | NHA | SE3 | 2021-06-24 - 2021-06-24 | 1 | Nej | Ja | Nej |  |  |  | LINDOME | SAKNAS | SAKNAS | 29788
Privatperson | Privatperson | Privatperson | 1 ägare | 12 | 12 | Sol | Sol | GTP | SE3 | 2021-06-24 - 2021-06-24 | 1 | Nej | Ja | Nej |  |  |  | VÄNERSNÄS | SAKNAS | SAKNAS | 29789
Privatperson | Privatperson | Privatperson | 1 ägare | 11 | 14.4 | Sol | Sol | GBN | SE3 | 2021-06-28 - 2021-06-28 | 1 | Nej | Ja | Nej |  |  |  | Töreboda | TÖREBODA | VÄSTRA GÖTALANDS LÄN | 29792
Privatperson | Privatperson | Privatperson | 1 ägare | 19 | 18.7 | Sol | Sol | VXO | SE4 | 2021-06-14 - 2021-06-14 | 1 | Nej | Ja | Nej |  |  |  | Växjö | SAKNAS | SAKNAS | 29793
Privatperson | Privatperson | Privatperson | 1 ägare | 7 | 14 | Sol | Sol | KRS | SE4 | 2021-06-11 - 2021-06-11 | 1 | Nej | Ja | Nej |  |  |  | ÅHUS | SAKNAS | SAKNAS | 29797
Privatperson | Privatperson | Privatperson | 1 ägare | 8 | 12 | Sol | Sol | GBG | SE3 | 2021-04-12 - 2021-04-12 | 1 | Nej | Ja | Nej |  |  |  | ANGERED | SAKNAS | SAKNAS | 29799
Privatperson | Privatperson | Privatperson | 1 ägare | 12 | 13.5 | Sol | Sol | HLD | SE4 | 2021-06-14 - 2021-06-14 | 1 | Nej | Ja | Nej |  |  |  | Slättåkra | SAKNAS | SAKNAS | 29802
Privatperson | Privatperson | Privatperson | 1 ägare | 15 | 15 | Sol | Sol | NRL | SE3 | 2021-06-24 - 2021-06-24 | 1 | Nej | Ja | Nej |  |  |  | Örebro | SAKNAS | SAKNAS | 29803
Privatperson | Privatperson | Privatperson | 1 ägare | 23 | 23.1 | Sol | Sol | NRL | SE3 | 2021-06-23 - 2021-06-23 | 1 | Nej | Ja | Nej |  |  |  | Kumla | KUMLA | ÖREBRO LÄN | 29804
Hambo solel | 769636-1752 | Hammenhög Bogemenskap Kooperativ hyresrättsförening | 1 ägare | 40 | 41.5 | Sol | Sol | SKL | SE4 | 2021-07-22 - 2021-07-22 | 1 | Nej | Ja | Nej |  |  |  | HAMMENHÖG | SIMRISHAMN | SKÅNE LÄN | 29805
Privatperson | Privatperson | Privatperson | 1 ägare | 15 | 15.6 | Sol | Sol | NRL | SE3 | 2021-06-28 - 2021-06-28 | 1 | Nej | Ja | Nej |  |  |  | Örebro | SAKNAS | SAKNAS | 29806
Privatperson | Privatperson | Privatperson | 1 ägare | 4 | 6 | Sol | Sol | OGO | SE3 | 2021-06-16 - 2021-06-16 | 1 | Nej | Ja | Nej |  |  |  | Norrköping | SAKNAS | SAKNAS | 29807
Privatperson | Privatperson | Privatperson | 1 ägare | 7 | 7.5 | Sol | Sol | SHD | SE3 | 2021-02-18 - 2021-02-18 | 1 | Nej | Ja | Nej |  |  |  | BOLLEBYGD | SAKNAS | SAKNAS | 29808
Privatperson | Privatperson | Privatperson | 1 ägare | 43 | 34 | Sol | Sol | SMS | SE4 | 2021-06-14 - 2021-06-14 | 1 | Ja | Nej | Nej |  |  |  | Korsberga | VETLANDA | JÖNKÖPINGS LÄN | 29810
Privatperson | Privatperson | Privatperson | 1 ägare | 2 | 3 | Sol | Sol | OGO | SE3 | 2018-09-12 - 2018-09-12 | 1 | Nej | Ja | Nej |  |  |  | LOFTAHAMMAR | SAKNAS | SAKNAS | 29811
Privatperson | Privatperson | Privatperson | 1 ägare | 8 | 10 | Sol | Sol | FBG | SE4 | 2021-06-30 - 2021-06-30 | 1 | Nej | Ja | Nej |  |  |  | Falkenberg | SAKNAS | SAKNAS | 29813
Präntaren | 556908-4220 | Präntaren Aktiebolag | 1 ägare | 172 | 193.1 | Sol | Sol | SGS | SE3 | 2021-06-02 - 2021-06-02 | 12 | Ja | Ja | Nej |  |  |  | Strängnäs | STRÄNGNÄS | SÖDERMANLANDS LÄN | 29814
Privatperson | Privatperson | Privatperson | 1 ägare | 17 | 17 | Sol | Sol | LRM | SE3 | 2021-06-07 - 2021-06-07 | 1 | Nej | Ja | Nej |  |  |  | LERUM | SAKNAS | SAKNAS | 29815
Privatperson | Privatperson | Privatperson | 1 ägare | 10 | 10.5 | Sol | Sol | NHA | SE3 | 2021-06-09 - 2021-06-09 | 1 | Nej | Ja | Nej |  |  |  | KULLAVIK | SAKNAS | SAKNAS | 29816
Privatperson | Privatperson | Privatperson | 1 ägare | 10 | 10.8 | Sol | Sol | LHM | SE4 | 2021-07-01 - 2021-07-01 | 1 | Nej | Ja | Nej |  |  |  | VALLBERGA | SAKNAS | SAKNAS | 29817
Privatperson | Privatperson | Privatperson | 1 ägare | 5 | 5 | Sol | Sol | BKE | SE3 | 2021-09-07 - 2021-09-07 | 1 | Nej | Ja | Nej |  |  |  | Alingsås | SAKNAS | SAKNAS | 29818
Privatperson | Privatperson | Privatperson | 1 ägare | 8 | 8.3 | Sol | Sol | GBG | SE3 | 2021-06-04 - 2021-06-04 | 1 | Nej | Ja | Nej |  |  |  | Torslanda | SAKNAS | SAKNAS | 29821
Privatperson | Privatperson | Privatperson | 1 ägare | 14 | 12.5 | Sol | Sol | LER | SE3 | 2021-05-01 - 2021-05-01 | 1 | Nej | Ja | Nej |  |  |  | Siljansnäs | SAKNAS | SAKNAS | 29823
Privatperson | Privatperson | Privatperson | 1 ägare | 10 | 8.2 | Sol | Sol | ORT | SE3 | 2021-03-23 - 2021-03-23 | 1 | Nej | Ja | Nej |  |  |  | Svanesund | SAKNAS | SAKNAS | 29824
Privatperson | Privatperson | Privatperson | 1 ägare | 13 | 13 | Sol | Sol | SMS | SE4 | 2021-07-01 - 2021-07-01 | 1 | Nej | Ja | Nej |  |  |  | Hallaryd | SAKNAS | SAKNAS | 29825
Privatperson | Privatperson | Privatperson | 1 ägare | 12 | 12.4 | Sol | Sol | GBG | SE3 | 2020-08-22 - 2020-08-22 | 1 | Nej | Ja | Nej |  |  |  | Torslanda | SAKNAS | SAKNAS | 29826
Privatperson | Privatperson | Privatperson | 1 ägare | 10 | 10.3 | Sol | Sol | OBO | SE2 | 2021-07-01 - 2021-07-01 | 1 | Nej | Ja | Nej |  |  |  | Ockelbo | SAKNAS | SAKNAS | 29827
Privatperson | Privatperson | Privatperson | 1 ägare | 18 | 18 | Sol | Sol | VMD | SE3 | 2020-12-09 - 2020-12-09 | 1 | Nej | Ja | Nej |  |  |  | Värmdö | SAKNAS | SAKNAS | 29828
Privatperson | Privatperson | Privatperson | 1 ägare | 12 | 13.5 | Sol | Sol | NHA | SE3 | 2021-07-05 - 2021-07-05 | 1 | Nej | Ja | Nej |  |  |  | Lindome | SAKNAS | SAKNAS | 29830
Privatperson | Privatperson | Privatperson | 1 ägare | 9 | 10 | Sol | Sol | PTE | SE3 | 2021-06-01 - 2021-06-01 | 1 | Nej | Ja | Nej |  |  |  | Sävedalen | SAKNAS | SAKNAS | 29831
Privatperson | Privatperson | Privatperson | 1 ägare | 10 | 10.2 | Sol | Sol | JML | SE2 | 2021-06-09 - 2021-06-09 | 1 | Nej | Ja | Nej |  |  |  | Brunflo | ÖSTERSUND | JÄMTLANDS LÄN | 29832
Privatperson | Privatperson | Privatperson | 1 ägare | 8 | 8.3 | Sol | Sol | GBG | SE3 | 2021-06-17 - 2021-06-17 | 1 | Nej | Ja | Nej |  |  |  | GÖTEBORG | SAKNAS | SAKNAS | 29833
Privatperson | Privatperson | Privatperson | 1 ägare | 12 | 12 | Sol | Sol | GBG | SE3 | 2021-06-30 - 2021-06-30 | 1 | Nej | Ja | Nej |  |  |  | VÄSTRA FRÖLUNDA | SAKNAS | SAKNAS | 29834
Privatperson | Privatperson | Privatperson | 1 ägare | 17 | 18 | Sol | Sol | NHA | SE3 | 2021-07-05 - 2021-07-05 | 1 | Nej | Ja | Nej |  |  |  | Fjärås | SAKNAS | SAKNAS | 29835
Privatperson | Privatperson | Privatperson | 1 ägare | 9 | 8.5 | Sol | Sol | MMO | SE4 | 2021-07-06 - 2021-07-06 | 1 | Nej | Ja | Nej |  |  |  | Limhamn | SAKNAS | SAKNAS | 29836
Privatperson | Privatperson | Privatperson | 1 ägare | 9 | 8.6 | Sol | Sol | VAL | SE3 | 2021-06-30 - 2021-06-30 | 1 | Nej | Ja | Nej |  |  |  | Värmskog | GRUMS | VÄRMLANDS LÄN | 29837
Privatperson | Privatperson | Privatperson | 1 ägare | 10 | 10 | Sol | Sol | ROY | SE4 | 2021-07-07 - 2021-07-07 | 1 | Nej | Ja | Nej |  |  |  | Rödeby | KARLSKRONA | BLEKINGE LÄN | 29839
Privatperson | Privatperson | Privatperson | 1 ägare | 9 | 9.3 | Sol | Sol | GBG | SE3 | 2021-07-04 - 2021-07-04 | 1 | Nej | Ja | Nej |  |  |  | Göteborg | SAKNAS | SAKNAS | 29840
Privatperson | Privatperson | Privatperson | 1 ägare | 3 | 3 | Sol | Sol | GBG | SE3 | 2021-03-24 - 2021-03-24 | 1 | Nej | Ja | Nej |  |  |  | Torslanda | SAKNAS | SAKNAS | 29842
Privatperson | Privatperson | Privatperson | 1 ägare | 14 | 14.2 | Sol | Sol | GBG | SE3 | 2021-07-07 - 2021-07-07 | 1 | Nej | Ja | Nej |  |  |  | Torslanda | SAKNAS | SAKNAS | 29843
Privatperson | Privatperson | Privatperson | 1 ägare | 9 | 9.8 | Sol | Sol | TBY | SE3 | 2021-06-16 - 2021-06-16 | 1 | Nej | Ja | Nej |  |  |  | Täby | SAKNAS | SAKNAS | 29844
Privatperson | Privatperson | Privatperson | 1 ägare | 20 | 18 | Sol | Sol | LNK | SE3 | 2021-07-07 - 2021-07-07 | 1 | Nej | Ja | Nej |  |  |  | Linköping | SAKNAS | SAKNAS | 29845
Privatperson | Privatperson | Privatperson | 1 ägare | 11 | 14 | Sol | Sol | LHM | SE4 | 2020-02-26 - 2020-02-26 | 1 | Ja | Nej | Nej |  |  |  | Laholm | LAHOLM | HALLANDS LÄN | 29846
Privatperson | Privatperson | Privatperson | 1 ägare | 7 | 7.2 | Sol | Sol | RSK | SE3 | 2021-07-13 - 2021-07-13 | 1 | Nej | Ja | Nej |  |  |  | NORRTÄLJE | SAKNAS | SAKNAS | 29847
Privatperson | Privatperson | Privatperson | 1 ägare | 5 | 6 | Sol | Sol | NBL | SE3 | 2021-07-06 - 2021-07-06 | 1 | Nej | Ja | Nej |  |  |  | Hamburgsund | SAKNAS | SAKNAS | 29850
Privatperson | Privatperson | Privatperson | 1 ägare | 8 | 8.7 | Sol | Sol | GBG | SE3 | 2021-05-25 - 2021-05-25 | 1 | Nej | Ja | Nej |  |  |  | Torslanda | SAKNAS | SAKNAS | 29851
Privatperson | Privatperson | Privatperson | 1 ägare | 8 | 8 | Sol | Sol | LHM | SE4 | 2020-02-01 - 2020-02-01 | 1 | Nej | Ja | Nej |  |  |  | Hishult | SAKNAS | SAKNAS | 29852
Privatperson | Privatperson | Privatperson | 1 ägare | 18 | 19 | Sol | Sol | BKE | SE3 | 2021-08-20 - 2021-08-20 | 1 | Nej | Ja | Nej |  |  |  | ALINGSÅS | SAKNAS | SAKNAS | 29853
Privatperson | Privatperson | Privatperson | 1 ägare | 20 | 25 | Sol | Sol | BKE | SE3 | 2021-07-07 - 2021-07-07 | 1 | Nej | Ja | Nej |  |  |  | SJÖVIK | SAKNAS | SAKNAS | 29855
Privatperson | Privatperson | Privatperson | 1 ägare | 11 | 11 | Sol | Sol | UPN | SE3 | 2021-07-02 - 2021-07-02 | 1 | Nej | Ja | Nej |  |  |  | Älvkarleby | SAKNAS | SAKNAS | 29857
Privatperson | Privatperson | Privatperson | 1 ägare | 4 | 8 | Sol | Sol | OHM | SE3 | 2019-09-01 - 2019-09-01 | 1 | Nej | Ja | Nej |  |  |  | Gräsö | SAKNAS | SAKNAS | 29859
Privatperson | Privatperson | Privatperson | 1 ägare | 18 | 17.6 | Sol | Sol | HLD | SE4 | 2021-07-08 - 2021-07-08 | 1 | Nej | Ja | Nej |  |  |  | GULLBRANDSTORP | SAKNAS | SAKNAS | 29860
Privatperson | Privatperson | Privatperson | 1 ägare | 10 | 11.2 | Sol | Sol | NBL | SE3 | 2019-10-08 - 2019-10-08 | 1 | Nej | Ja | Nej |  |  |  | SMÖGEN | SAKNAS | SAKNAS | 29861
Privatperson | Privatperson | Privatperson | 1 ägare | 14 | 14 | Sol | Sol | SMS | SE4 | 2021-05-16 - 2021-05-16 | 1 | Nej | Ja | Nej |  |  |  | Kalmar | SAKNAS | SAKNAS | 29863
Privatperson | Privatperson | Privatperson | 1 ägare | 10 | 10 | Sol | Sol | BJR | SE4 | 2021-06-17 - 2021-06-17 | 1 | Nej | Ja | Nej |  |  |  | FÖRSLÖV | SAKNAS | SAKNAS | 29865
Privatperson | Privatperson | Privatperson | 1 ägare | 10 | 8.7 | Sol | Sol | GBG | SE3 | 2021-06-18 - 2021-06-18 | 1 | Nej | Ja | Nej |  |  |  | Västra Frölunda | SAKNAS | SAKNAS | 29867
Privatperson | Privatperson | Privatperson | 1 ägare | 15 | 16.8 | Sol | Sol | HMD | SE4 | 2021-07-09 - 2021-07-09 | 1 | Nej | Ja | Nej |  |  |  | HALMSTAD | SAKNAS | SAKNAS | 29869
Privatperson | Privatperson | Privatperson | 1 ägare | 14 | 15.6 | Sol | Sol | SFP | SE4 | 2021-06-28 - 2021-06-28 | 1 | Nej | Ja | Nej |  |  |  | Staffanstorp | SAKNAS | SAKNAS | 29871
Bohusgatan 15 Plan 10 | 556859-5291 | Vasakronan Heden 22:19 AB | 1 ägare | 92 | 96.6 | Sol | Sol | IKN | SE3 | 2021-06-01 - 2021-06-01 | 1 | Ja | Nej | Nej |  |  |  | Göteborg | GÖTEBORG | VÄSTRA GÖTALANDS LÄN | 29872
Bohusgatan 15- Plan 4 | 556859-5291 | Vasakronan Heden 22:19 AB | 1 ägare | 13 | 13.2 | Sol | Sol | IKN |  | 2021-06-01 - 2021-06-01 | 1 | Ja | Nej | Nej |  |  |  | Göteborg | SAKNAS | SAKNAS | 29873
Bohusgatan 15 Plan 7 | 556859-5291 | Vasakronan Heden 22:19 AB | 1 ägare | 130 | 137.2 | Sol | Sol | IKN | SE3 | 2021-06-01 - 2021-06-01 | 1 | Ja | Nej | Nej |  |  |  | GÖTEBORG | GÖTEBORG | VÄSTRA GÖTALANDS LÄN | 29874
Privatperson | Privatperson | Privatperson | 1 ägare | 18 | 22.4 | Sol | Sol | NHA | SE3 | 2021-07-01 - 2021-07-01 | 1 | Nej | Ja | Nej |  |  |  | Kullavik | KUNGSBACKA | HALLANDS LÄN | 29876
Privatperson | Privatperson | Privatperson | 1 ägare | 20 | 20.8 | Sol | Sol | HMD | SE4 | 2021-07-16 - 2021-07-16 | 1 | Nej | Ja | Nej |  |  |  | Halmstad | SAKNAS | SAKNAS | 29877
Privatperson | Privatperson | Privatperson | 1 ägare | 7 | 9.6 | Sol | Sol | EKO | SE3 | 2021-05-18 - 2021-05-18 | 1 | Nej | Ja | Nej |  |  |  | Ekerö | SAKNAS | SAKNAS | 29878
Privatperson | Privatperson | Privatperson | 1 ägare | 14 | 15 | Sol | Sol | DAD | SE3 | 2021-06-22 - 2021-06-22 | 1 | Nej | Ja | Nej |  |  |  | Mellerud | SAKNAS | SAKNAS | 29879
Privatperson | Privatperson | Privatperson | 1 ägare | 11 | 12.4 | Sol | Sol | SFP | SE4 | 2021-06-30 - 2021-06-30 | 1 | Nej | Ja | Nej |  |  |  | Staffanstorp | SAKNAS | SAKNAS | 29880
Privatperson | Privatperson | Privatperson | 1 ägare | 9 | 9 | Sol | Sol | GBG | SE3 | 2021-06-01 - 2021-06-01 | 1 | Nej | Ja | Nej |  |  |  | göteborg | GÖTEBORG | VÄSTRA GÖTALANDS LÄN | 29881
Privatperson | Privatperson | Privatperson | 1 ägare | 6 | 6 | Sol | Sol | KKB | SE3 | 2021-06-28 - 2021-06-28 | 1 | Nej | Ja | Nej |  |  |  | HÄLLEKIS | SAKNAS | SAKNAS | 29882
Privatperson | Privatperson | Privatperson | 1 ägare | 8 | 7.5 | Sol | Sol | LDB | SE3 | 2021-04-21 - 2021-04-21 | 1 | Nej | Ja | Nej |  |  |  | FRÖVI | SAKNAS | SAKNAS | 29883
Privatperson | Privatperson | Privatperson | 1 ägare | 8 | 8.1 | Sol | Sol | DAD | SE3 | 2021-06-30 - 2021-06-30 | 1 | Nej | Ja | Nej |  |  |  | UDDEVALLA | SAKNAS | SAKNAS | 29884
Privatperson | Privatperson | Privatperson | 1 ägare | 11 | 12.9 | Sol | Sol | SKN | SE4 | 2021-07-13 - 2021-07-13 | 1 | Nej | Ja | Nej |  |  |  | Dalby | SAKNAS | SAKNAS | 29885
BUNKAGÅRDEN MELLERSTA 2 | 556912-0339 | CATENA BUNKAGÅRDEN M 2 AB | 1 ägare | 220 | 255 | Sol | Sol | IKN | SE4 | 2021-05-27 - 2021-05-27 | 1 | Ja | Ja | Nej |  |  |  | Helsingborg | HELSINGBORG | SKÅNE LÄN | 29886
Stocken 2 | 559267-3460 | Ubba Bidco (Sweden) AB | 1 ägare | 233 | 255 | Sol | Sol | IKN | SE4 | 2021-06-09 - 2021-06-09 | 1 | Ja | Ja | Nej |  |  |  | Malmö | MALMÖ | SKÅNE LÄN | 29887
Näverluren 1 | 559059-2415 | GOTHEV Arnegård 1 AB | 1 ägare | 109 | 122 | Sol | Sol | IKN | SE3 | 2021-01-13 - 2021-01-13 | 1 | Ja | Ja | Nej |  |  |  | Mölndal | MÖLNDAL | VÄSTRA GÖTALANDS LÄN | 29889
Skårby 3:31 | 559085-5739 | Ancore 7 AB | 1 ägare | 222 | 255 | Sol | Sol | IKN | SE3 | 2021-04-28 - 2021-04-28 | 1 | Ja | Ja | Nej |  |  |  | Kungsbacka | KUNGSBACKA | HALLANDS LÄN | 29890
GULLBERGSVASS 703:57 | 559069-1837 | Niam VII Kruthuset Fastighet AB | 1 ägare | 174 | 208 | Sol | Sol | IKN | SE3 | 2021-04-20 - 2021-04-20 | 1 | Ja | Ja | Nej |  |  |  | Göteborg | GÖTEBORG | VÄSTRA GÖTALANDS LÄN | 29891
Privatperson | Privatperson | Privatperson | 1 ägare | 11 | 11 | Sol | Sol | VAL | SE3 | 2021-07-13 - 2021-07-13 | 1 | Nej | Ja | Nej |  |  |  | Karlstad | SAKNAS | SAKNAS | 29892
Privatperson | Privatperson | Privatperson | 1 ägare | 20 | 21.6 | Sol | Sol | HAL | SE2 | 2021-07-05 - 2021-07-05 | 1 | Nej | Ja | Nej |  |  |  | LJUSNE | SAKNAS | SAKNAS | 29893
Privatperson | Privatperson | Privatperson | 1 ägare | 10 | 10 | Sol | Sol | VXO | SE4 | 2021-06-18 - 2021-06-18 | 1 | Nej | Ja | Nej |  |  |  | VÄXJÖ | SAKNAS | SAKNAS | 29894
Sörred 7:26 | 556709-7349 | Outnorth AB | 1 ägare | 219 | 255 | Sol | Sol | IKN | SE3 | 2021-06-03 - 2021-06-03 | 1 | Ja | Ja | Nej |  |  |  | Göteborg | GÖTEBORG | VÄSTRA GÖTALANDS LÄN | 29895
Stenbrottet 1 | 559005-8102 | FöretagsParken Kuröd AB | 1 ägare | 115 | 127.3 | Sol | Sol | IKN | SE3 | 2021-04-26 - 2021-04-26 | 1 | Ja | Ja | Nej |  |  |  | Uddevalla | UDDEVALLA | VÄSTRA GÖTALANDS LÄN | 29896
Fokus 1 | 556486-8056 | VARUHALLEN PRISMAN I OXELÖSUND AKTIEBOLAG | 1 ägare | 157 | 178.2 | Sol | Sol | IKN | SE3 | 2021-04-30 - 2021-04-30 | 1 | Ja | Ja | Nej |  |  |  | Oxelösund | OXELÖSUND | SÖDERMANLANDS LÄN | 29897
Hemlingby 71:5 | 559058-4016 | Delcore Gävle AB | 1 ägare | 207 | 255 | Sol | Sol | IKN | SE3 | 2021-05-25 - 2021-05-25 | 1 | Ja | Ja | Nej |  |  |  | Gävle | GÄVLE | GÄVLEBORGS LÄN | 29898
Norr Starfors 1:27 | 556007-1671 | Domarbo Skog Aktiebolag | 1 ägare | 36 | 41 | Sol | Sol | IKN | SE3 | 2021-03-15 - 2021-03-15 | 1 | Ja | Ja | Nej |  |  |  | Heby | HEBY | VÄSTMANLANDS LÄN | 29899
Norr Starfors 1:28 | 556007-1671 | Domarbo Skog Aktiebolag | 1 ägare | 98 | 109.5 | Sol | Sol | IKN | SE3 | 2021-03-15 - 2021-03-15 | 1 | Ja | Ja | Nej |  |  |  | Heby | HEBY | VÄSTMANLANDS LÄN | 29900
Malmen 6 | 559097-1726 | Fajo AB | 1 ägare | 81 | 89.8 | Sol | Sol | IKN | SE3 | 2021-04-30 - 2021-04-30 | 1 | Ja | Ja | Nej |  |  |  | Norrköping | NORRKÖPING | ÖSTERGÖTLANDS LÄN | 29901
Privatperson | Privatperson | Privatperson | 1 ägare | 12 | 15 | Sol | Sol | UVA | SE3 | 2021-04-21 - 2021-04-21 | 1 | Nej | Ja | Nej |  |  |  | Uddevalla | SAKNAS | SAKNAS | 29903
Privatperson | Privatperson | Privatperson | 1 ägare | 13 | 12.5 | Sol | Sol | KMR | SE4 | 2021-06-18 - 2021-06-18 | 1 | Nej | Ja | Nej |  |  |  | KALMAR | SAKNAS | SAKNAS | 29905
Privatperson | Privatperson | Privatperson | 1 ägare | 10 | 10.3 | Sol | Sol | LED | SE3 | 2021-07-05 - 2021-07-05 | 1 | Nej | Ja | Nej |  |  |  | Surte | SAKNAS | SAKNAS | 29906
Privatperson | Privatperson | Privatperson | 1 ägare | 11 | 11.7 | Sol | Sol | LYS | SE3 | 2021-07-09 - 2021-07-09 | 1 | Nej | Ja | Nej |  |  |  | Lysekil | SAKNAS | SAKNAS | 29907
Privatperson | Privatperson | Privatperson | 1 ägare | 11 | 11.2 | Sol | Sol | FBN | SE3 | 2021-06-23 - 2021-06-23 | 1 | Nej | Ja | Nej |  |  |  | Blidsberg | SAKNAS | SAKNAS | 29908
Privatperson | Privatperson | Privatperson | 1 ägare | 7 | 9.2 | Sol | Sol | AML | SE3 | 2021-07-19 - 2021-07-19 | 1 | Nej | Ja | Nej |  |  |  | ÅMÅL | SAKNAS | SAKNAS | 29909
Privatperson | Privatperson | Privatperson | 1 ägare | 33 | 38.8 | Sol | Sol | ORV | SE3 | 2021-06-17 - 2021-06-17 | 1 | Nej | Ja | Nej |  |  |  | Nösund | SAKNAS | SAKNAS | 29911
Privatperson | Privatperson | Privatperson | 1 ägare | 6 | 6.9 | Sol | Sol | LRM | SE3 | 2021-06-30 - 2021-06-30 | 1 | Nej | Ja | Nej |  |  |  | Gråbo | SAKNAS | SAKNAS | 29912
Privatperson | Privatperson | Privatperson | 1 ägare | 9 | 12.2 | Sol | Sol | HDG | SE3 | 2019-12-12 - 2019-12-12 | 1 | Nej | Ja | Nej |  |  |  | Skogås | HUDDINGE | STOCKHOLMS LÄN | 29918
Privatperson | Privatperson | Privatperson | 1 ägare | 11 | 10.8 | Sol | Sol | GBG | SE3 | 2021-07-02 - 2021-07-02 | 1 | Nej | Ja | Nej |  |  |  | Västra Frölunda | GÖTEBORG | VÄSTRA GÖTALANDS LÄN | 29920
Privatperson | Privatperson | Privatperson | 1 ägare | 23 | 24 | Sol | Sol | SMS | SE4 | 2021-06-24 - 2021-06-24 | 1 | Nej | Ja | Nej |  |  |  | ÄLMHULT | SAKNAS | SAKNAS | 29921
Privatperson | Privatperson | Privatperson | 1 ägare | 6 | 5.5 | Sol | Sol | HAL | SE2 | 2021-08-04 - 2021-08-04 | 1 | Nej | Ja | Nej |  |  |  | IGGESUND | SAKNAS | SAKNAS | 29922
Privatperson | Privatperson | Privatperson | 1 ägare | 9 | 9.2 | Sol | Sol | OCK | SE3 | 2021-07-02 - 2021-07-02 | 1 | Nej | Ja | Nej |  |  |  | ÖCKERÖ | SAKNAS | SAKNAS | 29923
Privatperson | Privatperson | Privatperson | 1 ägare | 18 | 17.7 | Sol | Sol | KSA | SE3 | 2021-07-06 - 2021-07-06 | 1 | Nej | Ja | Nej |  |  |  | KARLSKOGA | SAKNAS | SAKNAS | 29924
Privatperson | Privatperson | Privatperson | 1 ägare | 12 | 16 | Sol | Sol | SYM | SE3 | 2021-10-21 - 2021-10-21 | 1 | Nej | Ja | Nej |  |  |  | STRÄNGNÄS | SAKNAS | SAKNAS | 29925
Privatperson | Privatperson | Privatperson | 1 ägare | 31 | 17 | Sol | Sol | AHB | SE4 | 2021-07-07 - 2021-07-07 | 1 | Nej | Ja | Nej |  |  |  | ÄNGELHOLM | SAKNAS | SAKNAS | 29927
Privatperson | Privatperson | Privatperson | 1 ägare | 7 | 6.6 | Sol | Sol | MDL | SE3 | 2021-07-01 - 2021-07-01 | 1 | Nej | Ja | Nej |  |  |  | Mölndal | SAKNAS | SAKNAS | 29928
Privatperson | Privatperson | Privatperson | 1 ägare | 10 | 10.2 | Sol | Sol | ESK | SE3 | 2021-06-28 - 2021-06-28 | 1 | Nej | Ja | Nej |  |  |  | Eskilstuna | SAKNAS | SAKNAS | 29929
Privatperson | Privatperson | Privatperson | 1 ägare | 9 | 9.9 | Sol | Sol | ORT | SE3 | 2021-05-17 - 2021-05-17 | 1 | Nej | Ja | Nej |  |  |  | KLÖVEDAL | SAKNAS | SAKNAS | 29930
Privatperson | Privatperson | Privatperson | 1 ägare | 10 | 9.6 | Sol | Sol | HLD | SE4 | 2021-07-07 - 2021-07-07 | 1 | Nej | Ja | Nej |  |  |  | UGGLARP | SAKNAS | SAKNAS | 29932
Privatperson | Privatperson | Privatperson | 1 ägare | 12 | 13.9 | Sol | Sol | ALS | SE3 | 2021-07-04 - 2021-07-04 | 1 | Nej | Ja | Nej |  |  |  | ALINGSÅS | SAKNAS | SAKNAS | 29933
Privatperson | Privatperson | Privatperson | 1 ägare | 10 | 10 | Sol | Sol | GBG | SE3 | 2021-07-07 - 2021-07-07 | 1 | Nej | Ja | Nej |  |  |  | VÄSTRA FRÖLUNDA | SAKNAS | SAKNAS | 29935
734012530000071865 | 556298-7510 | Möller Bil Sverige AB | 1 ägare | 230 | 247 | Sol | Sol | IKN | SE3 | 2020-05-01 - 2020-05-01 | 1 | Ja | Ja | Nej |  |  |  | Hisings Backa | GÖTEBORG | VÄSTRA GÖTALANDS LÄN | 29938
734012530000071445 | 556526-3596 | EDSHUS AKTIEBOLAG | 1 ägare | 60 | 65.5 | Sol | Sol | IKN | SE3 | 2021-02-01 - 2021-02-01 | 1 | Ja | Ja | Nej |  |  |  | Ed | DALS-ED | VÄSTRA GÖTALANDS LÄN | 29939
734012530000071438 | 556526-3596 | EDSHUS AKTIEBOLAG | 1 ägare | 130 | 141 | Sol | Sol | IKN | SE3 | 2021-02-01 - 2021-02-01 | 1 | Ja | Ja | Nej |  |  |  | Ed | DALS-ED | VÄSTRA GÖTALANDS LÄN | 29940
Privatperson | Privatperson | Privatperson | 1 ägare | 15 | 15 | Sol | Sol | FBN | SE3 | 2021-04-30 - 2021-04-30 | 1 | Nej | Ja | Nej |  |  |  | Stenstorp | SAKNAS | SAKNAS | 29941
Privatperson | Privatperson | Privatperson | 1 ägare | 15 | 15.4 | Sol | Sol | HLD | SE4 | 2021-07-22 - 2021-07-22 | 1 | Nej | Ja | Nej |  |  |  | Falkenberg | SAKNAS | SAKNAS | 29942
Privatperson | Privatperson | Privatperson | 1 ägare | 15 | 15 | Sol | Sol | SYM | SE3 | 2021-06-11 - 2021-06-11 | 1 | Nej | Ja | Nej |  |  |  | Åkers Styckebruk | SAKNAS | SAKNAS | 29943
Privatperson | Privatperson | Privatperson | 1 ägare | 12 | 11.3 | Sol | Sol | GBG | SE3 | 2021-04-21 - 2021-04-21 | 1 | Nej | Ja | Nej |  |  |  | Västra Frölunda | SAKNAS | SAKNAS | 29944
Privatperson | Privatperson | Privatperson | 1 ägare | 8 | 8 | Sol | Sol | FBN | SE3 | 2021-06-24 - 2021-06-24 | 1 | Nej | Ja | Nej |  |  |  | Falköping | SAKNAS | SAKNAS | 29945
Privatperson | Privatperson | Privatperson | 1 ägare | 9 | 10.8 | Sol | Sol | GBG | SE3 | 2021-07-07 - 2021-07-07 | 1 | Nej | Ja | Nej |  |  |  | GÖTEBORG | SAKNAS | SAKNAS | 29946
Privatperson | Privatperson | Privatperson | 1 ägare | 14 | 13.1 | Sol | Sol | GBG | SE3 | 2021-07-06 - 2021-07-06 | 1 | Nej | Ja | Nej |  |  |  | TORSLANDA | SAKNAS | SAKNAS | 29947
Privatperson | Privatperson | Privatperson | 1 ägare | 9 | 10 | Sol | Sol | LED | SE3 | 2021-08-05 - 2021-08-05 | 1 | Nej | Ja | Nej |  |  |  | Skepplanda | SAKNAS | SAKNAS | 29948
Privatperson | Privatperson | Privatperson | 1 ägare | 13 | 13 | Sol | Sol | SLD | SE3 | 2019-12-19 - 2019-12-19 | 1 | Nej | Ja | Nej |  |  |  | MULLSJÖ | SAKNAS | SAKNAS | 29950
734012530000064577 | 556419-3471 | SUNDFÅGEL AKTIEBOLAG | 1 ägare | 230 | 240 | Sol | Sol | IKN | SE4 | 2021-03-08 - 2021-03-08 | 1 | Ja | Ja | Nej |  |  |  | Vassmolösa | KALMAR | KALMAR LÄN | 29951
Privatperson | Privatperson | Privatperson | 1 ägare | 9 | 8.6 | Sol | Sol | LHM | SE4 | 2021-07-02 - 2021-07-02 | 1 | Nej | Ja | Nej |  |  |  | Skummeslövsstrand | SAKNAS | SAKNAS | 29952
Privatperson | Privatperson | Privatperson | 1 ägare | 10 | 11.2 | Sol | Sol | IKN |  | 2021-04-12 - 2021-04-12 | 1 | Nej | Ja | Nej |  |  |  | Nykvarn | SAKNAS | SAKNAS | 29953
Privatperson | Privatperson | Privatperson | 1 ägare | 13 | 13.3 | Sol | Sol | SMS | SE4 | 2021-04-15 - 2021-04-15 | 1 | Nej | Ja | Nej |  |  |  | Bredaryd | SAKNAS | SAKNAS | 29954
Privatperson | Privatperson | Privatperson | 1 ägare | 18 | 16.2 | Sol | Sol | HOG | SE4 | 2021-07-01 - 2021-07-01 | 1 | Nej | Ja | Nej |  |  |  | HÖGANÄS | SAKNAS | SAKNAS | 29956
Privatperson | Privatperson | Privatperson | 1 ägare | 11 | 13.6 | Sol | Sol | OGO | SE3 | 2021-07-19 - 2021-07-19 | 1 | Nej | Ja | Nej |  |  |  | NORRKÖPING | SAKNAS | SAKNAS | 29957
Privatperson | Privatperson | Privatperson | 1 ägare | 9 | 9.2 | Sol | Sol | ALV | SE4 | 2021-07-05 - 2021-07-05 | 1 | Nej | Ja | Nej |  |  |  | GEMLA | SAKNAS | SAKNAS | 29958
Privatperson | Privatperson | Privatperson | 1 ägare | 17 | 20 | Sol | Sol | NHA | SE3 | 2021-07-15 - 2021-07-15 | 1 | Nej | Ja | Nej |  |  |  | VALLDA | SAKNAS | SAKNAS | 29959
Privatperson | Privatperson | Privatperson | 1 ägare | 10 | 11.2 | Sol | Sol | LNK | SE3 | 2020-09-29 - 2020-09-29 | 1 | Nej | Ja | Nej |  |  |  | LJUNGSBRO | SAKNAS | SAKNAS | 29960
Privatperson | Privatperson | Privatperson | 1 ägare | 13 | 15.3 | Sol | Sol | NRL | SE3 | 2021-04-23 - 2021-04-23 | 1 | Nej | Ja | Nej |  |  |  | Kumla | SAKNAS | SAKNAS | 29961
Privatperson | Privatperson | Privatperson | 1 ägare | 3 | 3 | Sol | Sol | GBN | SE3 | 2020-06-01 - 2020-06-01 | 1 | Nej | Ja | Nej |  |  |  | KRISTINEHAMN | SAKNAS | SAKNAS | 29963
734012530000067042 | 713200-1103 | HSB Bostadsrättsförening Granen i Järfälla | 1 ägare | 46 | 50.4 | Sol | Sol | IKN | SE3 | 2020-07-01 - 2020-07-01 | 1 | Ja | Ja | Nej |  |  |  | Järfälla | JÄRFÄLLA | STOCKHOLMS LÄN | 29964
734012530000066816 | 713200-1103 | HSB Bostadsrättsförening Granen i Järfälla | 1 ägare | 46 | 50.4 | Sol | Sol | IKN | SE3 | 2020-07-01 - 2020-07-01 | 1 | Ja | Ja | Nej |  |  |  | Järfälla | JÄRFÄLLA | STOCKHOLMS LÄN | 29965
734012530000066847 | 713200-1103 | HSB Bostadsrättsförening Granen i Järfälla | 1 ägare | 40 | 43.9 | Sol | Sol | IKN | SE3 | 2020-07-01 - 2020-07-01 | 1 | Ja | Ja | Nej |  |  |  | Järfälla | JÄRFÄLLA | STOCKHOLMS LÄN | 29966
734012530000067028 | 713200-1103 | HSB Bostadsrättsförening Granen i Järfälla | 1 ägare | 36 | 39 | Sol | Sol | IKN | SE3 | 2020-07-01 - 2020-07-01 | 1 | Ja | Ja | Nej |  |  |  | Järfälla | JÄRFÄLLA | STOCKHOLMS LÄN | 29967
734012530000066991 | 713200-1103 | HSB Bostadsrättsförening Granen i Järfälla | 1 ägare | 48 | 52 | Sol | Sol | IKN | SE3 | 2020-07-01 - 2020-07-01 | 1 | Ja | Ja | Nej |  |  |  | Järfälla | JÄRFÄLLA | STOCKHOLMS LÄN | 29968
734012530000066830 | 713200-1103 | HSB Bostadsrättsförening Granen i Järfälla | 1 ägare | 46 | 50.4 | Sol | Sol | IKN | SE3 | 2020-07-01 - 2020-07-01 | 1 | Ja | Ja | Nej |  |  |  | Järfälla | JÄRFÄLLA | STOCKHOLMS LÄN | 29969
Privatperson | Privatperson | Privatperson | 1 ägare | 9 | 12 | Sol | Sol | GBG | SE3 | 2021-06-24 - 2021-06-24 | 1 | Nej | Ja | Nej |  |  |  | Olofstorp | GÖTEBORG | VÄSTRA GÖTALANDS LÄN | 29970
Privatperson | Privatperson | Privatperson | 1 ägare | 4 | 10 | Sol | Sol | GBG | SE3 | 2021-07-08 - 2021-07-08 | 1 | Nej | Ja | Nej |  |  |  | Göteborg | SAKNAS | SAKNAS | 29971
Privatperson | Privatperson | Privatperson | 1 ägare | 10 | 10.6 | Sol | Sol | LUN | SE4 | 2021-07-15 - 2021-07-15 | 1 | Nej | Ja | Nej |  |  |  | Lund | SAKNAS | SAKNAS | 29972
Privatperson | Privatperson | Privatperson | 1 ägare | 19 | 19.4 | Sol | Sol | UPP | SE3 | 2021-07-02 - 2021-07-02 | 1 | Nej | Ja | Nej |  |  |  | Uppsala | SAKNAS | SAKNAS | 29973
Privatperson | Privatperson | Privatperson | 1 ägare | 10 | 9.4 | Sol | Sol | SMS | SE4 | 2018-11-01 - 2018-11-01 | 1 | Nej | Ja | Nej |  |  |  | TÄVELSÅS | SAKNAS | SAKNAS | 29975
Privatperson | Privatperson | Privatperson | 1 ägare | 8 | 8.4 | Sol | Sol | OGO | SE3 | 2021-06-23 - 2021-06-23 | 1 | Nej | Ja | Nej |  |  |  | Rimforsa | SAKNAS | SAKNAS | 29976
Privatperson | Privatperson | Privatperson | 1 ägare | 15 | 13.4 | Sol | Sol | SKV | SE4 | 2019-08-16 - 2019-08-16 | 1 | Nej | Ja | Nej |  |  |  | TÅGARP | SAKNAS | SAKNAS | 29977
Privatperson | Privatperson | Privatperson | 1 ägare | 15 | 16.3 | Sol | Sol | VAN | SE3 | 2021-04-27 - 2021-04-27 | 1 | Nej | Ja | Nej |  |  |  | Motala | SAKNAS | SAKNAS | 29978
Privatperson | Privatperson | Privatperson | 1 ägare | 10 | 10 | Sol | Sol | SDT | SE3 | 2021-04-19 - 2021-04-19 | 1 | Nej | Ja | Nej |  |  |  | Södertälje | SAKNAS | SAKNAS | 29979
Privatperson | Privatperson | Privatperson | 1 ägare | 12 | 15.5 | Sol | Sol | HMD | SE4 | 2021-03-16 - 2021-03-16 | 1 | Nej | Ja | Nej |  |  |  | HALMSTAD | SAKNAS | SAKNAS | 29982
Privatperson | Privatperson | Privatperson | 1 ägare | 11 | 9.5 | Sol | Sol | SMS | SE4 | 2021-10-19 - 2021-10-19 | 1 | Nej | Ja | Nej |  |  |  | VÄRENDS NÖBBELE | SAKNAS | SAKNAS | 29983
Privatperson | Privatperson | Privatperson | 1 ägare | 10 | 10 | Sol | Sol | LMA | SE4 | 2021-05-28 - 2021-05-28 | 1 | Nej | Ja | Nej |  |  |  | Lomma | SAKNAS | SAKNAS | 29984
Privatperson | Privatperson | Privatperson | 1 ägare | 17 | 17.5 | Sol | Sol | SKL | SE4 | 2021-07-08 - 2021-07-08 | 1 | Nej | Ja | Nej |  |  |  | Smedstorp | SAKNAS | SAKNAS | 29985
Privatperson | Privatperson | Privatperson | 1 ägare | 10 | 11.1 | Sol | Sol | TBA | SE3 | 2021-07-27 - 2021-07-27 | 1 | Ja | Ja | Nej |  |  |  | TÖREBODA | TÖREBODA | VÄSTRA GÖTALANDS LÄN | 29986
Privatperson | Privatperson | Privatperson | 1 ägare | 13 | 16.1 | Sol | Sol | SKV | SE4 | 2021-08-02 - 2021-08-02 | 1 | Nej | Ja | Nej |  |  |  | Löddeköpinge | SAKNAS | SAKNAS | 29988
Privatperson | Privatperson | Privatperson | 1 ägare | 5 | 5.8 | Sol | Sol | ORT | SE3 | 2021-07-20 - 2022-08-01 | 2 | Nej | Ja | Nej |  |  |  | Kållekärr | SAKNAS | SAKNAS | 29990
Privatperson | Privatperson | Privatperson | 1 ägare | 26 | 28.8 | Sol | Sol | NYD | SE3 | 2021-04-07 - 2021-04-07 | 1 | Nej | Ja | Nej |  |  |  | Bettna | SAKNAS | SAKNAS | 29991
Privatperson | Privatperson | Privatperson | 1 ägare | 11 | 11.7 | Sol | Sol | NHA | SE3 | 2021-06-30 - 2021-06-30 | 1 | Nej | Ja | Nej |  |  |  | BILLDAL | SAKNAS | SAKNAS | 29996
Privatperson | Privatperson | Privatperson | 1 ägare | 6 | 7.1 | Sol | Sol | NBL | SE3 | 2021-06-18 - 2021-06-18 | 1 | Nej | Ja | Nej |  |  |  | FJÄRÅS | SAKNAS | SAKNAS | 30001
Privatperson | Privatperson | Privatperson | 1 ägare | 5 | 6.6 | Sol | Sol | NSB | SE3 | 2019-09-20 - 2019-09-20 | 1 | Nej | Ja | Nej |  |  |  | NOSSEBRO | SAKNAS | SAKNAS | 30002
Oxelbacksvägen 3 | 556854-2756 | FGH Tobias2 AB | 1 ägare | 47 | 50 | Sol | Sol | VLS | SE3 | 2021-01-26 - 2021-01-26 | 1 | Nej | Ja | Nej |  |  |  | Hallstahammar | SAKNAS | SAKNAS | 30003
Privatperson | Privatperson | Privatperson | 1 ägare | 41 | 46 | Sol | Sol | SMS | SE4 | 2020-12-04 - 2020-12-04 | 1 | Nej | Ja | Nej |  |  |  | Forsheda | SAKNAS | SAKNAS | 30004
Privatperson | Privatperson | Privatperson | 1 ägare | 10 | 10.6 | Sol | Sol | VMO | SE4 | 2021-03-01 - 2021-03-01 | 1 | Nej | Ja | Nej |  |  |  | Värnamo | SAKNAS | SAKNAS | 30006
Privatperson | Privatperson | Privatperson | 1 ägare | 12 | 12.7 | Sol | Sol | SIG | SE3 | 2021-04-23 - 2021-04-23 | 1 | Nej | Ja | Nej |  |  |  | Märsta | SAKNAS | SAKNAS | 30008
Privatperson | Privatperson | Privatperson | 1 ägare | 12 | 12.5 | Sol | Sol | OBO | SE2 | 2020-09-21 - 2020-09-21 | 1 | Nej | Ja | Nej |  |  |  | Ockelbo | SAKNAS | SAKNAS | 30012
Privatperson | Privatperson | Privatperson | 1 ägare | 12 | 12 | Sol | Sol | KBA | SE3 | 2021-06-30 - 2021-06-30 | 1 | Nej | Ja | Nej |  |  |  | Kungsbacka | SAKNAS | SAKNAS | 30013
Privatperson | Privatperson | Privatperson | 1 ägare | 2 | 3.2 | Sol | Sol | LDK | SE3 | 2021-04-19 - 2021-04-19 | 1 | Nej | Ja | Nej |  |  |  | LIDKÖPING | SAKNAS | SAKNAS | 30014
Privatperson | Privatperson | Privatperson | 1 ägare | 10 | 10 | Sol | Sol | SHD | SE3 | 2021-08-04 - 2021-08-04 | 1 | Nej | Ja | Nej |  |  |  | Vårgårda | SAKNAS | SAKNAS | 30015
Privatperson | Privatperson | Privatperson | 1 ägare | 12 | 10 | Sol | Sol | HDG | SE3 | 2021-07-25 - 2021-07-25 | 1 | Ja | Ja | Nej |  |  |  | HUDDINGE | HUDDINGE | STOCKHOLMS LÄN | 30016
Privatperson | Privatperson | Privatperson | 1 ägare | 11 | 11.9 | Sol | Sol | IKN |  | 2021-05-07 - 2021-05-07 | 1 | Nej | Ja | Nej |  |  |  | Hölö | SAKNAS | SAKNAS | 30017
Privatperson | Privatperson | Privatperson | 1 ägare | 10 | 10.6 | Sol | Sol | IKN |  | 2021-04-29 - 2021-04-29 | 1 | Nej | Ja | Nej |  |  |  | Järna | SAKNAS | SAKNAS | 30018
Privatperson | Privatperson | Privatperson | 1 ägare | 10 | 11.4 | Sol | Sol | SMS | SE4 | 2021-04-27 - 2021-04-27 | 1 | Nej | Ja | Nej |  |  |  | Smålandsstenar | SAKNAS | SAKNAS | 30019
Privatperson | Privatperson | Privatperson | 1 ägare | 14 | 13.6 | Sol | Sol | HLD | SE4 | 2020-09-10 - 2020-09-10 | 1 | Nej | Ja | Nej |  |  |  | STENINGE | SAKNAS | SAKNAS | 30021
Privatperson | Privatperson | Privatperson | 1 ägare | 11 | 10.7 | Sol | Sol | NHA | SE3 | 2021-04-02 - 2021-04-02 | 1 | Nej | Ja | Nej |  |  |  | HOVÅS | SAKNAS | SAKNAS | 30022
Privatperson | Privatperson | Privatperson | 1 ägare | 9 | 8.5 | Sol | Sol | SDT | SE3 | 2021-07-20 - 2021-07-20 | 1 | Nej | Ja | Nej |  |  |  | Södertälje | SAKNAS | SAKNAS | 30024
Privatperson | Privatperson | Privatperson | 1 ägare | 11 | 11.6 | Sol | Sol | KHN | SE4 | 2021-07-15 - 2021-07-15 | 1 | Nej | Ja | Nej |  |  |  | Karlshamn | KARLSHAMN | BLEKINGE LÄN | 30030
Privatperson | Privatperson | Privatperson | 1 ägare | 10 | 10.5 | Sol | Sol | NHA | SE3 | 2021-07-14 - 2021-07-14 | 1 | Nej | Ja | Nej |  |  |  | Kungsbacka | KUNGSBACKA | HALLANDS LÄN | 30032
Privatperson | Privatperson | Privatperson | 1 ägare | 7 | 8 | Sol | Sol | NHA | SE3 | 2021-06-11 - 2021-06-11 | 1 | Nej | Ja | Nej |  |  |  | Fjärås | SAKNAS | SAKNAS | 30033
Privatperson | Privatperson | Privatperson | 1 ägare | 11 | 12.9 | Sol | Sol | KPN | SE4 | 2020-06-03 - 2020-06-03 | 1 | Nej | Ja | Nej |  |  |  | Röstånga | SAKNAS | SAKNAS | 30034
Kärlekens förskola | 212000-1215 | Halmstads kommun | 1 ägare | 19 | 19.5 | Sol | Sol | IKN | SE4 | 2021-06-03 - 2021-06-03 | 1 | Ja | Ja | Nej |  |  |  | Halmstad | HALMSTAD | HALLANDS LÄN | 30035
Sofiebergs förskola | 212000-1215 | Halmstads kommun | 1 ägare | 18 | 20.6 | Sol | Sol | IKN | SE4 | 2021-06-03 - 2021-06-03 | 1 | Ja | Ja | Nej |  |  |  | Halmstad | HALMSTAD | HALLANDS LÄN | 30036
Privatperson | Privatperson | Privatperson | 1 ägare | 11 | 13 | Sol | Sol | GBG | SE3 | 2021-07-22 - 2021-07-22 | 1 | Nej | Ja | Nej |  |  |  | OLOFSTORP | SAKNAS | SAKNAS | 30037
Privatperson | Privatperson | Privatperson | 1 ägare | 13 | 12.6 | Sol | Sol | OCK | SE3 | 2021-06-01 - 2021-06-01 | 1 | Nej | Ja | Nej |  |  |  | HÖNÖ | SAKNAS | SAKNAS | 30038
Privatperson | Privatperson | Privatperson | 1 ägare | 11 | 12.2 | Sol | Sol | KRH | SE3 | 2021-06-30 - 2021-06-30 | 1 | Nej | Ja | Nej |  |  |  | Kristinehamn | SAKNAS | SAKNAS | 30039
Privatperson | Privatperson | Privatperson | 1 ägare | 6 | 6.8 | Sol | Sol | PTE | SE3 | 2021-04-21 - 2021-04-21 | 1 | Nej | Ja | Nej |  |  |  | Partille | SAKNAS | SAKNAS | 30040
Privatperson | Privatperson | Privatperson | 1 ägare | 10 | 10.9 | Sol | Sol | SKN | SE4 | 2021-07-12 - 2021-07-12 | 1 | Nej | Ja | Nej |  |  |  | Kävlinge | SAKNAS | SAKNAS | 30041
Privatperson | Privatperson | Privatperson | 1 ägare | 6 | 6 | Sol | Sol | HMD | SE4 | 2021-07-29 - 2021-07-29 | 1 | Nej | Ja | Nej |  |  |  | Halmstad | SAKNAS | SAKNAS | 30043
Privatperson | Privatperson | Privatperson | 1 ägare | 10 | 12 | Sol | Sol | FBG | SE4 | 2021-07-08 - 2021-07-08 | 1 | Nej | Ja | Nej |  |  |  | Falkenberg | SAKNAS | SAKNAS | 30044
Privatperson | Privatperson | Privatperson | 1 ägare | 12 | 14.5 | Sol | Sol | NHA | SE3 | 2021-06-24 - 2021-06-24 | 1 | Nej | Ja | Nej |  |  |  | BILLDAL | SAKNAS | SAKNAS | 30045
Raftsjöhöjden | 559208-1391 | Raftsjöhöjden Vindkraft AB | 1 ägare | 196999 | 60500 | Vind | Landbaserad | JML | SE2 | 2021-11-04 - 2022-01-31 | 11 | Ja | Ja | Ja | 2022-05-24 | 2027-05-23 | 100 | Hammerdal | STRÖMSUND | JÄMTLANDS LÄN | 30046
Privatperson | Privatperson | Privatperson | 1 ägare | 10 | 10.8 | Sol | Sol | ORT | SE3 | 2015-09-14 - 2015-09-14 | 1 | Nej | Ja | Nej |  |  |  | Hjälteby | SAKNAS | SAKNAS | 30047
Fagerfjäll 81, Sol el | 556795-6197 | BjörkBergs El & Fastighet AB | 1 ägare | 10 | 10.8 | Sol | Sol | ORT | SE3 | 2014-05-23 - 2014-05-23 | 1 | Nej | Ja | Nej |  |  |  | FAGERFJÄLL | SAKNAS | SAKNAS | 30048
Privatperson | Privatperson | Privatperson | 1 ägare | 11 | 10 | Sol | Sol | SKV | SE4 | 2021-08-18 - 2021-08-18 | 1 | Nej | Ja | Nej |  |  |  | ASMUNDTORP | SAKNAS | SAKNAS | 30051
Privatperson | Privatperson | Privatperson | 1 ägare | 14 | 17.4 | Sol | Sol | NRL | SE3 | 2019-10-28 - 2019-10-28 | 1 | Nej | Ja | Nej |  |  |  | Sköllersta | SAKNAS | SAKNAS | 30052
Privatperson | Privatperson | Privatperson | 1 ägare | 8 | 12.5 | Sol | Sol | UPN | SE3 | 2021-02-19 - 2021-02-19 | 1 | Nej | Ja | Nej |  |  |  | ÖRBYHUS | SAKNAS | SAKNAS | 30053
Privatperson | Privatperson | Privatperson | 1 ägare | 14 | 13.5 | Sol | Sol | NHA | SE3 | 2021-06-15 - 2021-06-15 | 1 | Nej | Ja | Nej |  |  |  | Onsala | SAKNAS | SAKNAS | 30054
Buhe Fastigheter AB | 559104-7120 | Buhe Fastigheter AB | 1 ägare | 36 | 42 | Sol | Sol | ESK | SE3 | 2021-08-05 - 2021-08-05 | 1 | Nej | Ja | Nej |  |  |  | Torshälla | ESKILSTUNA | SÖDERMANLANDS LÄN | 30055
Privatperson | Privatperson | Privatperson | 1 ägare | 13 | 12.4 | Sol | Sol | OCK | SE3 | 2021-06-18 - 2021-06-18 | 1 | Nej | Ja | Nej |  |  |  | Fotö | SAKNAS | SAKNAS | 30056
Privatperson | Privatperson | Privatperson | 1 ägare | 21 | 17.7 | Sol | Sol | OCK | SE3 | 2021-07-16 - 2021-07-16 | 1 | Nej | Ja | Nej |  |  |  | Fotö | SAKNAS | SAKNAS | 30057
Privatperson | Privatperson | Privatperson | 1 ägare | 14 | 12.8 | Sol | Sol | OCK | SE3 | 2021-07-16 - 2021-07-16 | 1 | Nej | Ja | Nej |  |  |  | Fotö | SAKNAS | SAKNAS | 30058
Privatperson | Privatperson | Privatperson | 1 ägare | 14 | 15.1 | Sol | Sol | TNS | SE3 | 2021-09-17 - 2021-09-17 | 1 | Ja | Ja | Nej |  |  |  | Tranås | TRANÅS | JÖNKÖPINGS LÄN | 30059
Privatperson | Privatperson | Privatperson | 1 ägare | 6 | 5.6 | Sol | Sol | LDK | SE3 | 2021-08-12 - 2021-08-12 | 1 | Nej | Ja | Nej |  |  |  | Lidköping | SAKNAS | SAKNAS | 30060
Privatperson | Privatperson | Privatperson | 1 ägare | 7 | 9.8 | Sol | Sol | TBY | SE3 | 2020-12-09 - 2020-12-09 | 1 | Nej | Ja | Nej |  |  |  | Täby | SAKNAS | SAKNAS | 30062
Privatperson | Privatperson | Privatperson | 1 ägare | 10 | 15.3 | Sol | Sol | ORT | SE3 | 2020-06-08 - 2020-06-08 | 1 | Nej | Ja | Nej |  |  |  | Svanesund | SAKNAS | SAKNAS | 30064
Solel Göteborgsvägen 91 | 969680-4138 | KOMMANDITBOLAGET GÖTEBORGSVÄGEN 91 | 1 ägare | 29 | 29 | Sol | Sol | PTE | SE3 | 2021-06-10 - 2021-06-10 | 1 | Nej | Ja | Nej |  |  |  | Sävedalen | SAKNAS | SAKNAS | 30068
Lastvägen 10 | 559175-7348 | CTT Fastigheter AB | 1 ägare | 15 | 20 | Sol | Sol | FBG | SE4 | 2021-07-02 - 2021-07-02 | 1 | Ja | Ja | Nej |  |  |  | Falkenberg | FALKENBERG | HALLANDS LÄN | 30069
Privatperson | Privatperson | Privatperson | 1 ägare | 8 | 8.7 | Sol | Sol | HBG | SE4 | 2021-07-16 - 2021-07-16 | 1 | Nej | Ja | Nej |  |  |  | Påarp | SAKNAS | SAKNAS | 30070
Privatperson | Privatperson | Privatperson | 1 ägare | 17 | 15 | Sol | Sol | NRL | SE3 | 2021-06-15 - 2021-06-15 | 1 | Nej | Ja | Nej |  |  |  | Örebro | SAKNAS | SAKNAS | 30071
Privatperson | Privatperson | Privatperson | 1 ägare | 17 | 17 | Sol | Sol | GBG | SE3 | 2021-08-04 - 2021-08-04 | 1 | Nej | Ja | Nej |  |  |  | Olofstorp | SAKNAS | SAKNAS | 30072
Solelanläggning Idre kommunalhus,32 | 556959-1588 | Norra Dalarnas Lokaler AB | 1 ägare | 14 | 15.8 | Sol | Sol | AVD | SE3 | 2021-04-11 - 2021-04-11 | 1 | Ja | Ja | Nej |  |  |  | Idre | ÄLVDALEN | DALARNAS LÄN | 30073
Privatperson | Privatperson | Privatperson | 1 ägare | 12 | 15.2 | Sol | Sol | UPS | SE3 | 2021-06-23 - 2021-06-23 | 1 | Nej | Ja | Nej |  |  |  | BÅLSTA | SAKNAS | SAKNAS | 30074
Privatperson | Privatperson | Privatperson | 1 ägare | 4 | 4.1 | Sol | Sol | NHN | SE3 | 2020-09-25 - 2020-09-25 | 1 | Nej | Ja | Nej |  |  |  | ÖSMO | SAKNAS | SAKNAS | 30075
Privatperson | Privatperson | Privatperson | 1 ägare | 15 | 12.6 | Sol | Sol | ROY | SE4 | 2021-09-22 - 2021-09-22 | 1 | Nej | Ja | Nej |  |  |  | Fridlevstad | SAKNAS | SAKNAS | 30076
Karlskrona Solpark Etapp 3 | 769636-0770 | Karlskrona Solpark Drift ek. för. | 1 ägare | 600 | 600 | Sol | Sol | KKA | SE4 | 2021-09-01 - 2021-09-01 | 1 | Ja | Ja | Nej |  |  |  | Karlskrona | KARLSKRONA | BLEKINGE LÄN | 30077
Karlskrona Solpark Etapp 4 | 769636-0770 | Karlskrona Solpark Drift ek. för. | 1 ägare | 600 | 600 | Sol | Sol | KKA | SE4 | 2021-09-01 - 2021-09-01 | 1 | Ja | Ja | Nej |  |  |  | Karlskrona | KARLSKRONA | BLEKINGE LÄN | 30078
Privatperson | Privatperson | Privatperson | 1 ägare | 1 | 5 | Sol | Sol | NHA | SE3 | 2017-10-23 - 2017-10-23 | 1 | Nej | Ja | Nej |  |  |  | Vallda | SAKNAS | SAKNAS | 30079
Privatperson | Privatperson | Privatperson | 1 ägare | 11 | 11.6 | Sol | Sol | UPV | SE3 | 2019-06-25 - 2019-06-25 | 1 | Nej | Ja | Nej |  |  |  | Enköping | SAKNAS | SAKNAS | 30080
Privatperson | Privatperson | Privatperson | 1 ägare | 18 | 9.6 | Sol | Sol | KPN | SE4 | 2021-08-13 - 2021-08-13 | 1 | Nej | Ja | Nej |  |  |  | KLIPPAN | SAKNAS | SAKNAS | 30081
Privatperson | Privatperson | Privatperson | 1 ägare | 13 | 15.4 | Sol | Sol | NBR | SE4 | 2021-07-20 - 2021-07-20 | 1 | Ja | Ja | Nej |  |  |  | NYBRO | NYBRO | KALMAR LÄN | 30082
Privatperson | Privatperson | Privatperson | 1 ägare | 10 | 12 | Sol | Sol | HLD | SE4 | 2021-06-17 - 2021-06-17 | 1 | Nej | Ja | Nej |  |  |  | Halmstad | SAKNAS | SAKNAS | 30084
Privatperson | Privatperson | Privatperson | 1 ägare | 4 | 4 | Sol | Sol | RBY | SE4 | 2021-06-24 - 2021-06-24 | 1 | Ja | Ja | Nej |  |  |  | Listerby | RONNEBY | BLEKINGE LÄN | 30085
Privatperson | Privatperson | Privatperson | 1 ägare | 12 | 14 | Sol | Sol | HDG | SE3 | 2021-04-29 - 2021-04-29 | 1 | Nej | Ja | Nej |  |  |  | Huddinge | SAKNAS | SAKNAS | 30086
Privatperson | Privatperson | Privatperson | 1 ägare | 11 | 11.8 | Sol | Sol | SMS | SE4 | 2021-04-06 - 2021-04-06 | 1 | Nej | Ja | Nej |  |  |  | Värnamo | SAKNAS | SAKNAS | 30087
Privatperson | Privatperson | Privatperson | 1 ägare | 10 | 11.4 | Sol | Sol | IKN |  | 2021-05-03 - 2021-05-03 | 1 | Nej | Ja | Nej |  |  |  | Järna | SAKNAS | SAKNAS | 30089
Privatperson | Privatperson | Privatperson | 1 ägare | 7 | 7 | Sol | Sol | UPS | SE3 | 2021-05-04 - 2021-05-04 | 1 | Nej | Ja | Nej |  |  |  | Upplands Väsby | SAKNAS | SAKNAS | 30090
Privatperson | Privatperson | Privatperson | 1 ägare | 9 | 10.1 | Sol | Sol | IKN |  | 2021-03-22 - 2021-03-22 | 1 | Nej | Ja | Nej |  |  |  | Huddinge | SAKNAS | SAKNAS | 30091
Privatperson | Privatperson | Privatperson | 1 ägare | 11 | 12 | Sol | Sol | VMD | SE3 | 2021-04-20 - 2021-04-20 | 1 | Nej | Ja | Nej |  |  |  | Gustavsberg | SAKNAS | SAKNAS | 30092
Privatperson | Privatperson | Privatperson | 1 ägare | 10 | 10.8 | Sol | Sol | ESK | SE3 | 2021-04-29 - 2021-04-29 | 1 | Nej | Ja | Nej |  |  |  | Skogstorp | SAKNAS | SAKNAS | 30093
Privatperson | Privatperson | Privatperson | 1 ägare | 16 | 16.9 | Sol | Sol | RSK | SE3 | 2021-04-30 - 2021-04-30 | 1 | Nej | Ja | Nej |  |  |  | GRÄDDÖ | SAKNAS | SAKNAS | 30094
Privatperson | Privatperson | Privatperson | 1 ägare | 16 | 17.2 | Sol | Sol | STH | SE3 | 2021-06-30 - 2021-06-30 | 1 | Nej | Ja | Nej |  |  |  | Älvsjö | SAKNAS | SAKNAS | 30095
Privatperson | Privatperson | Privatperson | 1 ägare | 14 | 15.1 | Sol | Sol | IKN |  | 2021-05-18 - 2021-05-18 | 1 | Nej | Ja | Nej |  |  |  | Burgsvik | SAKNAS | SAKNAS | 30096
Privatperson | Privatperson | Privatperson | 1 ägare | 10 | 10 | Sol | Sol | SDT | SE3 | 2021-05-13 - 2021-05-13 | 1 | Nej | Ja | Nej |  |  |  | Hölö | SAKNAS | SAKNAS | 30097
Privatperson | Privatperson | Privatperson | 1 ägare | 9 | 10.8 | Sol | Sol | VMO | SE4 | 2021-05-01 - 2021-05-01 | 1 | Nej | Ja | Nej |  |  |  | Värnamo | SAKNAS | SAKNAS | 30098
Siljansvägen 16-20 | 556731-8067 | Östra Lerans Fastighets AB | 1 ägare | 106 | 126 | Sol | Sol | BRL | SE3 | 2021-03-23 - 2021-03-23 | 1 | Nej | Ja | Nej |  |  |  | Borlänge | SAKNAS | SAKNAS | 30099
Privatperson | Privatperson | Privatperson | 1 ägare | 11 | 13 | Sol | Sol | GBG | SE3 | 2020-09-05 - 2020-09-05 | 1 | Nej | Ja | Nej |  |  |  | VÄSTRA FRÖLUNDA | SAKNAS | SAKNAS | 30101
Privatperson | Privatperson | Privatperson | 1 ägare | 5 | 5.4 | Sol | Sol | OGO | SE3 | 2021-05-26 - 2021-05-26 | 1 | Nej | Ja | Nej |  |  |  | Åby | SAKNAS | SAKNAS | 30102
Stigamo Kingspan | 556978-7103 | Alight Sigma AB | 1 ägare | 1156 | 1310 | Sol | Sol | IKN | SE3 | 2021-06-30 - 2021-06-30 | 1 | Ja | Ja | Nej |  |  |  | Jönköping | JÖNKÖPING | JÖNKÖPINGS LÄN | 30104
Privatperson | Privatperson | Privatperson | 1 ägare | 13 | 13.3 | Sol | Sol | ORT | SE3 | 2021-05-27 - 2021-05-27 | 1 | Nej | Ja | Nej |  |  |  | Henån | SAKNAS | SAKNAS | 30105
Privatperson | Privatperson | Privatperson | 1 ägare | 14 | 16.3 | Sol | Sol | IKN |  | 2021-05-20 - 2021-05-20 | 1 | Nej | Ja | Nej |  |  |  | Segeltorp | SAKNAS | SAKNAS | 30106
Privatperson | Privatperson | Privatperson | 1 ägare | 10 | 10.8 | Sol | Sol | SDT | SE3 | 2021-06-04 - 2021-06-04 | 1 | Nej | Ja | Nej |  |  |  | Nykvarn | SAKNAS | SAKNAS | 30107
Privatperson | Privatperson | Privatperson | 1 ägare | 20 | 20.8 | Sol | Sol | HDG | SE3 | 2021-05-31 - 2021-05-31 | 1 | Nej | Ja | Nej |  |  |  | Huddinge | SAKNAS | SAKNAS | 30108
Privatperson | Privatperson | Privatperson | 1 ägare | 12 | 12.4 | Sol | Sol | AKB | SE3 | 2021-06-01 - 2021-06-01 | 1 | Nej | Ja | Nej |  |  |  | LJUSTERÖ | SAKNAS | SAKNAS | 30109
Privatperson | Privatperson | Privatperson | 1 ägare | 14 | 15.4 | Sol | Sol | IKN |  | 2021-06-14 - 2021-06-14 | 1 | Nej | Ja | Nej |  |  |  | Södertälje | SAKNAS | SAKNAS | 30111
Privatperson | Privatperson | Privatperson | 1 ägare | 9 | 9.7 | Sol | Sol | IKN |  | 2021-06-01 - 2021-06-01 | 1 | Nej | Ja | Nej |  |  |  | Järna | SAKNAS | SAKNAS | 30113
Privatperson | Privatperson | Privatperson | 1 ägare | 9 | 11.5 | Sol | Sol | VAG | SE3 | 2021-06-08 - 2021-06-08 | 1 | Nej | Ja | Nej |  |  |  | Gnesta | SAKNAS | SAKNAS | 30114
Privatperson | Privatperson | Privatperson | 1 ägare | 8 | 8.5 | Sol | Sol | NYD | SE3 | 2021-06-15 - 2021-06-15 | 1 | Nej | Ja | Nej |  |  |  | Tystberga | SAKNAS | SAKNAS | 30115
Privatperson | Privatperson | Privatperson | 1 ägare | 11 | 11.5 | Sol | Sol | OGO | SE3 | 2021-05-20 - 2021-05-20 | 1 | Nej | Ja | Nej |  |  |  | Edsbruk | SAKNAS | SAKNAS | 30116
Privatperson | Privatperson | Privatperson | 1 ägare | 7 | 9 | Sol | Sol | NHN | SE3 | 2018-06-27 - 2018-06-27 | 1 | Nej | Ja | Nej |  |  |  | Ösmo | SAKNAS | SAKNAS | 30117
Privatperson | Privatperson | Privatperson | 1 ägare | 13 | 13.9 | Sol | Sol | HDG | SE3 | 2021-06-21 - 2021-06-21 | 1 | Nej | Ja | Nej |  |  |  | Trångsund | SAKNAS | SAKNAS | 30119
Privatperson | Privatperson | Privatperson | 1 ägare | 9 | 10.2 | Sol | Sol | SMS | SE4 | 2021-06-21 - 2021-06-21 | 1 | Nej | Ja | Nej |  |  |  | Smålandsstenar | SAKNAS | SAKNAS | 30120
Privatperson | Privatperson | Privatperson | 1 ägare | 6 | 6.9 | Sol | Sol | NOB | SE3 | 2021-06-04 - 2021-06-04 | 1 | Nej | Ja | Nej |  |  |  | Norberg | SAKNAS | SAKNAS | 30122
Privatperson | Privatperson | Privatperson | 1 ägare | 12 | 13.3 | Sol | Sol | NRL | SE3 | 2021-06-17 - 2021-06-17 | 1 | Nej | Ja | Nej |  |  |  | Örebro | SAKNAS | SAKNAS | 30125
Privatperson | Privatperson | Privatperson | 1 ägare | 15 | 15.8 | Sol | Sol | FLE | SE3 | 2021-06-23 - 2021-06-23 | 1 | Nej | Ja | Nej |  |  |  | Flen | SAKNAS | SAKNAS | 30126
Privatperson | Privatperson | Privatperson | 1 ägare | 15 | 16.6 | Sol | Sol | VLS | SE3 | 2021-06-10 - 2021-06-10 | 1 | Nej | Ja | Nej |  |  |  | Västerås | SAKNAS | SAKNAS | 30127
Privatperson | Privatperson | Privatperson | 1 ägare | 8 | 8.4 | Sol | Sol | IKN |  | 2021-06-10 - 2021-06-10 | 1 | Nej | Ja | Nej |  |  |  | Älta | SAKNAS | SAKNAS | 30130
Privatperson | Privatperson | Privatperson | 1 ägare | 10 | 10 | Sol | Sol | GBG | SE3 | 2020-07-10 - 2020-07-10 | 1 | Nej | Ja | Nej |  |  |  | Göteborg | SAKNAS | SAKNAS | 30133
Lyngsåsa Vindbrukspark | 556866-2455 | Lyngsåsa Kraft AB | 1 ägare | 316000 | 94600 | Vind | Landbaserad | SYD | SE4 | 2021-09-01 - 2021-09-01 | 22 | Ja | Ja | Ja | 2021-11-02 | 2026-11-01 | 100 | Hjortsberga | ALVESTA | KRONOBERGS LÄN | 30134
Vindkraftpark Målajord P1533 | 559171-2525 | Målajord Vindkraft AB | 1 ägare | 50100 | 14400 | Vind | Landbaserad | SMS | SE4 | 2021-06-25 - 2021-07-01 | 3 | Ja | Ja | Ja | 2021-10-26 | 2026-10-25 | 100 | Rottne | VÄXJÖ | KRONOBERGS LÄN | 30136
Privatperson | Privatperson | Privatperson | 1 ägare | 15 | 15 | Sol | Sol | GBG | SE3 | 2020-09-23 - 2020-09-23 | 1 | Nej | Ja | Nej |  |  |  | Västra Frölunda | SAKNAS | SAKNAS | 30138
Privatperson | Privatperson | Privatperson | 1 ägare | 7 | 7.5 | Sol | Sol | KBG | SE3 | 2019-02-28 - 2019-02-28 | 1 | Nej | Ja | Nej |  |  |  | KARLSBORG | SAKNAS | SAKNAS | 30140
Privatperson | Privatperson | Privatperson | 1 ägare | 7 | 11.3 | Sol | Sol | VMD | SE3 | 2020-01-17 - 2020-01-17 | 1 | Nej | Ja | Nej |  |  |  | Värmdö | SAKNAS | SAKNAS | 30141
Privatperson | Privatperson | Privatperson | 1 ägare | 12 | 14.2 | Sol | Sol | NHA | SE3 | 2021-08-18 - 2021-08-18 | 1 | Nej | Ja | Nej |  |  |  | HOVÅS | SAKNAS | SAKNAS | 30143
Privatperson | Privatperson | Privatperson | 1 ägare | 7 | 6.7 | Sol | Sol | VMD | SE3 | 2021-06-04 - 2021-06-04 | 1 | Ja | Ja | Nej |  |  |  | VÄRMDÖ | VÄRMDÖ | STOCKHOLMS LÄN | 30145
Privatperson | Privatperson | Privatperson | 1 ägare | 17 | 15.3 | Sol | Sol | OLD | SE4 | 2021-08-23 - 2021-08-23 | 1 | Ja | Ja | Nej |  |  |  | Löttorp | BORGHOLM | KALMAR LÄN | 30146
BRF Parkens solceller | 717600-3486 | Brf Parken | 1 ägare | 50 | 46 | Sol | Sol | UPP | SE3 | 2020-05-03 - 2020-05-03 | 1 | Nej | Ja | Nej |  |  |  | Uppsala | SAKNAS | SAKNAS | 30149
Fältspatsvägen | 717600-3486 | Brf Parken | 1 ägare | 56 | 50 | Sol | Sol | UPP | SE3 | 2021-07-09 - 2021-07-09 | 1 | Nej | Ja | Nej |  |  |  | Uppsala | SAKNAS | SAKNAS | 30150
Privatperson | Privatperson | Privatperson | 1 ägare | 4 | 7.1 | Sol | Sol | UPV | SE3 | 2021-07-29 - 2021-07-29 | 1 | Nej | Ja | Nej |  |  |  | Enköping | SAKNAS | SAKNAS | 30151
Privatperson | Privatperson | Privatperson | 1 ägare | 25 | 29 | Sol | Sol | VAL | SE3 | 2020-10-06 - 2020-10-06 | 1 | Ja | Ja | Nej |  |  |  | Karlstad | KARLSTAD | VÄRMLANDS LÄN | 30152
Hamra | 815600-2860 | STIFTELSEN SOLÅKRABYNS BOSTÄDER | 1 ägare | 10 | 13.5 | Sol | Sol | SDT | SE3 | 2021-07-02 - 2021-07-02 | 1 | Ja | Ja | Nej |  |  |  | MÖLNBO | SÖDERTÄLJE | STOCKHOLMS LÄN | 30155
Privatperson | Privatperson | Privatperson | 1 ägare | 10 | 12.8 | Sol | Sol | OHM | SE3 | 2021-02-25 - 2021-02-25 | 1 | Nej | Ja | Nej |  |  |  | Östhammar | SAKNAS | SAKNAS | 30156
Big Ben - Toyota Mjölby | 559064-1006 | Alight Zeta AB | 1 ägare | 52 | 63 | Sol | Sol | IKN | SE3 | 2020-05-29 - 2020-05-29 | 1 | Ja | Ja | Nej |  |  |  | Mjölby | MJÖLBY | ÖSTERGÖTLANDS LÄN | 30159
Brf Olympentorget | 559064-1204 | Alight Jota AB | 1 ägare | 63 | 73 | Sol | Sol | IKN | SE3 | 2021-05-07 - 2021-05-07 | 1 | Ja | Ja | Nej |  |  |  | Uppsala | UPPSALA | UPPSALA LÄN | 30161
Privatperson | Privatperson | Privatperson | 1 ägare | 6 | 7 | Sol | Sol | ALS | SE3 | 2021-08-10 - 2021-08-10 | 1 | Ja | Nej | Nej |  |  |  | Alingsås | ALINGSÅS | VÄSTRA GÖTALANDS LÄN | 30163
Privatperson | Privatperson | Privatperson | 1 ägare | 11 | 13.2 | Sol | Sol | GBG | SE3 | 2021-08-23 - 2021-08-23 | 1 | Nej | Ja | Nej |  |  |  | Torslanda | SAKNAS | SAKNAS | 30164
Privatperson | Privatperson | Privatperson | 1 ägare | 13 | 13.4 | Sol | Sol | GBG | SE3 | 2021-07-30 - 2021-07-30 | 1 | Nej | Ja | Nej |  |  |  | västra frölunda | SAKNAS | SAKNAS | 30166
Privatperson | Privatperson | Privatperson | 1 ägare | 13 | 13.1 | Sol | Sol | MMO | SE4 | 2020-07-23 - 2020-07-23 | 1 | Nej | Ja | Nej |  |  |  | Oxie | SAKNAS | SAKNAS | 30168
734012530000066939 | 713200-1103 | HSB Bostadsrättsförening Granen i Järfälla | 1 ägare | 60 | 63.4 | Sol | Sol | IKN | SE3 | 2020-07-01 - 2020-07-01 | 1 | Ja | Ja | Nej |  |  |  | Järfälla | JÄRFÄLLA | STOCKHOLMS LÄN | 30169
734012530000066984 | 713200-1103 | HSB Bostadsrättsförening Granen i Järfälla | 1 ägare | 60 | 63.4 | Sol | Sol | IKN | SE3 | 2020-07-01 - 2020-07-01 | 1 | Ja | Ja | Nej |  |  |  | Järfälla | JÄRFÄLLA | STOCKHOLMS LÄN | 30170
734012530000067035 | 713200-1103 | HSB Bostadsrättsförening Granen i Järfälla | 1 ägare | 45 | 47.1 | Sol | Sol | IKN | SE3 | 2020-07-01 - 2020-07-01 | 1 | Ja | Ja | Nej |  |  |  | Järfälla | JÄRFÄLLA | STOCKHOLMS LÄN | 30171
734012530000067011 | 713200-1103 | HSB Bostadsrättsförening Granen i Järfälla | 1 ägare | 31 | 34.1 | Sol | Sol | IKN | SE3 | 2020-07-01 - 2020-07-01 | 1 | Ja | Ja | Nej |  |  |  | Järfälla | JÄRFÄLLA | STOCKHOLMS LÄN | 30172
734012530000067080 | 713200-1103 | HSB Bostadsrättsförening Granen i Järfälla | 1 ägare | 41 | 44.8 | Sol | Sol | IKN | SE3 | 2020-07-01 - 2020-07-01 | 1 | Ja | Ja | Nej |  |  |  | Järfälla | JÄRFÄLLA | STOCKHOLMS LÄN | 30173
734012530000072008 | 713200-1103 | HSB Bostadsrättsförening Granen i Järfälla | 1 ägare | 60 | 63.3 | Sol | Sol | IKN | SE3 | 2020-07-01 - 2020-07-01 | 1 | Ja | Ja | Nej |  |  |  | Järfälla | JÄRFÄLLA | STOCKHOLMS LÄN | 30174
734012530000066977 | 713200-1103 | HSB Bostadsrättsförening Granen i Järfälla | 1 ägare | 60 | 63.4 | Sol | Sol | IKN | SE3 | 2020-07-01 - 2020-07-01 | 1 | Ja | Ja | Nej |  |  |  | Järfälla | JÄRFÄLLA | STOCKHOLMS LÄN | 30175
Privatperson | Privatperson | Privatperson | 1 ägare | 167 | 167.7 | Sol | Sol | IKN |  | 2021-07-09 - 2021-07-09 | 1 | Nej | Ja | Nej |  |  |  | Västerås | SAKNAS | SAKNAS | 30176
734012530000067004 | 713200-1103 | HSB Bostadsrättsförening Granen i Järfälla | 1 ägare | 60 | 63.4 | Sol | Sol | IKN | SE3 | 2020-07-01 - 2020-07-01 | 1 | Ja | Ja | Nej |  |  |  | Järfälla | JÄRFÄLLA | STOCKHOLMS LÄN | 30177
734012530000069220 | 713200-1103 | HSB Bostadsrättsförening Granen i Järfälla | 1 ägare | 45 | 50.4 | Sol | Sol | IKN | SE3 | 2020-07-01 - 2020-07-01 | 1 | Ja | Ja | Nej |  |  |  | Järfälla | JÄRFÄLLA | STOCKHOLMS LÄN | 30178
Privatperson | Privatperson | Privatperson | 1 ägare | 19 | 18.5 | Sol | Sol | HMD | SE4 | 2021-08-18 - 2021-08-18 | 1 | Nej | Ja | Nej |  |  |  | Halmstad | SAKNAS | SAKNAS | 30179
734012530000067073 | 713200-1103 | HSB Bostadsrättsförening Granen i Järfälla | 1 ägare | 37 | 41.6 | Sol | Sol | IKN | SE3 | 2020-07-01 - 2020-07-01 | 1 | Ja | Ja | Nej |  |  |  | Järfälla | JÄRFÄLLA | STOCKHOLMS LÄN | 30180
734012530000067059 | 713200-1103 | HSB Bostadsrättsförening Granen i Järfälla | 1 ägare | 50 | 53.7 | Sol | Sol | IKN | SE3 | 2020-07-01 - 2020-07-01 | 1 | Ja | Ja | Nej |  |  |  | Järfälla | JÄRFÄLLA | STOCKHOLMS LÄN | 30181
734012530000066946 | 713200-1103 | HSB Bostadsrättsförening Granen i Järfälla | 1 ägare | 50 | 50.4 | Sol | Sol | IKN | SE3 | 2020-07-01 - 2020-07-01 | 1 | Ja | Ja | Nej |  |  |  | Järfälla | JÄRFÄLLA | STOCKHOLMS LÄN | 30182
734012530000067066 | 713200-1103 | HSB Bostadsrättsförening Granen i Järfälla | 1 ägare | 50 | 50.4 | Sol | Sol | IKN | SE3 | 2020-07-01 - 2020-07-01 | 1 | Ja | Ja | Nej |  |  |  | Järfälla | JÄRFÄLLA | STOCKHOLMS LÄN | 30183
734012530000072022 | 556399-0877 | Gekås Ullared AB | 1 ägare | 220 | 240 | Sol | Sol | IKN | SE4 | 2021-06-07 - 2021-06-07 | 1 | Ja | Ja | Nej |  |  |  | Ullared | FALKENBERG | HALLANDS LÄN | 30184
734012530000072039 | 556399-0877 | Gekås Ullared AB | 1 ägare | 220 | 240 | Sol | Sol | IKN | SE4 | 2021-06-07 - 2021-06-07 | 1 | Ja | Ja | Nej |  |  |  | Ullared | FALKENBERG | HALLANDS LÄN | 30185
734012530000070219 | 969622-1440 | ARANÄS KOMMANDITBOLAG | 1 ägare | 225 | 254 | Sol | Sol | IKN | SE3 | 2021-01-01 - 2021-01-01 | 1 | Ja | Ja | Nej |  |  |  | Kungsbacka | KUNGSBACKA | HALLANDS LÄN | 30187
734012530000069695 | 559226-3114 | Fastighets AB JOWAR | 1 ägare | 180 | 195.8 | Sol | Sol | IKN | SE4 | 2020-12-17 - 2020-12-17 | 1 | Ja | Ja | Nej |  |  |  | Ljungby | LJUNGBY | KRONOBERGS LÄN | 30188
734012530000044296 | 559151-7379 | Maskinteknik Mörk AB | 1 ägare | 140 | 140.5 | Sol | Sol | IKN | SE3 | 2020-04-04 - 2020-04-04 | 1 | Ja | Ja | Nej |  |  |  | Tierp | TIERP | UPPSALA LÄN | 30189
734012530000059023 | 769620-1172 | Solel i Sala och Heby Ekonomisk förening | 1 ägare | 17 | 19.2 | Sol | Sol | IKN | SE3 | 2020-09-30 - 2020-09-30 | 1 | Ja | Nej | Nej |  |  |  | Heby | HEBY | VÄSTMANLANDS LÄN | 30190
734012530000073920 | 556605-0646 | Lekolar AB | 1 ägare | 155 | 161 | Sol | Sol | IKN | SE4 | 2021-05-06 - 2021-05-06 | 1 | Ja | Ja | Nej |  |  |  | Osby | OSBY | SKÅNE LÄN | 30191
Privatperson | Privatperson | Privatperson | 1 ägare | 10 | 10 | Sol | Sol | SDT | SE3 | 2021-08-20 - 2021-08-20 | 1 | Nej | Ja | Nej |  |  |  | Enhörna | SAKNAS | SAKNAS | 30192
734012530000067226 | 719000-3421 | Riksbyggen Bostadsrättsförening Nyköpingshus nr 9 | 1 ägare | 35 | 38 | Sol | Sol | IKN | SE3 | 2020-11-09 - 2020-11-09 | 1 | Ja | Ja | Nej |  |  |  | Nyköping | NYKÖPING | SÖDERMANLANDS LÄN | 30195
734012530000067264 | 719000-3421 | Riksbyggen Bostadsrättsförening Nyköpingshus nr 9 | 1 ägare | 29 | 32 | Sol | Sol | IKN | SE3 | 2020-11-09 - 2020-11-09 | 1 | Ja | Ja | Nej |  |  |  | Nyköping | NYKÖPING | SÖDERMANLANDS LÄN | 30196
734012530000067271 | 719000-3421 | Riksbyggen Bostadsrättsförening Nyköpingshus nr 9 | 1 ägare | 57 | 63 | Sol | Sol | IKN | SE3 | 2020-11-09 - 2020-11-09 | 1 | Ja | Ja | Nej |  |  |  | Nyköping | NYKÖPING | SÖDERMANLANDS LÄN | 30198
734012530000067233 | 719000-3421 | Riksbyggen Bostadsrättsförening Nyköpingshus nr 9 | 1 ägare | 57 | 63 | Sol | Sol | IKN | SE3 | 2020-11-09 - 2020-11-09 | 1 | Ja | Ja | Nej |  |  |  | Nyköping | NYKÖPING | SÖDERMANLANDS LÄN | 30199
734012530000067240 | 719000-3421 | Riksbyggen Bostadsrättsförening Nyköpingshus nr 9 | 1 ägare | 27 | 32 | Sol | Sol | IKN | SE3 | 2020-11-09 - 2020-11-09 | 1 | Ja | Ja | Nej |  |  |  | Nyköping | NYKÖPING | SÖDERMANLANDS LÄN | 30200
734012530000067257 | 719000-3421 | Riksbyggen Bostadsrättsförening Nyköpingshus nr 9 | 1 ägare | 25 | 26 | Sol | Sol | IKN | SE3 | 2020-11-09 - 2020-11-09 | 1 | Ja | Nej | Nej |  |  |  | Nyköping | NYKÖPING | SÖDERMANLANDS LÄN | 30201
734012530000067554 | 559141-1961 | Hotelldrift CO Solna AB | 1 ägare | 26 | 28 | Sol | Sol | IKN | SE3 | 2021-03-03 - 2021-03-03 | 1 | Ja | Ja | Nej |  |  |  | Solna | SOLNA | STOCKHOLMS LÄN | 30202
734012530000067547 | 559141-1961 | Hotelldrift CO Solna AB | 1 ägare | 145 | 158 | Sol | Sol | IKN | SE3 | 2021-03-01 - 2021-03-01 | 1 | Ja | Ja | Nej |  |  |  | Solna | SOLNA | STOCKHOLMS LÄN | 30203
734012530000067530 | 559141-1961 | Hotelldrift CO Solna AB | 1 ägare | 290 | 313.6 | Sol | Sol | IKN | SE3 | 2021-03-01 - 2021-03-01 | 1 | Ja | Ja | Nej |  |  |  | Solna | SOLNA | STOCKHOLMS LÄN | 30204
734012530000071759 | 212000-1694 | Lidköpings kommun | 1 ägare | 41 | 44.8 | Sol | Sol | IKN | SE3 | 2021-02-26 - 2021-02-26 | 1 | Ja | Ja | Nej |  |  |  | Lidköping | LIDKÖPING | VÄSTRA GÖTALANDS LÄN | 30205
734012530000072077 | 212000-1694 | Lidköpings kommun | 1 ägare | 20 | 22 | Sol | Sol | IKN | SE3 | 2021-04-28 - 2021-04-28 | 1 | Ja | Nej | Nej |  |  |  | Lidköping | LIDKÖPING | VÄSTRA GÖTALANDS LÄN | 30206
Privatperson | Privatperson | Privatperson | 1 ägare | 9 | 9.8 | Sol | Sol | FLE | SE3 | 2021-03-25 - 2021-03-25 | 1 | Nej | Ja | Nej |  |  |  | Malmköping | SAKNAS | SAKNAS | 30209
Privatperson | Privatperson | Privatperson | 1 ägare | 8 | 10 | Sol | Sol | NBL | SE3 | 2021-07-01 - 2021-07-01 | 1 | Nej | Ja | Nej |  |  |  | FJÄLLBACKA | SAKNAS | SAKNAS | 30210
Privatperson | Privatperson | Privatperson | 1 ägare | 27 | 27 | Sol | Sol | HOG | SE4 | 2021-04-22 - 2021-04-22 | 1 | Nej | Ja | Nej |  |  |  | JONSTORP | SAKNAS | SAKNAS | 30211
Sjöbo solpark T903 | 559146-5587 | Sjöbo solpark AB | 1 ägare | 4078 | 4078 | Sol | Sol | SJB | SE4 | 2021-08-26 - 2021-08-26 | 1 | Ja | Ja | Nej |  |  |  | Sjöbo | SJÖBO | SKÅNE LÄN | 30213
Sjöbo solpark T904 | 559146-5587 | Sjöbo solpark AB | 1 ägare | 4078 | 4078 | Sol | Sol | SJB | SE4 | 2021-08-26 - 2021-08-26 | 1 | Ja | Ja | Nej |  |  |  | Sjöbo | SJÖBO | SKÅNE LÄN | 30214
Privatperson | Privatperson | Privatperson | 1 ägare | 8 | 8 | Sol | Sol | RSK | SE3 | 2021-09-21 - 2021-09-21 | 1 | Nej | Ja | Nej |  |  |  | Norrtälje | SAKNAS | SAKNAS | 30215
Privatperson | Privatperson | Privatperson | 1 ägare | 15 | 16 | Sol | Sol | GBG | SE3 | 2020-10-27 - 2020-10-27 | 1 | Nej | Ja | Nej |  |  |  | Olofstorp | SAKNAS | SAKNAS | 30216
Privatperson | Privatperson | Privatperson | 1 ägare | 18 | 17 | Sol | Sol | VAR | SE3 | 2021-08-24 - 2021-08-24 | 1 | Nej | Ja | Nej |  |  |  | VARA | SAKNAS | SAKNAS | 30217
Privatperson | Privatperson | Privatperson | 1 ägare | 6 | 6 | Sol | Sol | SHD | SE3 | 2021-07-28 - 2021-07-28 | 1 | Nej | Ja | Nej |  |  |  | TORESTORP | SAKNAS | SAKNAS | 30218
Privatperson | Privatperson | Privatperson | 1 ägare | 10 | 11 | Sol | Sol | DAN | SE3 | 2021-04-20 - 2021-04-20 | 1 | Nej | Ja | Nej |  |  |  | STOCKSUND | SAKNAS | SAKNAS | 30219
Privatperson | Privatperson | Privatperson | 1 ägare | 8 | 7.9 | Sol | Sol | OLD | SE4 | 2021-08-24 - 2021-08-24 | 1 | Nej | Ja | Nej |  |  |  | FÄRJESTADEN | SAKNAS | SAKNAS | 30220
Privatperson | Privatperson | Privatperson | 1 ägare | 7 | 7.5 | Sol | Sol | GBG | SE3 | 2021-07-14 - 2021-07-14 | 1 | Nej | Ja | Nej |  |  |  | Torslanda | SAKNAS | SAKNAS | 30221
Privatperson | Privatperson | Privatperson | 1 ägare | 16 | 19.1 | Sol | Sol | NHA | SE3 | 2021-08-25 - 2021-08-25 | 1 | Nej | Ja | Nej |  |  |  | Onsala | SAKNAS | SAKNAS | 30222
Privatperson | Privatperson | Privatperson | 1 ägare | 7 | 7 | Sol | Sol | GBG | SE3 | 2021-08-10 - 2021-08-10 | 1 | Nej | Ja | Nej |  |  |  | Västra Frlölunda | SAKNAS | SAKNAS | 30224
Privatperson | Privatperson | Privatperson | 1 ägare | 10 | 12.4 | Sol | Sol | SKL | SE4 | 2021-08-25 - 2021-08-25 | 1 | Nej | Ja | Nej |  |  |  | ÖRKELLJUNGA | SAKNAS | SAKNAS | 30225
Privatperson | Privatperson | Privatperson | 1 ägare | 8 | 8.6 | Sol | Sol | SKV | SE4 | 2018-07-07 - 2018-07-07 | 1 | Nej | Ja | Nej |  |  |  | Löddeköpinge | SAKNAS | SAKNAS | 30226
Privatperson | Privatperson | Privatperson | 1 ägare | 10 | 9.3 | Sol | Sol | NHA | SE3 | 2021-08-19 - 2021-08-19 | 1 | Nej | Ja | Nej |  |  |  | KUNGSBACKA | SAKNAS | SAKNAS | 30227
Privatperson | Privatperson | Privatperson | 1 ägare | 8 | 8.2 | Sol | Sol | GBG | SE3 | 2021-08-17 - 2021-08-17 | 1 | Nej | Ja | Nej |  |  |  | Göteborg | SAKNAS | SAKNAS | 30228
Privatperson | Privatperson | Privatperson | 1 ägare | 17 | 13.9 | Sol | Sol | SMS | SE4 | 2021-08-12 - 2021-08-12 | 1 | Nej | Ja | Nej |  |  |  | Strömsnäsbruk | SAKNAS | SAKNAS | 30229
Privatperson | Privatperson | Privatperson | 1 ägare | 12 | 11.9 | Sol | Sol | GBG | SE3 | 2021-08-18 - 2021-08-18 | 1 | Nej | Ja | Nej |  |  |  | GÖTEBORG | SAKNAS | SAKNAS | 30230
Privatperson | Privatperson | Privatperson | 1 ägare | 11 | 11.8 | Sol | Sol | SHD | SE3 | 2021-07-15 - 2021-07-15 | 1 | Ja | Ja | Nej |  |  |  | OLSFORS | BOLLEBYGD | VÄSTRA GÖTALANDS LÄN | 30231
Privatperson | Privatperson | Privatperson | 1 ägare | 23 | 28.4 | Sol | Sol | NBL | SE3 | 2021-05-10 - 2021-05-10 | 1 | Nej | Ja | Nej |  |  |  | Fjärås | SAKNAS | SAKNAS | 30232
Privatperson | Privatperson | Privatperson | 1 ägare | 12 | 15.4 | Sol | Sol | NBL | SE3 | 2021-07-27 - 2021-07-27 | 1 | Nej | Ja | Nej |  |  |  | TANUMSHEDE | SAKNAS | SAKNAS | 30233
Åby 1:214 | 556858-7918 | LEJE Fastigheter AB | 1 ägare | 105 | 113.5 | Sol | Sol | IKN | SE3 | 2021-08-30 - 2021-08-30 | 1 | Ja | Ja | Nej |  |  |  | Jordbro | HANINGE | STOCKHOLMS LÄN | 30235
VRANGELSRO 5:4 | 559177-6694 | Catena Vrangelsro 5:4 AB | 1 ägare | 422 | 500 | Sol | Sol | IKN | SE4 | 2021-08-25 - 2021-08-25 | 1 | Ja | Ja | Nej |  |  |  | Holm | HALMSTAD | HALLANDS LÄN | 30236
Privatperson | Privatperson | Privatperson | 1 ägare | 8 | 7.6 | Sol | Sol | BLE | SE4 | 2021-07-21 - 2021-07-21 | 1 | Nej | Ja | Nej |  |  |  | Jämjö | SAKNAS | SAKNAS | 30238
Privatperson | Privatperson | Privatperson | 1 ägare | 14 | 14.6 | Sol | Sol | GBG | SE3 | 2021-07-14 - 2021-07-14 | 1 | Nej | Ja | Nej |  |  |  | Olofstorp | SAKNAS | SAKNAS | 30239
Privatperson | Privatperson | Privatperson | 1 ägare | 8 | 8.4 | Sol | Sol | UPP | SE3 | 2021-06-30 - 2021-06-30 | 1 | Nej | Ja | Nej |  |  |  | UPPSALA | SAKNAS | SAKNAS | 30243
Privatperson | Privatperson | Privatperson | 1 ägare | 13 | 14.6 | Sol | Sol | PTE | SE3 | 2021-05-12 - 2021-05-12 | 1 | Nej | Ja | Nej |  |  |  | Öjersjö | SAKNAS | SAKNAS | 30244
Privatperson | Privatperson | Privatperson | 1 ägare | 13 | 12.9 | Sol | Sol | GBG | SE3 | 2021-08-31 - 2021-08-31 | 1 | Nej | Ja | Nej |  |  |  | GÖTEBORG | SAKNAS | SAKNAS | 30245
Privatperson | Privatperson | Privatperson | 1 ägare | 9 | 9.9 | Sol | Sol | MAI | SE3 | 2020-08-27 - 2020-08-27 | 1 | Nej | Ja | Nej |  |  |  | Mariestad | SAKNAS | SAKNAS | 30248
Privatperson | Privatperson | Privatperson | 1 ägare | 17 | 19 | Sol | Sol | GBG | SE3 | 2021-08-26 - 2021-08-26 | 1 | Nej | Ja | Nej |  |  |  | Västra Frölunda | SAKNAS | SAKNAS | 30252
Privatperson | Privatperson | Privatperson | 1 ägare | 14 | 13.8 | Sol | Sol | GVL | SE3 | 2019-07-01 - 2019-07-01 | 1 | Nej | Ja | Nej |  |  |  | VALBO | SAKNAS | SAKNAS | 30253
Kvibilleskolan | 212000-1215 | Halmstads kommun | 1 ägare | 23 | 23.8 | Sol | Sol | IKN | SE4 | 2021-05-27 - 2021-05-27 | 1 | Ja | Ja | Nej |  |  |  | KVIBILLE | HALMSTAD | HALLANDS LÄN | 30254
Privatperson | Privatperson | Privatperson | 1 ägare | 8 | 8.3 | Sol | Sol | UMD | SE2 | 2020-06-22 - 2020-06-22 | 1 | Nej | Ja | Nej |  |  |  | Tvärålund | SAKNAS | SAKNAS | 30256
Privatperson | Privatperson | Privatperson | 1 ägare | 14 | 15.6 | Sol | Sol | VMD | SE3 | 2021-10-17 - 2021-10-17 | 1 | Nej | Ja | Nej |  |  |  | Värmdö | SAKNAS | SAKNAS | 30257
Privatperson | Privatperson | Privatperson | 1 ägare | 5 | 15 | Sol | Sol | TYR | SE3 | 2016-05-17 - 2016-05-17 | 1 | Nej | Ja | Nej |  |  |  | Ornö | SAKNAS | SAKNAS | 30259
Privatperson | Privatperson | Privatperson | 1 ägare | 9 | 9.3 | Sol | Sol | KSA | SE3 | 2021-08-27 - 2021-08-27 | 1 | Ja | Ja | Nej |  |  |  | Karlskoga | KARLSKOGA | ÖREBRO LÄN | 30260
Privatperson | Privatperson | Privatperson | 1 ägare | 13 | 15.4 | Sol | Sol | NHA | SE3 | 2021-06-09 - 2021-06-09 | 1 | Nej | Ja | Nej |  |  |  | Hovås | SAKNAS | SAKNAS | 30261
Privatperson | Privatperson | Privatperson | 1 ägare | 10 | 10 | Sol | Sol | BKE | SE3 | 2021-09-18 - 2021-09-18 | 1 | Nej | Ja | Nej |  |  |  | Alingsås | SAKNAS | SAKNAS | 30265
Privatperson | Privatperson | Privatperson | 1 ägare | 7 | 6.2 | Sol | Sol | SKL | SE4 | 2021-09-27 - 2021-09-27 | 1 | Nej | Ja | Nej |  |  |  | BLENTARP | SAKNAS | SAKNAS | 30266
Privatperson | Privatperson | Privatperson | 1 ägare | 5 | 5 | Sol | Sol | LRM | SE3 | 2020-01-27 - 2020-01-27 | 1 | Nej | Ja | Nej |  |  |  | TOLLERED | SAKNAS | SAKNAS | 30267
Privatperson | Privatperson | Privatperson | 1 ägare | 13 | 16.4 | Sol | Sol | GBG | SE3 | 2019-08-30 - 2019-08-30 | 1 | Nej | Ja | Nej |  |  |  | TORSLANDA | SAKNAS | SAKNAS | 30269
Privatperson | Privatperson | Privatperson | 1 ägare | 15 | 17 | Sol | Sol | GBG | SE3 | 2021-08-25 - 2021-08-25 | 1 | Nej | Ja | Nej |  |  |  | Hisings Backa | SAKNAS | SAKNAS | 30271
Privatperson | Privatperson | Privatperson | 1 ägare | 10 | 9.8 | Sol | Sol | GBG | SE3 | 2021-07-27 - 2021-07-27 | 1 | Nej | Ja | Nej |  |  |  | Västra Frölunda | SAKNAS | SAKNAS | 30272
Privatperson | Privatperson | Privatperson | 1 ägare | 11 | 10 | Sol | Sol | GBG | SE3 | 2021-08-26 - 2021-08-26 | 1 | Nej | Ja | Nej |  |  |  | Västra Frölunda | SAKNAS | SAKNAS | 30275
Privatperson | Privatperson | Privatperson | 1 ägare | 12 | 12.4 | Sol | Sol | GBG | SE3 | 2021-09-03 - 2021-09-03 | 1 | Nej | Ja | Nej |  |  |  | VÄSTRA FRÖLUNDA | SAKNAS | SAKNAS | 30276
Privatperson | Privatperson | Privatperson | 1 ägare | 10 | 10.8 | Sol | Sol | SMS | SE4 | 2021-07-30 - 2021-07-30 | 1 | Nej | Ja | Nej |  |  |  | SMÅLANDSSTENAR | SAKNAS | SAKNAS | 30277
Privatperson | Privatperson | Privatperson | 1 ägare | 15 | 16.5 | Sol | Sol | GBG | SE3 | 2021-08-26 - 2021-08-26 | 1 | Nej | Ja | Nej |  |  |  | Göteborg | SAKNAS | SAKNAS | 30279
Privatperson | Privatperson | Privatperson | 1 ägare | 9 | 9.3 | Sol | Sol | NHA | SE3 | 2021-08-30 - 2021-08-30 | 1 | Nej | Ja | Nej |  |  |  | Lindome | SAKNAS | SAKNAS | 30281
Privatperson | Privatperson | Privatperson | 1 ägare | 11 | 11 | Sol | Sol | UPS | SE3 | 2021-07-26 - 2021-07-26 | 1 | Nej | Ja | Nej |  |  |  | Bro | SAKNAS | SAKNAS | 30284
Privatperson | Privatperson | Privatperson | 1 ägare | 19 | 19.3 | Sol | Sol | SMN | SE3 | 2021-07-21 - 2021-07-21 | 1 | Nej | Ja | Nej |  |  |  | Fårbo | SAKNAS | SAKNAS | 30285
Privatperson | Privatperson | Privatperson | 1 ägare | 78 | 80 | Sol | Sol | VLS | SE3 | 2020-09-14 - 2020-09-14 | 1 | Nej | Ja | Nej |  |  |  | Västerås | SAKNAS | SAKNAS | 30288
Privatperson | Privatperson | Privatperson | 1 ägare | 14 | 14 | Sol | Sol | GBN | SE3 | 2021-07-01 - 2021-07-01 | 1 | Ja | Ja | Nej |  |  |  | Timmersdala8 | SKÖVDE | VÄSTRA GÖTALANDS LÄN | 30290
Privatperson | Privatperson | Privatperson | 1 ägare | 11 | 14.4 | Sol | Sol | VMD | SE3 | 2021-08-29 - 2021-08-29 | 1 | Nej | Ja | Nej |  |  |  | Värmdö | SAKNAS | SAKNAS | 30291
Privatperson | Privatperson | Privatperson | 1 ägare | 13 | 12.8 | Sol | Sol | LRM | SE3 | 2020-08-14 - 2020-08-14 | 1 | Nej | Ja | Nej |  |  |  | LERUM | SAKNAS | SAKNAS | 30293
Privatperson | Privatperson | Privatperson | 1 ägare | 13 | 14.6 | Sol | Sol | NHA | SE3 | 2021-08-12 - 2021-08-12 | 1 | Nej | Ja | Nej |  |  |  | KUNGSBACKA | SAKNAS | SAKNAS | 30295
Privatperson | Privatperson | Privatperson | 1 ägare | 9 | 9.2 | Sol | Sol | IKN |  | 2021-07-19 - 2021-07-19 | 1 | Nej | Ja | Nej |  |  |  | Otterbäcken | SAKNAS | SAKNAS | 30298
Privatperson | Privatperson | Privatperson | 1 ägare | 9 | 10.9 | Sol | Sol | SDT | SE3 | 2021-07-06 - 2021-07-06 | 1 | Nej | Ja | Nej |  |  |  | Södertälje | SAKNAS | SAKNAS | 30299
Privatperson | Privatperson | Privatperson | 1 ägare | 7 | 7.3 | Sol | Sol | AKB | SE3 | 2021-07-27 - 2021-07-27 | 1 | Nej | Ja | Nej |  |  |  | Vaxholm | SAKNAS | SAKNAS | 30300
Privatperson | Privatperson | Privatperson | 1 ägare | 9 | 10 | Sol | Sol | SDV | SE3 | 2021-04-07 - 2021-04-07 | 1 | Nej | Ja | Nej |  |  |  | Järbo | SAKNAS | SAKNAS | 30302
Privatperson | Privatperson | Privatperson | 1 ägare | 43 | 44 | Sol | Sol | SDT | SE3 | 2021-09-02 - 2021-09-02 | 1 | Nej | Ja | Nej |  |  |  | Nykvarn | SAKNAS | SAKNAS | 30303
Privatperson | Privatperson | Privatperson | 1 ägare | 8 | 8 | Sol | Sol | STH | SE3 | 2021-07-09 - 2021-07-09 | 1 | Nej | Ja | Nej |  |  |  | Sköndal | SAKNAS | SAKNAS | 30304
Privatperson | Privatperson | Privatperson | 1 ägare | 15 | 17.5 | Sol | Sol | KRS | SE4 | 2021-08-19 - 2021-08-19 | 1 | Nej | Ja | Nej |  |  |  | Kristianstad | SAKNAS | SAKNAS | 30305
Privatperson | Privatperson | Privatperson | 1 ägare | 7 | 9.4 | Sol | Sol | SMN | SE3 | 2021-09-06 - 2021-09-06 | 1 | Nej | Ja | Nej |  |  |  | HJÄLTEVAD | SAKNAS | SAKNAS | 30307
Privatperson | Privatperson | Privatperson | 1 ägare | 8 | 9.4 | Sol | Sol | MDL | SE3 | 2021-09-08 - 2021-09-08 | 1 | Nej | Ja | Nej |  |  |  | Möndal | SAKNAS | SAKNAS | 30310
Privatperson | Privatperson | Privatperson | 1 ägare | 3 | 5.5 | Sol | Sol | AKB | SE3 | 2021-08-10 - 2021-08-10 | 1 | Nej | Ja | Nej |  |  |  | Ljusterö | SAKNAS | SAKNAS | 30311
Privatperson | Privatperson | Privatperson | 1 ägare | 10 | 12 | Sol | Sol | SOT | SE3 | 2021-09-10 - 2021-09-10 | 1 | Nej | Ja | Nej |  |  |  | Sollentuna | SAKNAS | SAKNAS | 30312
Privatperson | Privatperson | Privatperson | 1 ägare | 6 | 7.2 | Sol | Sol | VAT | SE3 | 2021-04-05 - 2021-04-05 | 1 | Nej | Ja | Nej |  |  |  | Vallentuna | SAKNAS | SAKNAS | 30313
Privatperson | Privatperson | Privatperson | 1 ägare | 18 | 18.5 | Sol | Sol | HRA | SE3 | 2021-03-11 - 2021-03-11 | 1 | Nej | Ja | Nej |  |  |  | Landvetter | SAKNAS | SAKNAS | 30314
Privatperson | Privatperson | Privatperson | 1 ägare | 15 | 15 | Sol | Sol | GNF | SE3 | 2021-09-02 - 2021-09-02 | 1 | Nej | Ja | Nej |  |  |  | Djurås | SAKNAS | SAKNAS | 30315
Privatperson | Privatperson | Privatperson | 1 ägare | 6 | 6 | Sol | Sol | SDT | SE3 | 2021-09-01 - 2021-09-01 | 1 | Nej | Ja | Nej |  |  |  | Södertälje | SAKNAS | SAKNAS | 30317
Privatperson | Privatperson | Privatperson | 1 ägare | 6 | 6.4 | Sol | Sol | NBL | SE3 | 2021-08-12 - 2021-08-12 | 1 | Nej | Ja | Nej |  |  |  | Fjällbacka | SAKNAS | SAKNAS | 30319
Privatperson | Privatperson | Privatperson | 1 ägare | 11 | 12 | Sol | Sol | HLD | SE4 | 2021-06-30 - 2021-06-30 | 1 | Nej | Ja | Nej |  |  |  | Getinge | SAKNAS | SAKNAS | 30320
Privatperson | Privatperson | Privatperson | 1 ägare | 12 | 15 | Sol | Sol | VAD | SE3 | 2021-09-02 - 2021-09-02 | 1 | Nej | Ja | Nej |  |  |  | FORS | SAKNAS | SAKNAS | 30322
Privatperson | Privatperson | Privatperson | 1 ägare | 10 | 16.2 | Sol | Sol | GBG | SE3 | 2021-01-01 - 2021-01-01 | 1 | Nej | Ja | Nej |  |  |  | Torslanda | SAKNAS | SAKNAS | 30323
Privatperson | Privatperson | Privatperson | 1 ägare | 12 | 13.1 | Sol | Sol | NBL | SE3 | 2021-09-06 - 2021-09-06 | 1 | Nej | Ja | Nej |  |  |  | STRÖMSTAD | SAKNAS | SAKNAS | 30326
Privatperson | Privatperson | Privatperson | 1 ägare | 16 | 15.5 | Sol | Sol | GBG | SE3 | 2021-09-01 - 2021-09-01 | 1 | Nej | Ja | Nej |  |  |  | VÄSTRA FRÖLUNDA | SAKNAS | SAKNAS | 30327
Privatperson | Privatperson | Privatperson | 1 ägare | 11 | 10.5 | Sol | Sol | GBG | SE3 | 2021-08-24 - 2021-08-24 | 1 | Nej | Ja | Nej |  |  |  | SÄVE | SAKNAS | SAKNAS | 30328
Privatperson | Privatperson | Privatperson | 1 ägare | 11 | 12 | Sol | Sol | ORV | SE3 | 2021-05-10 - 2021-05-10 | 1 | Nej | Ja | Nej |  |  |  | ELLÖS | SAKNAS | SAKNAS | 30329
Privatperson | Privatperson | Privatperson | 1 ägare | 13 | 13.7 | Sol | Sol | NRL | SE3 | 2021-04-29 - 2021-04-29 | 1 | Nej | Ja | Nej |  |  |  | Kumla | SAKNAS | SAKNAS | 30331
Privatperson | Privatperson | Privatperson | 1 ägare | 9 | 10.1 | Sol | Sol | IKN |  | 2021-04-13 - 2021-04-13 | 1 | Nej | Ja | Nej |  |  |  | Hammarö | SAKNAS | SAKNAS | 30332
Privatperson | Privatperson | Privatperson | 1 ägare | 9 | 10.8 | Sol | Sol | HRA | SE3 | 2019-03-13 - 2019-03-13 | 1 | Nej | Ja | Nej |  |  |  | PIXBO | SAKNAS | SAKNAS | 30334
Privatperson | Privatperson | Privatperson | 1 ägare | 3 | 3.2 | Sol | Sol | NHA | SE3 | 2021-09-15 - 2021-09-15 | 1 | Nej | Ja | Nej |  |  |  | FJÄRÅS | SAKNAS | SAKNAS | 30336
Privatperson | Privatperson | Privatperson | 1 ägare | 1 | 4 | Sol | Sol | UPN | SE3 | 2021-04-12 - 2021-04-12 | 1 | Nej | Ja | Nej |  |  |  | HÅLLNÄS | SAKNAS | SAKNAS | 30337
Privatperson | Privatperson | Privatperson | 1 ägare | 10 | 11.1 | Sol | Sol | GBG | SE3 | 2021-09-14 - 2021-09-14 | 1 | Nej | Ja | Nej |  |  |  | OLofstorp | SAKNAS | SAKNAS | 30338
Privatperson | Privatperson | Privatperson | 1 ägare | 10 | 11.7 | Sol | Sol | ING | SE3 | 2021-08-31 - 2021-08-31 | 1 | Nej | Ja | Nej |  |  |  | Ingarö | SAKNAS | SAKNAS | 30341
Privatperson | Privatperson | Privatperson | 1 ägare | 10 | 11 | Sol | Sol | NYK | SE3 | 2021-09-13 - 2021-09-13 | 1 | Nej | Ja | Nej |  |  |  | NYKÖPING | SAKNAS | SAKNAS | 30342
Privatperson | Privatperson | Privatperson | 1 ägare | 13 | 13 | Sol | Sol | FBN | SE3 | 2021-09-08 - 2021-09-08 | 1 | Nej | Ja | Nej |  |  |  | TRÄDET | SAKNAS | SAKNAS | 30344
Privatperson | Privatperson | Privatperson | 1 ägare | 9 | 9.4 | Sol | Sol | GBG | SE3 | 2021-09-13 - 2021-09-13 | 1 | Nej | Ja | Nej |  |  |  | Torslanda | SAKNAS | SAKNAS | 30345
Privatperson | Privatperson | Privatperson | 1 ägare | 15 | 17.2 | Sol | Sol | GBG | SE3 | 2020-02-12 - 2020-02-12 | 1 | Nej | Ja | Nej |  |  |  | OLOFSTORP | SAKNAS | SAKNAS | 30346
Privatperson | Privatperson | Privatperson | 1 ägare | 23 | 21.6 | Sol | Sol | SKV | SE4 | 2021-08-11 - 2021-08-11 | 1 | Nej | Ja | Nej |  |  |  | Ekeby | SAKNAS | SAKNAS | 30348
Privatperson | Privatperson | Privatperson | 1 ägare | 16 | 18.9 | Sol | Sol | DRV | SE3 | 2021-09-08 - 2021-09-08 | 1 | Nej | Ja | Nej |  |  |  | Tyresö | SAKNAS | SAKNAS | 30351
Privatperson | Privatperson | Privatperson | 1 ägare | 13 | 14 | Sol | Sol | VAL | SE3 | 2021-09-22 - 2021-09-22 | 1 | Nej | Ja | Nej |  |  |  | VÄRMSKOG | SAKNAS | SAKNAS | 30352
Privatperson | Privatperson | Privatperson | 1 ägare | 13 | 14.6 | Sol | Sol | SDT | SE3 | 2021-07-20 - 2021-07-20 | 1 | Nej | Ja | Nej |  |  |  | Hölö | SAKNAS | SAKNAS | 30355
Privatperson | Privatperson | Privatperson | 1 ägare | 13 | 14.4 | Sol | Sol | IKN |  | 2021-07-15 - 2021-07-15 | 1 | Nej | Ja | Nej |  |  |  | Jönköping | SAKNAS | SAKNAS | 30356
Privatperson | Privatperson | Privatperson | 1 ägare | 14 | 15.3 | Sol | Sol | OCK | SE3 | 2021-07-22 - 2021-07-22 | 1 | Nej | Ja | Nej |  |  |  | Hönö | SAKNAS | SAKNAS | 30358
Privatperson | Privatperson | Privatperson | 1 ägare | 9 | 9.7 | Sol | Sol | JNK | SE3 | 2021-08-01 - 2021-08-01 | 1 | Nej | Ja | Nej |  |  |  | Visingsö | SAKNAS | SAKNAS | 30359
Privatperson | Privatperson | Privatperson | 1 ägare | 6 | 6 | Sol | Sol | VAT | SE3 | 2020-10-05 - 2020-10-05 | 1 | Nej | Ja | Nej |  |  |  | Vallentuna | SAKNAS | SAKNAS | 30360
Privatperson | Privatperson | Privatperson | 1 ägare | 14 | 15 | Sol | Sol | SMS | SE4 | 2021-08-18 - 2021-08-18 | 1 | Nej | Ja | Nej |  |  |  | ROCKNEBY | SAKNAS | SAKNAS | 30362
Privatperson | Privatperson | Privatperson | 1 ägare | 15 | 15 | Sol | Sol | GBG | SE3 | 2019-08-30 - 2019-08-30 | 1 | Nej | Ja | Nej |  |  |  | Västra Frölunda | SAKNAS | SAKNAS | 30364
Privatperson | Privatperson | Privatperson | 1 ägare | 21 | 28 | Sol | Sol | LED | SE3 | 2021-09-01 - 2021-09-01 | 1 | Nej | Ja | Nej |  |  |  | Alafors | SAKNAS | SAKNAS | 30365
Privatperson | Privatperson | Privatperson | 1 ägare | 9 | 14 | Sol | Sol | KUV | SE3 | 2021-09-17 - 2021-09-17 | 1 | Nej | Ja | Nej |  |  |  | Kärna | SAKNAS | SAKNAS | 30367
Privatperson | Privatperson | Privatperson | 1 ägare | 9 | 10.8 | Sol | Sol | UMA | SE2 | 2021-08-17 - 2021-08-17 | 1 | Nej | Ja | Nej |  |  |  | Sävar | SAKNAS | SAKNAS | 30368
Privatperson | Privatperson | Privatperson | 1 ägare | 22 | 22 | Sol | Sol | SHD | SE3 | 2021-09-15 - 2021-09-15 | 1 | Nej | Ja | Nej |  |  |  | ÖRBY | SAKNAS | SAKNAS | 30369
Privatperson | Privatperson | Privatperson | 1 ägare | 6 | 6.4 | Sol | Sol | UPP | SE3 | 2021-09-10 - 2021-09-10 | 1 | Nej | Ja | Nej |  |  |  | UPPSALA | SAKNAS | SAKNAS | 30370
Privatperson | Privatperson | Privatperson | 1 ägare | 10 | 10 | Sol | Sol | VXO | SE4 | 2021-09-17 - 2021-09-17 | 1 | Nej | Ja | Nej |  |  |  | Växjö | SAKNAS | SAKNAS | 30371
Privatperson | Privatperson | Privatperson | 1 ägare | 10 | 10.4 | Sol | Sol | DRV | SE3 | 2021-10-25 - 2021-10-25 | 1 | Nej | Ja | Nej |  |  |  | Österhaninge | SAKNAS | SAKNAS | 30372
Privatperson | Privatperson | Privatperson | 1 ägare | 10 | 12.5 | Sol | Sol | UVA | SE3 | 2018-05-30 - 2018-05-30 | 1 | Nej | Ja | Nej |  |  |  | UDDEVALLA | SAKNAS | SAKNAS | 30373
Privatperson | Privatperson | Privatperson | 1 ägare | 8 | 7.7 | Sol | Sol | GBG | SE3 | 2021-09-10 - 2021-09-10 | 1 | Nej | Ja | Nej |  |  |  | Torslanda | SAKNAS | SAKNAS | 30374
Privatperson | Privatperson | Privatperson | 1 ägare | 12 | 10 | Sol | Sol | VAL | SE3 | 2021-05-18 - 2021-05-18 | 1 | Nej | Ja | Nej |  |  |  | KARLSTAD | SAKNAS | SAKNAS | 30375
Privatperson | Privatperson | Privatperson | 1 ägare | 13 | 13.2 | Sol | Sol | SMS | SE4 | 2021-08-19 - 2021-08-19 | 1 | Nej | Ja | Nej |  |  |  | Värnamo | SAKNAS | SAKNAS | 30378
Privatperson | Privatperson | Privatperson | 1 ägare | 11 | 11.2 | Sol | Sol | JNK | SE3 | 2021-07-07 - 2021-07-07 | 1 | Nej | Ja | Nej |  |  |  | Jönköping | SAKNAS | SAKNAS | 30379
Privatperson | Privatperson | Privatperson | 1 ägare | 11 | 11 | Sol | Sol | UPS | SE3 | 2021-08-13 - 2021-08-13 | 1 | Nej | Ja | Nej |  |  |  | Upplands Väsby | SAKNAS | SAKNAS | 30380
Privatperson | Privatperson | Privatperson | 1 ägare | 8 | 8.8 | Sol | Sol | IKN |  | 2021-08-11 - 2021-08-11 | 1 | Nej | Ja | Nej |  |  |  | Ekerö | SAKNAS | SAKNAS | 30382
Privatperson | Privatperson | Privatperson | 1 ägare | 16 | 17 | Sol | Sol | SDT | SE3 | 2021-08-10 - 2021-08-10 | 1 | Nej | Ja | Nej |  |  |  | Enhörna | SAKNAS | SAKNAS | 30383
Privatperson | Privatperson | Privatperson | 1 ägare | 36 | 37.3 | Sol | Sol | SMN | SE3 | 2021-03-17 - 2021-03-17 | 1 | Nej | Ja | Nej |  |  |  | Figeholm | SAKNAS | SAKNAS | 30384
Privatperson | Privatperson | Privatperson | 1 ägare | 11 | 11.5 | Sol | Sol | GBG | SE3 | 2020-03-11 - 2020-03-11 | 1 | Nej | Ja | Nej |  |  |  | Västra Frölunda | SAKNAS | SAKNAS | 30385
Privatperson | Privatperson | Privatperson | 1 ägare | 15 | 14.5 | Sol | Sol | SMS | SE4 | 2021-07-08 - 2021-07-08 | 1 | Nej | Ja | Nej |  |  |  | Lagan | SAKNAS | SAKNAS | 30387
Malma Brandövningsområde | 556630-5321 | Woodsafe Timber Protection AB | 1 ägare | 495 | 495 | Sol | Sol | UPV | SE3 | 2021-08-01 - 2021-08-01 | 1 | Nej | Ja | Nej |  |  |  | Västerås | SAKNAS | SAKNAS | 30388
Privatperson | Privatperson | Privatperson | 1 ägare | 8 | 10 | Sol | Sol | HUV | SE3 | 2021-09-15 - 2021-09-15 | 1 | Nej | Ja | Nej |  |  |  | Sundbyberg | SAKNAS | SAKNAS | 30389
Privatperson | Privatperson | Privatperson | 1 ägare | 15 | 15 | Sol | Sol | BJR | SE4 | 2021-08-12 - 2021-08-12 | 1 | Nej | Ja | Nej |  |  |  | BÅSTAD | SAKNAS | SAKNAS | 30392
Privatperson | Privatperson | Privatperson | 1 ägare | 10 | 12.5 | Sol | Sol | SDT | SE3 | 2019-08-16 - 2019-08-16 | 1 | Nej | Ja | Nej |  |  |  | Järna | SAKNAS | SAKNAS | 30393
Privatperson | Privatperson | Privatperson | 1 ägare | 24 | 24 | Sol | Sol | HBG | SE4 | 2021-08-12 - 2021-08-12 | 2 | Nej | Ja | Nej |  |  |  | HELSINGBORG | SAKNAS | SAKNAS | 30394
Berthåga 45:3 | 556945-9166 | Fastica 75 AB | 1 ägare | 222 | 255 | Sol | Sol | IKN | SE3 | 2021-02-21 - 2021-02-21 | 1 | Ja | Ja | Nej |  |  |  | Uppsala | UPPSALA | UPPSALA LÄN | 30396
Posten 1 | 556987-1030 | TERMINAL RE TOMTEBODA AB | 1 ägare | 394 | 498 | Sol | Sol | IKN | SE3 | 2021-04-14 - 2021-04-14 | 1 | Ja | Ja | Nej |  |  |  | Solna | SOLNA | STOCKHOLMS LÄN | 30397
Privatperson | Privatperson | Privatperson | 1 ägare | 9 | 8.5 | Sol | Sol | VAL | SE3 | 2021-07-15 - 2021-07-15 | 1 | Nej | Ja | Nej |  |  |  | KIL | SAKNAS | SAKNAS | 30398
Abel 15 | 556050-0646 | Stena Fastigheter Malmö Aktiebolag | 1 ägare | 68 | 80.2 | Sol | Sol | IKN | SE4 | 2021-08-01 - 2021-08-01 | 1 | Ja | Ja | Nej |  |  |  | Malmö | MALMÖ | SKÅNE LÄN | 30399
Privatperson | Privatperson | Privatperson | 1 ägare | 12 | 12.9 | Sol | Sol | VBG | SE3 | 2021-08-19 - 2021-08-19 | 1 | Nej | Ja | Nej |  |  |  | Varberg | VARBERG | HALLANDS LÄN | 30400
Hamra Solcellspark | 559253-4142 | Claro Energy AB | 1 ägare | 1300 | 1100 | Sol | Sol | NHA | SE3 | 2021-08-20 - 2021-08-20 | 1 | Ja | Ja | Nej |  |  |  | Vallda | KUNGSBACKA | HALLANDS LÄN | 30402
Privatperson | Privatperson | Privatperson | 1 ägare | 5 | 5.5 | Sol | Sol | KUV | SE3 | 2019-06-19 - 2019-06-19 | 1 | Nej | Ja | Nej |  |  |  | LYCKE | SAKNAS | SAKNAS | 30403
Privatperson | Privatperson | Privatperson | 1 ägare | 6 | 6.8 | Sol | Sol | NBL | SE3 | 2021-09-17 - 2021-09-17 | 1 | Nej | Ja | Nej |  |  |  | Grebbestad | SAKNAS | SAKNAS | 30406
Privatperson | Privatperson | Privatperson | 1 ägare | 15 | 14.5 | Sol | Sol | SGD | SE3 | 2021-09-22 - 2021-09-22 | 1 | Nej | Ja | Nej |  |  |  | STORA HÖGA | SAKNAS | SAKNAS | 30408
Privatperson | Privatperson | Privatperson | 1 ägare | 15 | 15.3 | Sol | Sol | KBA | SE3 | 2021-09-15 - 2021-09-15 | 1 | Nej | Ja | Nej |  |  |  | Kungsbacka | SAKNAS | SAKNAS | 30411
Privatperson | Privatperson | Privatperson | 1 ägare | 14 | 13 | Sol | Sol | NHA | SE3 | 2020-02-06 - 2020-02-06 | 1 | Nej | Ja | Nej |  |  |  | ONSALA | SAKNAS | SAKNAS | 30412
Privatperson | Privatperson | Privatperson | 1 ägare | 12 | 10.3 | Sol | Sol | KUB | SE3 | 2021-09-22 - 2021-09-22 | 1 | Ja | Ja | Nej |  |  |  | Fjärås | KUNGSBACKA | HALLANDS LÄN | 30414
Privatperson | Privatperson | Privatperson | 1 ägare | 8 | 8.6 | Sol | Sol | GBG | SE3 | 2021-08-24 - 2021-08-24 | 1 | Nej | Ja | Nej |  |  |  | Göteborg | SAKNAS | SAKNAS | 30419
Privatperson | Privatperson | Privatperson | 1 ägare | 11 | 12.3 | Sol | Sol | VLS | SE3 | 2021-08-18 - 2021-08-18 | 1 | Nej | Ja | Nej |  |  |  | Arboga | SAKNAS | SAKNAS | 30420
Håby | 559228-0407 | Solpark Håby 1 AB | 1 ägare | 720 | 725 | Sol | Sol | NBL | SE3 | 2020-11-07 - 2020-11-07 | 1 | Ja | Ja | Nej |  |  |  | Munkedal | MUNKEDAL | VÄSTRA GÖTALANDS LÄN | 30421
Privatperson | Privatperson | Privatperson | 1 ägare | 11 | 10 | Sol | Sol | SKL | SE4 | 2021-09-07 - 2021-09-07 | 1 | Nej | Ja | Nej |  |  |  | HÖRJA | SAKNAS | SAKNAS | 30422
Privatperson | Privatperson | Privatperson | 1 ägare | 10 | 10.2 | Sol | Sol | HLD | SE4 | 2021-09-22 - 2021-09-22 | 1 | Nej | Ja | Nej |  |  |  | Vessigebro | SAKNAS | SAKNAS | 30424
Privatperson | Privatperson | Privatperson | 1 ägare | 5 | 5.6 | Sol | Sol | UPP | SE3 | 2021-09-14 - 2021-09-14 | 1 | Ja | Ja | Nej |  |  |  | Uppsala | UPPSALA | UPPSALA LÄN | 30425
Privatperson | Privatperson | Privatperson | 1 ägare | 6 | 7 | Sol | Sol | VAT | SE3 | 2021-09-21 - 2021-09-21 | 1 | Nej | Ja | Nej |  |  |  | Vallentuna | SAKNAS | SAKNAS | 30426
Privatperson | Privatperson | Privatperson | 1 ägare | 10 | 13 | Sol | Sol | SMN | SE3 | 2021-08-20 - 2021-08-20 | 1 | Nej | Ja | Nej |  |  |  | Fårbo | SAKNAS | SAKNAS | 30429
Privatperson | Privatperson | Privatperson | 1 ägare | 14 | 13.1 | Sol | Sol | LDG | SE3 | 2021-09-22 - 2021-09-22 | 1 | Nej | Ja | Nej |  |  |  | Lidingö | SAKNAS | SAKNAS | 30431
Privatperson | Privatperson | Privatperson | 1 ägare | 12 | 12 | Sol | Sol | HLD | SE4 | 2021-09-22 - 2021-09-22 | 1 | Nej | Ja | Nej |  |  |  | Steninge | SAKNAS | SAKNAS | 30432
Privatperson | Privatperson | Privatperson | 1 ägare | 11 | 10 | Sol | Sol | UPP | SE3 | 2021-08-03 - 2021-08-03 | 1 | Nej | Ja | Nej |  |  |  | Uppsala | SAKNAS | SAKNAS | 30434
734012530000058866 | 725000-3501 | Bostadsrättsföreningen Sandstugan | 1 ägare | 78 | 85 | Sol | Sol | IKN | SE3 | 2020-08-10 - 2020-08-10 | 1 | Ja | Ja | Nej |  |  |  | Norrköping | NORRKÖPING | ÖSTERGÖTLANDS LÄN | 30435
734012530000058842 | 725000-3501 | Bostadsrättsföreningen Sandstugan | 1 ägare | 70 | 74.7 | Sol | Sol | IKN | SE3 | 2020-08-10 - 2020-08-10 | 1 | Ja | Ja | Nej |  |  |  | Norrköping | NORRKÖPING | ÖSTERGÖTLANDS LÄN | 30436
Privatperson | Privatperson | Privatperson | 1 ägare | 20 | 20 | Sol | Sol | UPO | SE3 | 2021-09-24 - 2021-09-24 | 1 | Nej | Ja | Nej |  |  |  | Norrtälje | NORRTÄLJE | STOCKHOLMS LÄN | 30437
734012530000058309 | 725000-3501 | Bostadsrättsföreningen Sandstugan | 1 ägare | 45 | 50.3 | Sol | Sol | IKN | SE3 | 2020-08-10 - 2020-08-10 | 1 | Ja | Ja | Nej |  |  |  | Norrköping | NORRKÖPING | ÖSTERGÖTLANDS LÄN | 30438
734012530000072138 | 757202-7444 | Riksbyggen Bostadsrättsförening Göteborgshus nr 38 | 1 ägare | 40 | 44.8 | Sol | Sol | IKN | SE3 | 2021-05-01 - 2021-05-01 | 1 | Ja | Ja | Nej |  |  |  | Hisings Kärra | GÖTEBORG | VÄSTRA GÖTALANDS LÄN | 30440
734012530000072121 | 757202-7444 | Riksbyggen Bostadsrättsförening Göteborgshus nr 38 | 1 ägare | 55 | 61.2 | Sol | Sol | IKN | SE3 | 2021-06-01 - 2021-06-01 | 1 | Ja | Ja | Nej |  |  |  | Hisings Kärra | GÖTEBORG | VÄSTRA GÖTALANDS LÄN | 30441
734012530000072114 | 757202-7444 | Riksbyggen Bostadsrättsförening Göteborgshus nr 38 | 1 ägare | 40 | 40.8 | Sol | Sol | IKN | SE3 | 2021-05-01 - 2021-05-01 | 1 | Ja | Ja | Nej |  |  |  | Hisings Kärra | GÖTEBORG | VÄSTRA GÖTALANDS LÄN | 30442
734012530000070691 | 757202-7444 | Riksbyggen Bostadsrättsförening Göteborgshus nr 38 | 1 ägare | 40 | 44.8 | Sol | Sol | IKN | SE3 | 2021-04-01 - 2021-04-01 | 1 | Ja | Ja | Nej |  |  |  | Hisings Kärra | GÖTEBORG | VÄSTRA GÖTALANDS LÄN | 30443
734012530000070684 | 757202-7444 | Riksbyggen Bostadsrättsförening Göteborgshus nr 38 | 1 ägare | 60 | 71.4 | Sol | Sol | IKN | SE3 | 2021-04-01 - 2021-04-01 | 1 | Ja | Ja | Nej |  |  |  | Hisings Kärra | GÖTEBORG | VÄSTRA GÖTALANDS LÄN | 30444
734012530000070677 | 757202-7444 | Riksbyggen Bostadsrättsförening Göteborgshus nr 38 | 1 ägare | 28 | 28.5 | Sol | Sol | IKN | SE3 | 2021-04-01 - 2021-04-01 | 1 | Ja | Ja | Nej |  |  |  | Hisings Kärra | GÖTEBORG | VÄSTRA GÖTALANDS LÄN | 30445
734012530000070660 | 757202-7444 | Riksbyggen Bostadsrättsförening Göteborgshus nr 38 | 1 ägare | 28 | 28.5 | Sol | Sol | IKN | SE3 | 2021-04-01 - 2021-04-01 | 1 | Ja | Ja | Nej |  |  |  | Hisings Kärra | GÖTEBORG | VÄSTRA GÖTALANDS LÄN | 30446
734012530000071575 | 556508-2921 | MYSINGE STENHUGGERI AKTIEBOLAG | 1 ägare | 170 | 183 | Sol | Sol | IKN | SE4 | 2021-02-22 - 2021-02-22 | 1 | Ja | Ja | Nej |  |  |  | Mörbylånga | MÖRBYLÅNGA | KALMAR LÄN | 30447
734012530000071018 | 252004-7958 | Värö-Stråvalla församling | 1 ägare | 35 | 37.7 | Sol | Sol | IKN | SE3 | 2020-10-01 - 2020-10-01 | 1 | Ja | Ja | Nej |  |  |  | Väröbacka | VARBERG | HALLANDS LÄN | 30448
734012530000074156 | 252004-7958 | Värö-Stråvalla församling | 1 ägare | 100 | 112 | Sol | Sol | IKN | SE3 | 2020-10-01 - 2020-10-01 | 1 | Ja | Ja | Nej |  |  |  | Väröbacka | VARBERG | HALLANDS LÄN | 30449
Privatperson | Privatperson | Privatperson | 1 ägare | 10 | 11.6 | Sol | Sol | SKL | SE4 | 2021-09-20 - 2021-09-20 | 1 | Nej | Ja | Nej |  |  |  | Löderup | SAKNAS | SAKNAS | 30452
Privatperson | Privatperson | Privatperson | 1 ägare | 14 | 14 | Sol | Sol | NHA | SE3 | 2021-09-21 - 2021-09-21 | 1 | Nej | Ja | Nej |  |  |  | Bua | SAKNAS | SAKNAS | 30453
Privatperson | Privatperson | Privatperson | 1 ägare | 12 | 12 | Sol | Sol | GTP | SE3 | 2020-02-11 - 2020-02-11 | 1 | Nej | Ja | Nej |  |  |  | Grästorp | SAKNAS | SAKNAS | 30454
Privatperson | Privatperson | Privatperson | 1 ägare | 12 | 12.8 | Sol | Sol | NHA | SE3 | 2021-09-17 - 2021-09-17 | 1 | Nej | Ja | Nej |  |  |  | LINDOME | SAKNAS | SAKNAS | 30455
Privatperson | Privatperson | Privatperson | 1 ägare | 15 | 15 | Sol | Sol | KUV | SE3 | 2021-04-13 - 2021-04-13 | 1 | Ja | Ja | Nej |  |  |  | Kode | KUNGÄLV | VÄSTRA GÖTALANDS LÄN | 30456
Privatperson | Privatperson | Privatperson | 1 ägare | 10 | 10.6 | Sol | Sol | HDG | SE3 | 2021-09-14 - 2021-09-14 | 1 | Nej | Ja | Nej |  |  |  | Trångsund | SAKNAS | SAKNAS | 30457
Privatperson | Privatperson | Privatperson | 1 ägare | 14 | 16 | Sol | Sol | HOG | SE4 | 2021-09-07 - 2021-09-07 | 1 | Nej | Ja | Nej |  |  |  | Jonstorp | SAKNAS | SAKNAS | 30458
Privatperson | Privatperson | Privatperson | 1 ägare | 15 | 31.2 | Sol | Sol | FBN | SE3 | 2021-10-12 - 2021-10-12 | 1 | Nej | Ja | Nej |  |  |  | Trädet | SAKNAS | SAKNAS | 30460
Privatperson | Privatperson | Privatperson | 1 ägare | 12 | 15 | Sol | Sol | PTE | SE3 | 2021-09-15 - 2021-09-15 | 1 | Nej | Ja | Nej |  |  |  | Jonsered | SAKNAS | SAKNAS | 30461
Privatperson | Privatperson | Privatperson | 1 ägare | 11 | 10.8 | Sol | Sol | SMS | SE4 | 2021-09-23 - 2021-09-23 | 1 | Nej | Ja | Nej |  |  |  | DIÖ | SAKNAS | SAKNAS | 30462
Privatperson | Privatperson | Privatperson | 1 ägare | 17 | 16.7 | Sol | Sol | GBG | SE3 | 2021-09-29 - 2021-09-29 | 1 | Nej | Ja | Nej |  |  |  | Torslanda | SAKNAS | SAKNAS | 30463
Privatperson | Privatperson | Privatperson | 1 ägare | 16 | 16.5 | Sol | Sol | GBG | SE3 | 2021-09-04 - 2021-09-04 | 1 | Nej | Ja | Nej |  |  |  | Västra Frölunda | SAKNAS | SAKNAS | 30464
Privatperson | Privatperson | Privatperson | 1 ägare | 6 | 8 | Sol | Sol | UPS | SE3 | 2021-09-23 - 2021-09-23 | 1 | Nej | Ja | Nej |  |  |  | Bålsta | SAKNAS | SAKNAS | 30465
Privatperson | Privatperson | Privatperson | 1 ägare | 9 | 9.3 | Sol | Sol | SKV | SE4 | 2021-09-20 - 2021-09-20 | 1 | Ja | Ja | Nej |  |  |  | Häljarp | LANDSKRONA | SKÅNE LÄN | 30466
Privatperson | Privatperson | Privatperson | 1 ägare | 8 | 8.6 | Sol | Sol | SFE | SE3 | 2022-01-01 - 2022-01-01 | 1 | Nej | Ja | Nej |  |  |  | Säffle | SÄFFLE | VÄRMLANDS LÄN | 30468
Privatperson | Privatperson | Privatperson | 1 ägare | 8 | 11 | Sol | Sol | GBG | SE3 | 2021-06-18 - 2021-06-18 | 1 | Nej | Ja | Nej |  |  |  | Göteborg | SAKNAS | SAKNAS | 30469
Privatperson | Privatperson | Privatperson | 1 ägare | 12 | 13 | Sol | Sol | DRV | SE3 | 2021-09-06 - 2021-09-06 | 1 | Nej | Ja | Nej |  |  |  | Tyresö | SAKNAS | SAKNAS | 30470
Privatperson | Privatperson | Privatperson | 1 ägare | 32 | 33.8 | Sol | Sol | FBN | SE3 | 2021-09-27 - 2021-09-27 | 1 | Nej | Ja | Nej |  |  |  | Ljung | SAKNAS | SAKNAS | 30471
Privatperson | Privatperson | Privatperson | 1 ägare | 32 | 35 | Sol | Sol | FBN | SE3 | 2021-05-20 - 2021-05-20 | 1 | Nej | Ja | Nej |  |  |  | Åsarp | SAKNAS | SAKNAS | 30474
Privatperson | Privatperson | Privatperson | 1 ägare | 17 | 18.3 | Sol | Sol | BRS | SE3 | 2021-09-06 - 2021-09-06 | 1 | Nej | Ja | Nej |  |  |  | BORÅS | SAKNAS | SAKNAS | 30475
Privatperson | Privatperson | Privatperson | 1 ägare | 13 | 12.9 | Sol | Sol | DRV | SE3 | 2021-09-27 - 2021-09-27 | 1 | Nej | Ja | Nej |  |  |  | Vendeslö | SAKNAS | SAKNAS | 30476
Privatperson | Privatperson | Privatperson | 1 ägare | 17 | 17.9 | Sol | Sol | NHA | SE3 | 2021-11-22 - 2021-11-22 | 1 | Nej | Ja | Nej |  |  |  | FRILLESÅS | SAKNAS | SAKNAS | 30477
Privatperson | Privatperson | Privatperson | 1 ägare | 5 | 6 | Sol | Sol | LED | SE3 | 2021-09-27 - 2021-09-27 | 1 | Nej | Ja | Nej |  |  |  | NOL | SAKNAS | SAKNAS | 30478
Privatperson | Privatperson | Privatperson | 1 ägare | 8 | 8 | Sol | Sol | FBG | SE4 | 2021-09-20 - 2021-09-20 | 1 | Nej | Ja | Nej |  |  |  | Falkenberg | SAKNAS | SAKNAS | 30481
Privatperson | Privatperson | Privatperson | 1 ägare | 14 | 13.6 | Sol | Sol | HDL | SE3 | 2021-09-23 - 2021-09-23 | 1 | Nej | Ja | Nej |  |  |  | Horndal | SAKNAS | SAKNAS | 30483
Privatperson | Privatperson | Privatperson | 1 ägare | 13 | 15 | Sol | Sol | PTE | SE3 | 2021-09-20 - 2021-09-20 | 1 | Nej | Ja | Nej |  |  |  | Sävedalen | SAKNAS | SAKNAS | 30486
Privatperson | Privatperson | Privatperson | 1 ägare | 7 | 7.2 | Sol | Sol | ORV | SE3 | 2021-09-27 - 2021-09-27 | 1 | Nej | Ja | Nej |  |  |  | Nösund | SAKNAS | SAKNAS | 30487
Privatperson | Privatperson | Privatperson | 1 ägare | 13 | 14.4 | Sol | Sol | UPO | SE3 | 2021-09-15 - 2021-09-15 | 1 | Nej | Ja | Nej |  |  |  | NORRTÄLJE | SAKNAS | SAKNAS | 30488
BJO - Björnlandshöjden | 559079-0209 | Nysäter Wind AB | 1 ägare | 599216 | 124123.2 | Vind | Landbaserad | SUR | SE2 | 2022-01-14 - 2022-09-22 | 41 | Nej | Ja | Ja | 2022-03-09 | 2027-03-08 | 100 | Lillsela | HÄRNÖSAND | VÄSTERNORRLANDS LÄN | 30490
Privatperson | Privatperson | Privatperson | 1 ägare | 11 | 14 | Sol | Sol | SYM | SE3 | 2021-09-29 - 2021-09-29 | 1 | Ja | Ja | Nej |  |  |  | Strängnäs | STRÄNGNÄS | SÖDERMANLANDS LÄN | 30491
Privatperson | Privatperson | Privatperson | 1 ägare | 99 | 120 | Sol | Sol | SMS | SE4 | 2021-08-04 - 2021-08-04 | 1 | Nej | Ja | Nej |  |  |  | Högsby | SAKNAS | SAKNAS | 30492
Privatperson | Privatperson | Privatperson | 1 ägare | 11 | 11.2 | Sol | Sol | NBL | SE3 | 2020-08-19 - 2020-08-19 | 1 | Nej | Ja | Nej |  |  |  | LUR | SAKNAS | SAKNAS | 30494
P94 Againity 2 | 556527-2936 | Ystad Energi AB | 1 ägare | 1500 | 250 | Biobränsle / torv / fossilt | Övrig | IKN | SE4 | 2021-10-04 - 2021-10-04 | 1 | Ja | Ja | Nej |  |  |  | Ystad | YSTAD | SKÅNE LÄN | 30495
Privatperson | Privatperson | Privatperson | 1 ägare | 8 | 7.7 | Sol | Sol | KRS | SE4 | 2021-09-24 - 2021-09-24 | 1 | Nej | Ja | Nej |  |  |  | Kristianstad | SAKNAS | SAKNAS | 30500
Privatperson | Privatperson | Privatperson | 1 ägare | 8 | 9.2 | Sol | Sol | TBG | SE4 | 2021-09-17 - 2021-09-17 | 1 | Nej | Ja | Nej |  |  |  | Trelleborg | SAKNAS | SAKNAS | 30502
Privatperson | Privatperson | Privatperson | 1 ägare | 6 | 5.7 | Sol | Sol | NHA | SE3 | 2021-10-01 - 2021-10-01 | 1 | Nej | Ja | Nej |  |  |  | HOVÅS | SAKNAS | SAKNAS | 30503
Privatperson | Privatperson | Privatperson | 1 ägare | 8 | 9.2 | Sol | Sol | STH | SE3 | 2021-08-05 - 2021-08-05 | 1 | Nej | Ja | Nej |  |  |  | Skärholmen | SAKNAS | SAKNAS | 30505
Privatperson | Privatperson | Privatperson | 1 ägare | 11 | 13 | Sol | Sol | LNK | SE3 | 2021-10-01 - 2021-10-01 | 1 | Nej | Ja | Nej |  |  |  | Linköping | SAKNAS | SAKNAS | 30506
Sankt Ilianskolan | 212000-0282 | Enköpings kommun | 1 ägare | 76 | 82 | Sol | Sol | EKG | SE3 | 2021-10-01 - 2021-10-01 | 1 | Ja | Ja | Nej |  |  |  | Enköping | ENKÖPING | UPPSALA LÄN | 30508
Privatperson | Privatperson | Privatperson | 1 ägare | 10 | 9 | Sol | Sol | GTL | SE3 | 2021-09-10 - 2021-09-10 | 1 | Nej | Ja | Nej |  |  |  | Ljugarn | SAKNAS | SAKNAS | 30509
Privatperson | Privatperson | Privatperson | 1 ägare | 5 | 6 | Sol | Sol | GBG | SE3 | 2021-04-20 - 2021-04-20 | 1 | Nej | Ja | Nej |  |  |  | Göteborg | SAKNAS | SAKNAS | 30510
Privatperson | Privatperson | Privatperson | 1 ägare | 9 | 10.7 | Sol | Sol | NRL | SE3 | 2021-09-16 - 2021-09-16 | 1 | Ja | Ja | Nej |  |  |  | Glanshammar | ÖREBRO | ÖREBRO LÄN | 30511
Privatperson | Privatperson | Privatperson | 1 ägare | 10 | 11.7 | Sol | Sol | GBG | SE3 | 2021-09-03 - 2021-09-03 | 1 | Nej | Ja | Nej |  |  |  | Torslanda | SAKNAS | SAKNAS | 30512
Privatperson | Privatperson | Privatperson | 1 ägare | 8 | 8.6 | Sol | Sol | UMA | SE2 | 2021-09-06 - 2021-09-06 | 1 | Nej | Ja | Nej |  |  |  | Umeå | SAKNAS | SAKNAS | 30514
Privatperson | Privatperson | Privatperson | 1 ägare | 22 | 24.4 | Sol | Sol | NHA | SE3 | 2021-09-27 - 2021-09-27 | 1 | Nej | Ja | Nej |  |  |  | ÅSA | SAKNAS | SAKNAS | 30516
Privatperson | Privatperson | Privatperson | 1 ägare | 14 | 17.5 | Sol | Sol | HLD | SE4 | 2021-09-27 - 2021-09-27 | 1 | Nej | Ja | Nej |  |  |  | OSKARSTRÖM | SAKNAS | SAKNAS | 30518
Privatperson | Privatperson | Privatperson | 1 ägare | 37 | 39 | Sol | Sol | HDV | SE2 | 2021-09-16 - 2021-09-16 | 1 | Ja | Ja | Nej |  |  |  | Hudiksvall | HUDIKSVALL | GÄVLEBORGS LÄN | 30520
Skaftåsen Vindkraft | 556897-9164 | Skaftåsen Vindkraft AB | 1 ägare | 557000 | 231000 | Vind | Landbaserad | FLS | SE2 | 2021-12-17 - 2023-01-18 | 35 | Nej | Ja | Ja | 2021-12-21 | 2026-12-20 | 100 | Los | LJUSDAL | GÄVLEBORGS LÄN | 30522
Privatperson | Privatperson | Privatperson | 1 ägare | 6 | 6.2 | Sol | Sol | LBY | SE4 | 2021-10-08 - 2021-10-08 | 1 | Nej | Ja | Nej |  |  |  | Ljungby | SAKNAS | SAKNAS | 30523
Privatperson | Privatperson | Privatperson | 1 ägare | 11 | 13.5 | Sol | Sol | GBG | SE3 | 2021-09-28 - 2021-09-28 | 1 | Nej | Ja | Nej |  |  |  | OLOFSTORP | SAKNAS | SAKNAS | 30525
Privatperson | Privatperson | Privatperson | 1 ägare | 14 | 13.9 | Sol | Sol | NHA | SE3 | 2021-10-08 - 2021-10-08 | 1 | Nej | Ja | Nej |  |  |  | Särö | SAKNAS | SAKNAS | 30527
Privatperson | Privatperson | Privatperson | 1 ägare | 17 | 20 | Sol | Sol | FBN | SE3 | 2021-10-06 - 2021-10-06 | 1 | Nej | Ja | Nej |  |  |  | Falköping | SAKNAS | SAKNAS | 30528
Privatperson | Privatperson | Privatperson | 1 ägare | 19 | 18 | Sol | Sol | GBG | SE3 | 2021-10-11 - 2021-10-11 | 1 | Nej | Ja | Nej |  |  |  | Västra Frölunda | SAKNAS | SAKNAS | 30531
Bilhallen | 556114-5201 | Scandium i Lagan Aktiebolag | 1 ägare | 42 | 45.9 | Sol | Sol | SMS | SE4 | 2017-12-05 - 2017-12-05 | 1 | Nej | Ja | Nej |  |  |  | Lagan | SAKNAS | SAKNAS | 30532
Privatperson | Privatperson | Privatperson | 1 ägare | 10 | 11.6 | Sol | Sol | SLD | SE3 | 2021-10-06 - 2021-10-06 | 1 | Nej | Ja | Nej |  |  |  | Brandstorp | SAKNAS | SAKNAS | 30537
Privatperson | Privatperson | Privatperson | 1 ägare | 15 | 16.2 | Sol | Sol | LHM | SE4 | 2021-09-20 - 2021-09-20 | 1 | Nej | Ja | Nej |  |  |  | Laholm | SAKNAS | SAKNAS | 30538
Privatperson | Privatperson | Privatperson | 1 ägare | 12 | 13.4 | Sol | Sol | GBG | SE3 | 2021-10-05 - 2021-10-05 | 1 | Nej | Ja | Nej |  |  |  | TORSLANDA | SAKNAS | SAKNAS | 30539
Privatperson | Privatperson | Privatperson | 1 ägare | 12 | 14.8 | Sol | Sol | SKL | SE4 | 2021-08-13 - 2021-08-13 | 1 | Nej | Ja | Nej |  |  |  | SVEDALA | SAKNAS | SAKNAS | 30540
Privatperson | Privatperson | Privatperson | 1 ägare | 10 | 10.3 | Sol | Sol | UPP | SE3 | 2022-01-27 - 2022-01-27 | 1 | Nej | Ja | Nej |  |  |  | UPPSALA | SAKNAS | SAKNAS | 30541
Privatperson | Privatperson | Privatperson | 1 ägare | 15 | 15.6 | Sol | Sol | GBG | SE3 | 2021-09-25 - 2021-09-25 | 1 | Nej | Ja | Nej |  |  |  | TORSLANDA | SAKNAS | SAKNAS | 30542
Privatperson | Privatperson | Privatperson | 1 ägare | 11 | 12.8 | Sol | Sol | VLS | SE3 | 2021-10-16 - 2021-10-16 | 1 | Nej | Ja | Nej |  |  |  | Kvicksund | SAKNAS | SAKNAS | 30543
Privatperson | Privatperson | Privatperson | 1 ägare | 14 | 15 | Sol | Sol | KUB | SE3 | 2021-10-14 - 2021-10-14 | 1 | Nej | Ja | Nej |  |  |  | Onsala | SAKNAS | SAKNAS | 30544
Privatperson | Privatperson | Privatperson | 1 ägare | 12 | 13.5 | Sol | Sol | ALL | SE2 | 2021-10-12 - 2021-10-12 | 1 | Ja | Ja | Nej |  |  |  | Sollefteå | SOLLEFTEÅ | VÄSTERNORRLANDS LÄN | 30546
Privatperson | Privatperson | Privatperson | 1 ägare | 9 | 10 | Sol | Sol | GBG | SE3 | 2021-10-11 - 2021-10-11 | 1 | Nej | Ja | Nej |  |  |  | Torslanda | SAKNAS | SAKNAS | 30548
Privatperson | Privatperson | Privatperson | 1 ägare | 11 | 11.6 | Sol | Sol | MMO | SE4 | 2021-10-13 - 2021-10-13 | 1 | Nej | Ja | Nej |  |  |  | Malmö | SAKNAS | SAKNAS | 30549
Privatperson | Privatperson | Privatperson | 1 ägare | 12 | 15.2 | Sol | Sol | VMD | SE3 | 2021-10-03 - 2021-10-03 | 1 | Nej | Ja | Nej |  |  |  | Stavsnäs | SAKNAS | SAKNAS | 30550
Privatperson | Privatperson | Privatperson | 1 ägare | 14 | 13.8 | Sol | Sol | SKL | SE4 | 2021-08-11 - 2021-08-11 | 1 | Nej | Ja | Nej |  |  |  | PERSTORP | SAKNAS | SAKNAS | 30551
Privatperson | Privatperson | Privatperson | 1 ägare | 12 | 14.6 | Sol | Sol | BDL | SE4 | 2021-09-18 - 2021-09-18 | 1 | Nej | Ja | Nej |  |  |  | HÄSTVEDA | SAKNAS | SAKNAS | 30552
Privatperson | Privatperson | Privatperson | 1 ägare | 5 | 4.9 | Sol | Sol | HAL | SE2 | 2021-09-22 - 2021-09-22 | 1 | Nej | Ja | Nej |  |  |  | Bollnäs | SAKNAS | SAKNAS | 30553
Privatperson | Privatperson | Privatperson | 1 ägare | 11 | 11.6 | Sol | Sol | HLD | SE4 | 2021-10-15 - 2021-10-15 | 1 | Nej | Ja | Nej |  |  |  | FALKENBERG | SAKNAS | SAKNAS | 30554
Privatperson | Privatperson | Privatperson | 1 ägare | 41 | 40.7 | Sol | Sol | SMS | SE4 | 2020-11-20 - 2020-11-20 | 1 | Nej | Ja | Nej |  |  |  | NYBRO | SAKNAS | SAKNAS | 30555
Privatperson | Privatperson | Privatperson | 1 ägare | 18 | 15 | Sol | Sol | BKE | SE3 | 2022-01-10 - 2022-01-10 | 1 | Nej | Ja | Nej |  |  |  | Sjövik | SAKNAS | SAKNAS | 30556
Privatperson | Privatperson | Privatperson | 1 ägare | 20 | 19 | Sol | Sol | SHD | SE3 | 2021-10-15 - 2021-10-15 | 1 | Nej | Ja | Nej |  |  |  | Ulricehamn | SAKNAS | SAKNAS | 30559
Privatperson | Privatperson | Privatperson | 1 ägare | 9 | 9.2 | Sol | Sol | GBG | SE3 | 2021-10-11 - 2021-10-11 | 1 | Nej | Ja | Nej |  |  |  | Västra Frölunda | SAKNAS | SAKNAS | 30560
Privatperson | Privatperson | Privatperson | 1 ägare | 9 | 8.4 | Sol | Sol | SKL | SE4 | 2020-08-24 - 2020-08-24 | 1 | Nej | Ja | Nej |  |  |  | Färlöv | SAKNAS | SAKNAS | 30561
Privatperson | Privatperson | Privatperson | 1 ägare | 6 | 5.7 | Sol | Sol | SDT | SE3 | 2021-06-11 - 2021-06-11 | 1 | Nej | Ja | Nej |  |  |  | NYKVARN | SAKNAS | SAKNAS | 30562
Privatperson | Privatperson | Privatperson | 1 ägare | 13 | 15 | Sol | Sol | SKD | SE3 | 2021-10-14 - 2021-10-14 | 1 | Nej | Ja | Nej |  |  |  | SKÖVDE | SAKNAS | SAKNAS | 30563
Privatperson | Privatperson | Privatperson | 1 ägare | 15 | 15 | Sol | Sol | NHA | SE3 | 2022-02-15 - 2022-02-15 | 1 | Nej | Ja | Nej |  |  |  | Kungsbacka | SAKNAS | SAKNAS | 30564
Privatperson | Privatperson | Privatperson | 1 ägare | 10 | 14 | Sol | Sol | SFP | SE4 | 2021-10-19 - 2021-10-19 | 1 | Nej | Ja | Nej |  |  |  | STAFFANSTORP | SAKNAS | SAKNAS | 30565
Privatperson | Privatperson | Privatperson | 1 ägare | 10 | 10.1 | Sol | Sol | MDL | SE3 | 2021-10-08 - 2021-10-08 | 1 | Nej | Ja | Nej |  |  |  | Pixbo | SAKNAS | SAKNAS | 30566
Privatperson | Privatperson | Privatperson | 1 ägare | 6 | 7.2 | Sol | Sol | SGD | SE3 | 2015-10-16 - 2015-10-16 | 1 | Nej | Ja | Nej |  |  |  | Ödsmål | SAKNAS | SAKNAS | 30567
Privatperson | Privatperson | Privatperson | 1 ägare | 11 | 11.2 | Sol | Sol | HOG | SE4 | 2021-11-04 - 2021-11-04 | 1 | Nej | Ja | Nej |  |  |  | Nyhamnsläge | SAKNAS | SAKNAS | 30568
Privatperson | Privatperson | Privatperson | 1 ägare | 10 | 10 | Sol | Sol | SMS | SE4 | 2021-05-31 - 2021-05-31 | 1 | Nej | Ja | Nej |  |  |  | Tingsryd | TINGSRYD | KRONOBERGS LÄN | 30569
Räven vind ab | 559311-1486 | Räven Vind AB | 1 ägare | 7000 | 2000 | Vind | Landbaserad | VAN | SE3 | 2021-12-01 - 2021-12-01 | 1 | Ja | Ja | Nej |  |  |  | borghamn | VADSTENA | ÖSTERGÖTLANDS LÄN | 30571
Privatperson | Privatperson | Privatperson | 1 ägare | 22 | 21.5 | Sol | Sol | SLD | SE3 | 2021-10-22 - 2021-10-22 | 1 | Nej | Ja | Nej |  |  |  | Åsarp | SAKNAS | SAKNAS | 30572
Privatperson | Privatperson | Privatperson | 1 ägare | 10 | 10 | Sol | Sol | VAL | SE3 | 2021-10-21 - 2021-10-21 | 1 | Nej | Ja | Nej |  |  |  | Koppom | SAKNAS | SAKNAS | 30573
FilipstadsMotortjänst | 556631-0867 | Filipstads Motortjänst AB | 1 ägare | 30 | 33.4 | Sol | Sol | FPD | SE3 | 2021-08-18 - 2021-08-18 | 1 | Nej | Ja | Nej |  |  |  | Filipstad | SAKNAS | SAKNAS | 30574
Privatperson | Privatperson | Privatperson | 1 ägare | 8 | 7.8 | Sol | Sol | TRH | SE3 | 2020-03-11 - 2020-03-11 | 1 | Nej | Ja | Nej |  |  |  | Trollhättan | SAKNAS | SAKNAS | 30575
Privatperson | Privatperson | Privatperson | 1 ägare | 8 | 9 | Sol | Sol | NHA | SE3 | 2020-11-19 - 2020-11-19 | 1 | Nej | Ja | Nej |  |  |  | Väröbacka | SAKNAS | SAKNAS | 30576
Privatperson | Privatperson | Privatperson | 1 ägare | 14 | 14.2 | Sol | Sol | ORT | SE3 | 2021-09-22 - 2021-09-22 | 1 | Nej | Ja | Nej |  |  |  | Hjälteby | SAKNAS | SAKNAS | 30577
Privatperson | Privatperson | Privatperson | 1 ägare | 15 | 17.9 | Sol | Sol | NHA | SE3 | 2021-10-27 - 2021-10-27 | 1 | Nej | Ja | Nej |  |  |  | Lindome | SAKNAS | SAKNAS | 30580
Privatperson | Privatperson | Privatperson | 1 ägare | 12 | 15 | Sol | Sol | HRA | SE3 | 2021-10-15 - 2021-10-15 | 1 | Nej | Ja | Nej |  |  |  | Mölnlycke | SAKNAS | SAKNAS | 30581
Privatperson | Privatperson | Privatperson | 1 ägare | 14 | 15 | Sol | Sol | GBG | SE3 | 2021-10-11 - 2021-10-11 | 1 | Nej | Ja | Nej |  |  |  | Västra Frölunda | SAKNAS | SAKNAS | 30582
Privatperson | Privatperson | Privatperson | 1 ägare | 10 | 9.4 | Sol | Sol | SKP | SE4 | 2021-11-13 - 2021-11-13 | 1 | Nej | Ja | Nej |  |  |  | Skurup | SAKNAS | SAKNAS | 30583
Privatperson | Privatperson | Privatperson | 1 ägare | 7 | 11.5 | Sol | Sol | HRA | SE3 | 2021-10-22 - 2021-10-22 | 1 | Nej | Ja | Nej |  |  |  | Mölnlycke | SAKNAS | SAKNAS | 30584
Privatperson | Privatperson | Privatperson | 1 ägare | 6 | 6.2 | Sol | Sol | STH | SE3 | 2021-10-22 - 2021-10-22 | 1 | Ja | Ja | Nej |  |  |  | farsta | STOCKHOLM | STOCKHOLMS LÄN | 30587
Privatperson | Privatperson | Privatperson | 1 ägare | 20 | 22.2 | Sol | Sol | KVM | SE3 | 2021-10-11 - 2021-10-11 | 1 | Nej | Ja | Nej |  |  |  | Skara | SAKNAS | SAKNAS | 30589
Privatperson | Privatperson | Privatperson | 1 ägare | 6 | 5.8 | Sol | Sol | LED | SE3 | 2021-10-13 - 2021-10-13 | 1 | Nej | Ja | Nej |  |  |  | Nödinge | SAKNAS | SAKNAS | 30591
Privatperson | Privatperson | Privatperson | 1 ägare | 14 | 15.6 | Sol | Sol | SGS | SE3 | 2021-10-12 - 2021-10-12 | 1 | Nej | Ja | Nej |  |  |  | Mariefred | STRÄNGNÄS | SÖDERMANLANDS LÄN | 30593
Privatperson | Privatperson | Privatperson | 1 ägare | 10 | 10.1 | Sol | Sol | MAI | SE3 | 2018-08-01 - 2018-08-01 | 1 | Nej | Ja | Nej |  |  |  | Mariestad | SAKNAS | SAKNAS | 30594
Privatperson | Privatperson | Privatperson | 1 ägare | 21 | 27 | Sol | Sol | UHN | SE3 | 2021-09-20 - 2021-09-20 | 1 | Nej | Ja | Nej |  |  |  | Ulricehamn | SAKNAS | SAKNAS | 30595
Åndberg Vindpark 1 | 556872-2853 | Åndberg Vind AB | 1 ägare | 273220 | 91800 | Vind | Landbaserad | LHD | SE2 | 2021-11-26 - 2022-03-16 | 17 | Ja | Ja | Ja | 2022-07-29 | 2027-07-28 | 100 | Lillhärdal | HÄRJEDALEN | JÄMTLANDS LÄN | 30598
Åndberg Vindpark 2 | 556872-2853 | Åndberg Vind AB | 1 ägare | 274141 | 97200 | Vind | Landbaserad | LHD | SE2 | 2021-11-05 - 2022-03-14 | 18 | Ja | Ja | Ja | 2022-07-29 | 2027-07-28 | 100 | Lillhärdal | HÄRJEDALEN | JÄMTLANDS LÄN | 30599
Åndberg Vindpark 3 | 556872-2853 | Åndberg Vind AB | 1 ägare | 285039 | 97200 | Vind | Landbaserad | LHD | SE2 | 2021-10-26 - 2022-03-05 | 18 | Ja | Ja | Ja | 2022-07-29 | 2027-07-28 | 100 | Lillhärdal | HÄRJEDALEN | JÄMTLANDS LÄN | 30600
Privatperson | Privatperson | Privatperson | 1 ägare | 8 | 7.7 | Sol | Sol | FBG | SE4 | 2021-10-18 - 2021-10-18 | 1 | Nej | Ja | Nej |  |  |  | Falkenberg | SAKNAS | SAKNAS | 30601
Privatperson | Privatperson | Privatperson | 1 ägare | 15 | 20 | Sol | Sol | SMS | SE4 | 2021-07-13 - 2021-07-13 | 1 | Nej | Ja | Nej |  |  |  | Diö | SAKNAS | SAKNAS | 30603
Privatperson | Privatperson | Privatperson | 1 ägare | 11 | 11 | Sol | Sol | SMS | SE4 | 2021-05-20 - 2021-05-20 | 1 | Ja | Ja | Nej |  |  |  | Häradsbäck | ÄLMHULT | KRONOBERGS LÄN | 30605
Privatperson | Privatperson | Privatperson | 1 ägare | 12 | 13.5 | Sol | Sol | SMS | SE4 | 2021-10-25 - 2021-10-25 | 1 | Nej | Ja | Nej |  |  |  | Trekanten | SAKNAS | SAKNAS | 30606
Privatperson | Privatperson | Privatperson | 1 ägare | 17 | 22.6 | Sol | Sol | GBG | SE3 | 2021-10-21 - 2021-10-21 | 1 | Nej | Ja | Nej |  |  |  | Torslanda | SAKNAS | SAKNAS | 30609
Privatperson | Privatperson | Privatperson | 1 ägare | 10 | 11 | Sol | Sol | TUM | SE3 | 2021-11-19 - 2021-11-19 | 1 | Nej | Ja | Nej |  |  |  | Tumba | SAKNAS | SAKNAS | 30611
Privatperson | Privatperson | Privatperson | 1 ägare | 45 | 47.7 | Sol | Sol | NTE | SE3 | 2021-03-01 - 2021-03-01 | 1 | Nej | Ja | Nej |  |  |  | Norrtälje | SAKNAS | SAKNAS | 30612
Fjällboheden | 556822-9974 | Fjällboheden Vind AB | 1 ägare | 166000 | 42000 | Vind | Landbaserad | VFN | SE1 | 2021-10-17 - 2022-01-03 | 10 | Ja | Ja | Ja | 2022-09-02 | 2027-09-01 | 100 | Jörn | SKELLEFTEÅ | VÄSTERBOTTENS LÄN | 30613
Privatperson | Privatperson | Privatperson | 1 ägare | 40 | 44 | Sol | Sol | SMS | SE4 | 2021-10-01 - 2021-10-01 | 1 | Nej | Ja | Nej |  |  |  | Värnamo | SAKNAS | SAKNAS | 30614
Privatperson | Privatperson | Privatperson | 1 ägare | 29 | 30 | Sol | Sol | SDT | SE3 | 2021-08-10 - 2021-08-10 | 1 | Nej | Ja | Nej |  |  |  | Järna | SAKNAS | SAKNAS | 30616
Privatperson | Privatperson | Privatperson | 1 ägare | 15 | 11.8 | Sol | Sol | BLE | SE4 | 2021-10-23 - 2021-10-23 | 1 | Ja | Ja | Nej |  |  |  | Torhamn | KARLSKRONA | BLEKINGE LÄN | 30617
Solceller Brf Skagershuset | 769622-5429 | Bostadsrättsföreningen Skagershuset | 1 ägare | 46 | 46 | Sol | Sol | STH | SE3 | 2021-06-30 - 2021-06-30 | 1 | Nej | Ja | Nej |  |  |  | Årsta | SAKNAS | SAKNAS | 30618
Privatperson | Privatperson | Privatperson | 1 ägare | 10 | 10.5 | Sol | Sol | GBG | SE3 | 2021-10-20 - 2021-10-20 | 1 | Nej | Ja | Nej |  |  |  | Olofstorp | SAKNAS | SAKNAS | 30619
Skogsduvevägen 11 | 556340-5538 | Bokbacken Fastigheter AB | 1 ägare | 55 | 60 | Sol | Sol | VLS | SE3 | 2021-04-15 - 2021-04-15 | 1 | Nej | Ja | Nej |  |  |  | Västerås | SAKNAS | SAKNAS | 30620
Lövängsgatan 2 | 556537-6901 | Hemsö Skolfastigheter AB | 1 ägare | 100 | 111.4 | Sol | Sol | VLS | SE3 | 2021-04-15 - 2021-04-15 | 1 | Nej | Ja | Nej |  |  |  | Västerås | SAKNAS | SAKNAS | 30621
Vårlöksgatan 6 | 556750-0862 | Hemsö Klockarkärleken AB | 1 ägare | 70 | 79 | Sol | Sol | VLS | SE3 | 2021-04-01 - 2021-04-01 | 1 | Nej | Ja | Nej |  |  |  | Västerås | SAKNAS | SAKNAS | 30622
Forntidsgatan 4 | 556750-0862 | Hemsö Klockarkärleken AB | 1 ägare | 75 | 82 | Sol | Sol | VLS | SE3 | 2021-04-01 - 2021-04-01 | 1 | Nej | Ja | Nej |  |  |  | Västerås | SAKNAS | SAKNAS | 30623
Daggrosgatan 1 | 556750-0862 | Hemsö Klockarkärleken AB | 1 ägare | 50 | 58 | Sol | Sol | VLS | SE3 | 2021-04-01 - 2021-04-01 | 1 | Nej | Ja | Nej |  |  |  | Västerås | SAKNAS | SAKNAS | 30624
Privatperson | Privatperson | Privatperson | 1 ägare | 12 | 12 | Sol | Sol | VXO | SE4 | 2021-10-26 - 2021-10-26 | 1 | Nej | Ja | Nej |  |  |  | Växjö | SAKNAS | SAKNAS | 30625
Privatperson | Privatperson | Privatperson | 1 ägare | 6 | 6 | Sol | Sol | BKE | SE3 | 2021-10-01 - 2021-10-01 | 1 | Nej | Ja | Nej |  |  |  | Sollebrunn | SAKNAS | SAKNAS | 30627
Solkraft_Sturegatan 13B | 817600-3872 | STIFTELSEN WALDENSTRÖMSKA STUDENTHEMMET | 1 ägare | 35 | 37 | Sol | Sol | UPP | SE3 | 2021-05-06 - 2021-05-06 | 1 | Ja | Ja | Nej |  |  |  | Uppsala | UPPSALA | UPPSALA LÄN | 30628
Solkraft_Sturegatan 11 | 817600-3872 | STIFTELSEN WALDENSTRÖMSKA STUDENTHEMMET | 1 ägare | 80 | 86 | Sol | Sol | UPP | SE3 | 2021-07-06 - 2021-07-06 | 1 | Ja | Ja | Nej |  |  |  | Uppsala | UPPSALA | UPPSALA LÄN | 30630
Privatperson | Privatperson | Privatperson | 1 ägare | 15 | 17 | Sol | Sol | LRM | SE3 | 2021-10-13 - 2021-10-13 | 1 | Nej | Ja | Nej |  |  |  | Floda | SAKNAS | SAKNAS | 30631
Privatperson | Privatperson | Privatperson | 1 ägare | 6 | 8.5 | Sol | Sol | GBG | SE3 | 2020-08-31 - 2020-08-31 | 1 | Nej | Ja | Nej |  |  |  | V. Fröslunda | SAKNAS | SAKNAS | 30632
Privatperson | Privatperson | Privatperson | 1 ägare | 11 | 12.3 | Sol | Sol | UPP | SE3 | 2021-10-26 - 2021-10-26 | 1 | Nej | Ja | Nej |  |  |  | Uppsala | SAKNAS | SAKNAS | 30633
Privatperson | Privatperson | Privatperson | 1 ägare | 7 | 8 | Sol | Sol | FBG | SE4 | 2021-09-22 - 2021-09-22 | 1 | Nej | Ja | Nej |  |  |  | Falkenberg | SAKNAS | SAKNAS | 30634
Privatperson | Privatperson | Privatperson | 1 ägare | 12 | 10 | Sol | Sol | SKL | SE4 | 2021-10-15 - 2021-10-15 | 1 | Nej | Ja | Nej |  |  |  | Höllviken | SAKNAS | SAKNAS | 30635
Privatperson | Privatperson | Privatperson | 1 ägare | 15 | 16.5 | Sol | Sol | KUV | SE3 | 2021-10-05 - 2021-10-05 | 1 | Nej | Ja | Nej |  |  |  | Ytterby | SAKNAS | SAKNAS | 30636
Privatperson | Privatperson | Privatperson | 1 ägare | 10 | 9.8 | Sol | Sol | HLD | SE4 | 2021-10-12 - 2021-10-12 | 1 | Nej | Ja | Nej |  |  |  | Oskarström | SAKNAS | SAKNAS | 30639
Privatperson | Privatperson | Privatperson | 1 ägare | 10 | 10 | Sol | Sol | FBN | SE3 | 2021-10-18 - 2021-10-18 | 1 | Nej | Ja | Nej |  |  |  | Falköping | SAKNAS | SAKNAS | 30640
734012530000065109 | 232100-0164 | Region Örebro län | 1 ägare | 16 | 18 | Sol | Sol | IKN | SE3 | 2021-03-01 - 2021-03-01 | 1 | Ja | Nej | Nej |  |  |  | Örebro | ÖREBRO | ÖREBRO LÄN | 30642
734012530000065116 | 232100-0164 | Region Örebro län | 1 ägare | 14 | 15 | Sol | Sol | IKN | SE3 | 2019-09-03 - 2019-09-03 | 1 | Ja | Nej | Nej |  |  |  | Sköllersta | HALLSBERG | ÖREBRO LÄN | 30643
734012530000065123 | 232100-0164 | Region Örebro län | 1 ägare | 250 | 312 | Sol | Sol | IKN | SE3 | 2021-02-08 - 2021-02-08 | 1 | Ja | Ja | Nej |  |  |  | Örebro | ÖREBRO | ÖREBRO LÄN | 30644
734012530000065147 | 232100-0164 | Region Örebro län | 1 ägare | 32 | 35 | Sol | Sol | IKN | SE3 | 2020-10-26 - 2020-10-26 | 1 | Ja | Ja | Nej |  |  |  | Örebro | ÖREBRO | ÖREBRO LÄN | 30645
734012530000074286 | 556390-5057 | TRO Aktiebolag | 1 ägare | 440 | 480 | Sol | Sol | IKN | SE3 | 2021-07-10 - 2021-07-10 | 1 | Ja | Ja | Nej |  |  |  | Åby | NORRKÖPING | ÖSTERGÖTLANDS LÄN | 30646
Privatperson | Privatperson | Privatperson | 1 ägare | 12 | 12.1 | Sol | Sol | SKL | SE4 | 2020-07-06 - 2020-07-06 | 1 | Nej | Ja | Nej |  |  |  | Beddingestrand | SAKNAS | SAKNAS | 30647
Privatperson | Privatperson | Privatperson | 1 ägare | 9 | 8.5 | Sol | Sol | PTE | SE3 | 2021-10-22 - 2021-10-22 | 1 | Nej | Ja | Nej |  |  |  | Öjersjö | PARTILLE | VÄSTRA GÖTALANDS LÄN | 30648
Privatperson | Privatperson | Privatperson | 1 ägare | 17 | 20 | Sol | Sol | UPN | SE3 | 2021-10-29 - 2021-10-29 | 1 | Nej | Ja | Nej |  |  |  | Björklinge | SAKNAS | SAKNAS | 30650
Privatperson | Privatperson | Privatperson | 1 ägare | 15 | 24 | Sol | Sol | TUM | SE3 | 2021-08-02 - 2021-08-02 | 1 | Nej | Ja | Nej |  |  |  | Grödinge | SAKNAS | SAKNAS | 30651
Privatperson | Privatperson | Privatperson | 1 ägare | 16 | 16.1 | Sol | Sol | ORT | SE3 | 2021-06-16 - 2021-06-16 | 1 | Nej | Ja | Nej |  |  |  | Mjörn | SAKNAS | SAKNAS | 30653
Privatperson | Privatperson | Privatperson | 1 ägare | 5 | 5 | Sol | Sol | BKE | SE3 | 2021-10-14 - 2021-10-14 | 1 | Nej | Ja | Nej |  |  |  | Sollebrunn | SAKNAS | SAKNAS | 30654
Privatperson | Privatperson | Privatperson | 1 ägare | 14 | 14 | Sol | Sol | TUM | SE3 | 2021-10-28 - 2021-10-28 | 1 | Nej | Ja | Nej |  |  |  | Tullinge | SAKNAS | SAKNAS | 30655
Privatperson | Privatperson | Privatperson | 1 ägare | 11 | 14.6 | Sol | Sol | TRH | SE3 | 2021-10-04 - 2021-10-04 | 1 | Nej | Ja | Nej |  |  |  | Trollhättan | SAKNAS | SAKNAS | 30656
Privatperson | Privatperson | Privatperson | 1 ägare | 20 | 20 | Sol | Sol | SHD | SE3 | 2021-10-21 - 2021-10-21 | 1 | Nej | Ja | Nej |  |  |  | Ulricehamn | SAKNAS | SAKNAS | 30657
Privatperson | Privatperson | Privatperson | 1 ägare | 23 | 23 | Sol | Sol | VAL | SE3 | 2019-11-01 - 2019-11-01 | 1 | Nej | Ja | Nej |  |  |  | Torsby | SAKNAS | SAKNAS | 30658
Privatperson | Privatperson | Privatperson | 1 ägare | 10 | 10 | Sol | Sol | LDK | SE3 | 2021-10-06 - 2021-10-06 | 1 | Nej | Ja | Nej |  |  |  | Lidköping | SAKNAS | SAKNAS | 30659
Privatperson | Privatperson | Privatperson | 1 ägare | 12 | 12.5 | Sol | Sol | FBN | SE3 | 2021-10-19 - 2021-10-19 | 1 | Nej | Ja | Nej |  |  |  | Trädet | SAKNAS | SAKNAS | 30661
Privatperson | Privatperson | Privatperson | 1 ägare | 20 | 21.5 | Sol | Sol | SHD | SE3 | 2021-10-21 - 2021-10-21 | 1 | Nej | Ja | Nej |  |  |  | ULRICEHAMN | SAKNAS | SAKNAS | 30663
Privatperson | Privatperson | Privatperson | 1 ägare | 8 | 7.7 | Sol | Sol | HAM | SE2 | 2021-10-27 - 2021-10-27 | 1 | Nej | Ja | Nej |  |  |  | STUGUN | SAKNAS | SAKNAS | 30664
Privatperson | Privatperson | Privatperson | 1 ägare | 15 | 16.1 | Sol | Sol | GBG | SE3 | 2021-09-27 - 2021-09-27 | 1 | Nej | Ja | Nej |  |  |  | Torslanda | SAKNAS | SAKNAS | 30665
Privatperson | Privatperson | Privatperson | 1 ägare | 9 | 8.7 | Sol | Sol | GBG | SE3 | 2021-10-21 - 2021-10-21 | 1 | Nej | Ja | Nej |  |  |  | Västra Frölunda | SAKNAS | SAKNAS | 30666
Privatperson | Privatperson | Privatperson | 1 ägare | 9 | 8 | Sol | Sol | TUM | SE3 | 2021-11-03 - 2021-11-03 | 1 | Nej | Ja | Nej |  |  |  | Tullinge | SAKNAS | SAKNAS | 30667
Privatperson | Privatperson | Privatperson | 1 ägare | 16 | 16.8 | Sol | Sol | BKE | SE3 | 2021-11-01 - 2021-11-01 | 1 | Nej | Ja | Nej |  |  |  | Sollebrunn | SAKNAS | SAKNAS | 30668
Titangatan 1 | 769637-4037 | Bostadsrättsföreningen BoKlok Pilkvisten | 1 ägare | 10 | 15 | Sol | Sol | LKA | SE4 | 2021-09-17 - 2021-09-17 | 1 | Nej | Ja | Nej |  |  |  | Landskrona | SAKNAS | SAKNAS | 30669
Titangatan 3 | 769637-4037 | Bostadsrättsföreningen BoKlok Pilkvisten | 1 ägare | 10 | 15 | Sol | Sol | LKA | SE4 | 2021-09-27 - 2021-09-27 | 1 | Nej | Ja | Nej |  |  |  | Landskrona | SAKNAS | SAKNAS | 30670
Privatperson | Privatperson | Privatperson | 1 ägare | 8 | 9.1 | Sol | Sol | KUV | SE3 | 2021-11-01 - 2021-11-01 | 1 | Nej | Ja | Nej |  |  |  | Kode | SAKNAS | SAKNAS | 30671
Privatperson | Privatperson | Privatperson | 1 ägare | 8 | 8.3 | Sol | Sol | UPO | SE3 | 2021-09-14 - 2021-09-14 | 1 | Nej | Ja | Nej |  |  |  | Hallstavik | SAKNAS | SAKNAS | 30672
Privatperson | Privatperson | Privatperson | 1 ägare | 12 | 14.2 | Sol | Sol | ORT | SE3 | 2021-11-01 - 2021-11-01 | 1 | Nej | Ja | Nej |  |  |  | Askerön | SAKNAS | SAKNAS | 30673
30690 Deje | 559334-6280 | Yokk Power AB | 1 ägare | 705 | 713 | Sol | Sol | VAL | SE3 | 2021-09-29 - 2021-09-29 | 1 | Ja | Ja | Nej |  |  |  | Deje | FORSHAGA | VÄRMLANDS LÄN | 30674
Privatperson | Privatperson | Privatperson | 1 ägare | 8 | 7.7 | Sol | Sol | OHN | SE4 | 2021-11-03 - 2021-11-03 | 1 | Nej | Ja | Nej |  |  |  | Oskarshamn | SAKNAS | SAKNAS | 30675
Privatperson | Privatperson | Privatperson | 1 ägare | 11 | 12.6 | Sol | Sol | MMO | SE4 | 2020-12-09 - 2020-12-09 | 1 | Ja | Ja | Nej |  |  |  | Tygelsjö | MALMÖ | SKÅNE LÄN | 30676
Privatperson | Privatperson | Privatperson | 1 ägare | 9 | 9 | Sol | Sol | ORT | SE3 | 2021-11-03 - 2021-11-03 | 1 | Nej | Ja | Nej |  |  |  | Kyrkesund | SAKNAS | SAKNAS | 30678
Privatperson | Privatperson | Privatperson | 1 ägare | 8 | 9.3 | Sol | Sol | BKE | SE3 | 2022-01-17 - 2022-01-17 | 1 | Nej | Ja | Nej |  |  |  | Sjövik | SAKNAS | SAKNAS | 30679
Privatperson | Privatperson | Privatperson | 1 ägare | 5 | 5 | Sol | Sol | LRM | SE3 | 2021-10-28 - 2021-10-28 | 1 | Nej | Ja | Nej |  |  |  | Gråbo | SAKNAS | SAKNAS | 30680
Privatperson | Privatperson | Privatperson | 1 ägare | 8 | 8.2 | Sol | Sol | LHM | SE4 | 2021-10-13 - 2021-10-13 | 1 | Nej | Ja | Nej |  |  |  | Båstad | SAKNAS | SAKNAS | 30681
Privatperson | Privatperson | Privatperson | 1 ägare | 12 | 11.2 | Sol | Sol | ORT | SE3 | 2021-10-15 - 2021-10-15 | 1 | Nej | Ja | Nej |  |  |  | Skärhamn | SAKNAS | SAKNAS | 30684
Privatperson | Privatperson | Privatperson | 1 ägare | 13 | 10 | Sol | Sol | BKE | SE3 | 2021-11-11 - 2021-11-11 | 1 | Nej | Ja | Nej |  |  |  | Alingsås | SAKNAS | SAKNAS | 30685
Privatperson | Privatperson | Privatperson | 1 ägare | 10 | 13.4 | Sol | Sol | SYM | SE3 | 2021-10-22 - 2021-10-22 | 1 | Nej | Ja | Nej |  |  |  | Strängnäs | STRÄNGNÄS | SÖDERMANLANDS LÄN | 30686
Privatperson | Privatperson | Privatperson | 1 ägare | 18 | 16.5 | Sol | Sol | OCK | SE3 | 2021-11-01 - 2021-11-01 | 1 | Nej | Ja | Nej |  |  |  | Hönö | SAKNAS | SAKNAS | 30688
Privatperson | Privatperson | Privatperson | 1 ägare | 11 | 11.9 | Sol | Sol | DRV | SE3 | 2021-10-01 - 2021-10-01 | 1 | Nej | Ja | Nej |  |  |  | Tyresö | SAKNAS | SAKNAS | 30690
OMEK Fastigheter | 556673-3969 | OMEK Fastigheter AB | 1 ägare | 250 | 255 | Sol | Sol | ORV | SE3 | 2021-07-01 - 2021-07-01 | 1 | Nej | Ja | Nej |  |  |  | Ellös | SAKNAS | SAKNAS | 30692
Privatperson | Privatperson | Privatperson | 1 ägare | 8 | 9.4 | Sol | Sol | GBG | SE3 | 2021-11-08 - 2021-11-08 | 1 | Nej | Ja | Nej |  |  |  | Göteborg | SAKNAS | SAKNAS | 30694
30802 Klässbol | 559334-6280 | Yokk Power AB | 1 ägare | 673 | 713 | Sol | Sol | VAL | SE3 | 2021-09-30 - 2021-09-30 | 1 | Ja | Ja | Nej |  |  |  | Klässbol | ARVIKA | VÄRMLANDS LÄN | 30695
Privatperson | Privatperson | Privatperson | 1 ägare | 16 | 13.5 | Sol | Sol | SKL | SE4 | 2021-10-15 - 2021-10-15 | 1 | Nej | Ja | Nej |  |  |  | Glemmingebro | SAKNAS | SAKNAS | 30696
Sköllunga 1 | 556872-2879 | Rabbalshede Vind AB | 1 ägare | 37170 | 10500 | Vind | Landbaserad | SGD | SE3 | 2021-06-04 - 2021-06-30 | 3 | Ja | Ja | Ja | 2021-11-10 | 2026-11-09 | 100 | Ucklum | STENUNGSUND | VÄSTRA GÖTALANDS LÄN | 30697
Högen | 556872-2879 | Rabbalshede Vind AB | 1 ägare | 37890 | 10500 | Vind | Landbaserad | HJM | SE3 | 2021-03-10 - 2021-03-17 | 3 | Ja | Ja | Ja | 2021-11-10 | 2026-11-09 | 100 | Lilla Edet | LILLA EDET | VÄSTRA GÖTALANDS LÄN | 30699
Privatperson | Privatperson | Privatperson | 1 ägare | 14 | 15 | Sol | Sol | ESK | SE3 | 2021-10-26 - 2021-10-26 | 1 | Nej | Ja | Nej |  |  |  | Eskilstuna | SAKNAS | SAKNAS | 30703
Privatperson | Privatperson | Privatperson | 1 ägare | 10 | 10 | Sol | Sol | BKE | SE3 | 2022-01-17 - 2022-01-17 | 1 | Nej | Ja | Nej |  |  |  | Sjövik | SAKNAS | SAKNAS | 30704
Privatperson | Privatperson | Privatperson | 1 ägare | 5 | 6 | Sol | Sol | BKE | SE3 | 2022-02-11 - 2022-02-11 | 1 | Nej | Ja | Nej |  |  |  | Sjövik | SAKNAS | SAKNAS | 30705
Privatperson | Privatperson | Privatperson | 1 ägare | 11 | 12.3 | Sol | Sol | TUM | SE3 | 2021-11-01 - 2021-11-01 | 1 | Nej | Ja | Nej |  |  |  | Tullinge | SAKNAS | SAKNAS | 30706
Privatperson | Privatperson | Privatperson | 1 ägare | 14 | 15 | Sol | Sol | SLD | SE3 | 2020-10-28 - 2020-10-28 | 1 | Nej | Ja | Nej |  |  |  | Bankeryd | SAKNAS | SAKNAS | 30707
Privatperson | Privatperson | Privatperson | 1 ägare | 36 | 36 | Sol | Sol | GBG | SE3 | 2021-06-21 - 2021-06-21 | 1 | Nej | Ja | Nej |  |  |  | Torslanda | SAKNAS | SAKNAS | 30708
Privatperson | Privatperson | Privatperson | 1 ägare | 11 | 10.8 | Sol | Sol | BLE | SE4 | 2021-03-02 - 2021-03-02 | 1 | Nej | Ja | Nej |  |  |  | Hasslö | SAKNAS | SAKNAS | 30709
Privatperson | Privatperson | Privatperson | 1 ägare | 9 | 9 | Sol | Sol | VMD | SE3 | 2021-09-08 - 2021-09-08 | 1 | Nej | Ja | Nej |  |  |  | Djurhamn | SAKNAS | SAKNAS | 30710
Privatperson | Privatperson | Privatperson | 1 ägare | 9 | 8.6 | Sol | Sol | KRH | SE3 | 2021-11-05 - 2021-11-05 | 1 | Nej | Ja | Nej |  |  |  | Kristinehamn | SAKNAS | SAKNAS | 30712
Privatperson | Privatperson | Privatperson | 1 ägare | 70 | 76.4 | Sol | Sol | SGS | SE3 | 2021-09-10 - 2021-09-10 | 1 | Nej | Ja | Nej |  |  |  | Eskilstuna | SAKNAS | SAKNAS | 30716
Privatperson | Privatperson | Privatperson | 1 ägare | 10 | 10 | Sol | Sol | BKE | SE3 | 2021-09-30 - 2021-09-30 | 1 | Nej | Ja | Nej |  |  |  | Sollebrunn | SAKNAS | SAKNAS | 30717
Privatperson | Privatperson | Privatperson | 1 ägare | 5 | 5 | Sol | Sol | LBY | SE4 | 2013-11-11 - 2013-11-11 | 1 | Nej | Ja | Nej |  |  |  | Ljungby | LJUNGBY | KRONOBERGS LÄN | 30720
Privatperson | Privatperson | Privatperson | 1 ägare | 12 | 12.7 | Sol | Sol | LED | SE3 | 2021-10-15 - 2021-10-15 | 1 | Nej | Ja | Nej |  |  |  | Skepplanda | SAKNAS | SAKNAS | 30722
Blåbergsliden | 556001-3301 | Holmen Aktiebolag | 1 ägare | 430000 | 143000 | Vind | Landbaserad | SKF | SE1 | 2021-11-22 - 2022-12-12 | 26 | Nej | Ja | Ja | 2022-03-09 | 2027-03-08 | 100 | Burträsk | SKELLEFTEÅ | VÄSTERBOTTENS LÄN | 30725
Privatperson | Privatperson | Privatperson | 1 ägare | 10 | 12.7 | Sol | Sol | UPP | SE3 | 2021-09-08 - 2021-09-08 | 1 | Nej | Ja | Nej |  |  |  | Uppsala | SAKNAS | SAKNAS | 30726
Privatperson | Privatperson | Privatperson | 1 ägare | 10 | 11.5 | Sol | Sol | NHA | SE3 | 2021-11-09 - 2021-11-09 | 1 | Nej | Ja | Nej |  |  |  | Onsala | SAKNAS | SAKNAS | 30727
Privatperson | Privatperson | Privatperson | 1 ägare | 10 | 10.8 | Sol | Sol | SKL | SE4 | 2020-07-06 - 2020-07-06 | 1 | Nej | Ja | Nej |  |  |  | Svedala | SAKNAS | SAKNAS | 30728
Privatperson | Privatperson | Privatperson | 1 ägare | 6 | 6 | Sol | Sol | GBG | SE3 | 2021-06-24 - 2021-06-24 | 1 | Nej | Ja | Nej |  |  |  | Göteborg | SAKNAS | SAKNAS | 30729
Privatperson | Privatperson | Privatperson | 1 ägare | 11 | 11.4 | Sol | Sol | GBG | SE3 | 2021-11-12 - 2021-11-12 | 1 | Nej | Ja | Nej |  |  |  | Västra Frölunda | SAKNAS | SAKNAS | 30730
Privatperson | Privatperson | Privatperson | 1 ägare | 9 | 9.7 | Sol | Sol | IKN |  | 2021-09-13 - 2021-09-13 | 1 | Nej | Ja | Nej |  |  |  | Mariefred | SAKNAS | SAKNAS | 30733
Privatperson | Privatperson | Privatperson | 1 ägare | 1 | 6.4 | Sol | Sol | LBY | SE4 | 2021-10-01 - 2021-10-01 | 1 | Ja | Ja | Nej |  |  |  | LJUNGBY | LJUNGBY | KRONOBERGS LÄN | 30735
Skurup Star | 559259-7586 | Alight Luna AB | 1 ägare | 2097 | 1800 | Sol | Sol | SKL | SE4 | 2021-11-15 - 2021-11-15 | 1 | Nej | Ja | Nej |  |  |  | Skurup | SAKNAS | SAKNAS | 30737
Privatperson | Privatperson | Privatperson | 1 ägare | 9 | 9 | Sol | Sol | ORT | SE3 | 2021-11-30 - 2021-11-30 | 1 | Nej | Ja | Nej |  |  |  | Skärhamn | SAKNAS | SAKNAS | 30740
Privatperson | Privatperson | Privatperson | 1 ägare | 20 | 17 | Sol | Sol | DAD | SE3 | 2021-11-04 - 2021-11-04 | 1 | Nej | Ja | Nej |  |  |  | Bullaren | SAKNAS | SAKNAS | 30742
Privatperson | Privatperson | Privatperson | 1 ägare | 10 | 10 | Sol | Sol | NHA | SE3 | 2021-11-11 - 2021-11-11 | 1 | Nej | Ja | Nej |  |  |  | Kullavik | SAKNAS | SAKNAS | 30743
Privatperson | Privatperson | Privatperson | 1 ägare | 10 | 10.4 | Sol | Sol | TUM | SE3 | 2021-11-01 - 2021-11-01 | 1 | Nej | Ja | Nej |  |  |  | Rönninge | SAKNAS | SAKNAS | 30744
Ringsås 407 | 559320-1071 | Switchr Falkenberg AB | 1 ägare | 1000 | 1100 | Sol | Sol | FBG | SE4 | 2021-06-29 - 2021-06-29 | 1 | Ja | Ja | Nej |  |  |  | Falkenberg | FALKENBERG | HALLANDS LÄN | 30748
Skurup Star 2 | 559259-7586 | Alight Luna AB | 1 ägare | 2097 | 1800 | Sol | Sol | SKL | SE4 | 2021-11-15 - 2021-11-15 | 1 | Nej | Ja | Nej |  |  |  | Skurup | SAKNAS | SAKNAS | 30749
Skurup Star 3 | 559259-7586 | Alight Luna AB | 1 ägare | 2097 | 1800 | Sol | Sol | SKL | SE4 | 2021-11-15 - 2021-11-15 | 1 | Nej | Ja | Nej |  |  |  | Skurup | SAKNAS | SAKNAS | 30750
Skurup Star 4 | 559259-7586 | Alight Luna AB | 1 ägare | 2097 | 1800 | Sol | Sol | SKL | SE4 | 2021-11-15 - 2021-11-15 | 1 | Nej | Ja | Nej |  |  |  | Skurup | SAKNAS | SAKNAS | 30751
Skurup Star 5 | 559259-7586 | Alight Luna AB | 1 ägare | 2097 | 1800 | Sol | Sol | SKL | SE4 | 2021-11-15 - 2021-11-15 | 1 | Nej | Ja | Nej |  |  |  | Skurup | SAKNAS | SAKNAS | 30752
Skurup Star 6 | 559259-7586 | Alight Luna AB | 1 ägare | 2097 | 1800 | Sol | Sol | SKL | SE4 | 2021-11-15 - 2021-11-15 | 1 | Nej | Ja | Nej |  |  |  | Skurup | SAKNAS | SAKNAS | 30753
Skurup Star 7 | 559259-7586 | Alight Luna AB | 1 ägare | 2097 | 1800 | Sol | Sol | SKL | SE4 | 2021-11-15 - 2021-11-15 | 1 | Nej | Ja | Nej |  |  |  | Skurup | SAKNAS | SAKNAS | 30754
Skurup Star 8 | 559259-7586 | Alight Luna AB | 1 ägare | 2097 | 1800 | Sol | Sol | SKL | SE4 | 2021-11-15 - 2021-11-15 | 1 | Nej | Ja | Nej |  |  |  | Skurup | SAKNAS | SAKNAS | 30755
Skurup Star 9 | 559259-7586 | Alight Luna AB | 1 ägare | 2097 | 1800 | Sol | Sol | SKL | SE4 | 2021-11-15 - 2021-11-15 | 1 | Nej | Ja | Nej |  |  |  | Skurup | SAKNAS | SAKNAS | 30756
Skurup Star 10 | 559259-7586 | Alight Luna AB | 1 ägare | 2097 | 1800 | Sol | Sol | SKL | SE4 | 2021-11-15 - 2021-11-15 | 1 | Nej | Ja | Nej |  |  |  | Skurup | SAKNAS | SAKNAS | 30757
Privatperson | Privatperson | Privatperson | 1 ägare | 11 | 9.1 | Sol | Sol | VMD | SE3 | 2021-05-03 - 2021-05-03 | 1 | Nej | Ja | Nej |  |  |  | Värmdö | SAKNAS | SAKNAS | 30759
Privatperson | Privatperson | Privatperson | 1 ägare | 4 | 6 | Sol | Sol | RSK | SE3 | 2021-08-16 - 2021-08-16 | 1 | Ja | Ja | Nej |  |  |  | Gräddö | NORRTÄLJE | STOCKHOLMS LÄN | 30762
Privatperson | Privatperson | Privatperson | 1 ägare | 10 | 10.2 | Sol | Sol | SMS | SE4 | 2020-05-20 - 2020-05-20 | 1 | Nej | Ja | Nej |  |  |  | Lidhult | LJUNGBY | KRONOBERGS LÄN | 30763
Privatperson | Privatperson | Privatperson | 1 ägare | 15 | 14.5 | Sol | Sol | UPP | SE3 | 2020-06-22 - 2020-06-22 | 1 | Nej | Ja | Nej |  |  |  | uppsala | SAKNAS | SAKNAS | 30765
Privatperson | Privatperson | Privatperson | 1 ägare | 10 | 10.4 | Sol | Sol | KHB | SE3 | 2021-11-16 - 2021-11-16 | 1 | Nej | Ja | Nej |  |  |  | Katrineholm | SAKNAS | SAKNAS | 30767
Privatperson | Privatperson | Privatperson | 1 ägare | 16 | 20 | Sol | Sol | BLE | SE4 | 2021-11-18 - 2021-11-18 | 1 | Nej | Ja | Nej |  |  |  | Karlshamn | SAKNAS | SAKNAS | 30769
Smålandsstenars Kyrka | 252003-4725 | Gislaveds Pastorat | 1 ägare | 13 | 13 | Sol | Sol | SMS | SE4 | 2021-01-15 - 2021-01-15 | 1 | Nej | Ja | Nej |  |  |  | Smålandsstenar | SAKNAS | SAKNAS | 30770
Privatperson | Privatperson | Privatperson | 1 ägare | 8 | 8 | Sol | Sol | GIV | SE3 | 2020-12-14 - 2020-12-14 | 1 | Nej | Ja | Nej |  |  |  | Gislaved | SAKNAS | SAKNAS | 30771
Privatperson | Privatperson | Privatperson | 1 ägare | 11 | 11.5 | Sol | Sol | BLE | SE4 | 2021-03-20 - 2021-03-20 | 1 | Nej | Ja | Nej |  |  |  | Sölvesborg | SAKNAS | SAKNAS | 30772
Privatperson | Privatperson | Privatperson | 1 ägare | 7 | 8.3 | Sol | Sol | GBG | SE3 | 2021-11-02 - 2021-11-02 | 1 | Nej | Ja | Nej |  |  |  | Göteborg | SAKNAS | SAKNAS | 30773
NÄL Solceller | 232100-0131 | Västra Götalandsregionen | 1 ägare | 1350 | 1630 | Sol | Sol | IKN | SE3 | 2021-04-17 - 2021-04-17 | 1 | Ja | Nej | Nej |  |  |  | Trolhättan | TROLLHÄTTAN | VÄSTRA GÖTALANDS LÄN | 30774
Privatperson | Privatperson | Privatperson | 1 ägare | 15 | 13.8 | Sol | Sol | SKV | SE4 | 2021-11-17 - 2021-11-17 | 1 | Nej | Ja | Nej |  |  |  | Annelöv | SAKNAS | SAKNAS | 30775
Privatperson | Privatperson | Privatperson | 1 ägare | 9 | 8.5 | Sol | Sol | OLD | SE4 | 2021-11-15 - 2021-11-15 | 1 | Nej | Ja | Nej |  |  |  | Borgholm | SAKNAS | SAKNAS | 30777
Privatperson | Privatperson | Privatperson | 1 ägare | 20 | 20 | Sol | Sol | VAR | SE3 | 2021-10-15 - 2021-10-15 | 1 | Ja | Ja | Nej |  |  |  | VARA | VARA | VÄSTRA GÖTALANDS LÄN | 30778
Privatperson | Privatperson | Privatperson | 1 ägare | 15 | 13.8 | Sol | Sol | FBG | SE4 | 2021-11-09 - 2021-11-09 | 1 | Nej | Ja | Nej |  |  |  | Falkenberg | SAKNAS | SAKNAS | 30780
Privatperson | Privatperson | Privatperson | 1 ägare | 9 | 9 | Sol | Sol | BLE | SE4 | 2021-08-18 - 2021-08-18 | 1 | Nej | Ja | Nej |  |  |  | Lyckeby | SAKNAS | SAKNAS | 30781
Privatperson | Privatperson | Privatperson | 1 ägare | 13 | 15.6 | Sol | Sol | BLE | SE4 | 2021-11-03 - 2021-11-03 | 1 | Nej | Ja | Nej |  |  |  | Asarum | SAKNAS | SAKNAS | 30785
Privatperson | Privatperson | Privatperson | 1 ägare | 6 | 8.3 | Sol | Sol | GBG | SE3 | 2020-03-24 - 2020-03-24 | 1 | Nej | Ja | Nej |  |  |  | Göteborg | SAKNAS | SAKNAS | 30786
30587 Ekholmen | 559334-6298 | Yokk Ekholmen AB | 1 ägare | 734 | 713 | Sol | Sol | VAL | SE3 | 2021-09-30 - 2021-09-30 | 1 | Ja | Ja | Nej |  |  |  | Segmon | GRUMS | VÄRMLANDS LÄN | 30789
Trolleholms Gods | 556105-7059 | Trolleholms Gods Aktiebolag | 1 ägare | 219 | 250.8 | Sol | Sol | SKV | SE4 | 2021-09-24 - 2021-09-24 | 10 | Ja | Ja | Nej |  |  |  | Svalöv | SVALÖV | SKÅNE LÄN | 30790
Privatperson | Privatperson | Privatperson | 1 ägare | 14 | 14 | Sol | Sol | HDG | SE3 | 2021-11-03 - 2021-11-03 | 1 | Nej | Ja | Nej |  |  |  | HUDDINGE | SAKNAS | SAKNAS | 30792
Privatperson | Privatperson | Privatperson | 1 ägare | 11 | 11.8 | Sol | Sol | LNK | SE3 | 2021-10-07 - 2021-10-07 | 1 | Nej | Ja | Nej |  |  |  | Mantorp | SAKNAS | SAKNAS | 30794
Privatperson | Privatperson | Privatperson | 1 ägare | 14 | 14.4 | Sol | Sol | EKO | SE3 | 2021-11-25 - 2021-11-25 | 1 | Nej | Ja | Nej |  |  |  | Ekerö | SAKNAS | SAKNAS | 30797
Privatperson | Privatperson | Privatperson | 1 ägare | 4 | 5.4 | Sol | Sol | HRA | SE3 | 2020-05-01 - 2020-05-01 | 1 | Nej | Ja | Nej |  |  |  | Mölnlycke | SAKNAS | SAKNAS | 30798
Privatperson | Privatperson | Privatperson | 1 ägare | 11 | 13 | Sol | Sol | NHA | SE3 | 2021-11-23 - 2021-11-23 | 1 | Nej | Ja | Nej |  |  |  | Onsala | SAKNAS | SAKNAS | 30799
Privatperson | Privatperson | Privatperson | 1 ägare | 7 | 10 | Sol | Sol | NHA | SE3 | 2021-10-29 - 2021-10-29 | 1 | Nej | Ja | Nej |  |  |  | Kungsbacka | SAKNAS | SAKNAS | 30800
Privatperson | Privatperson | Privatperson | 1 ägare | 14 | 13.8 | Sol | Sol | STH | SE3 | 2021-11-22 - 2021-11-22 | 1 | Nej | Ja | Nej |  |  |  | Farsta | SAKNAS | SAKNAS | 30803
Privatperson | Privatperson | Privatperson | 1 ägare | 12 | 10.1 | Sol | Sol | RSK | SE3 | 2021-10-27 - 2021-10-27 | 1 | Nej | Ja | Nej |  |  |  | Blidö | SAKNAS | SAKNAS | 30807
Privatperson | Privatperson | Privatperson | 1 ägare | 14 | 15 | Sol | Sol | SDT | SE3 | 2021-11-17 - 2021-11-17 | 1 | Nej | Ja | Nej |  |  |  | Nykvarn | SAKNAS | SAKNAS | 30808
Privatperson | Privatperson | Privatperson | 1 ägare | 10 | 10.7 | Sol | Sol | NHA | SE3 | 2021-11-26 - 2021-11-26 | 1 | Nej | Ja | Nej |  |  |  | Kungsbacka | SAKNAS | SAKNAS | 30809
Privatperson | Privatperson | Privatperson | 1 ägare | 10 | 12.1 | Sol | Sol | OGO | SE3 | 2021-02-23 - 2021-02-23 | 1 | Nej | Ja | Nej |  |  |  | Gryt | SAKNAS | SAKNAS | 30811
Privatperson | Privatperson | Privatperson | 1 ägare | 11 | 10 | Sol | Sol | OCK | SE3 | 2021-11-18 - 2021-11-18 | 1 | Nej | Ja | Nej |  |  |  | Öckerö | SAKNAS | SAKNAS | 30812
Privatperson | Privatperson | Privatperson | 1 ägare | 18 | 17.7 | Sol | Sol | GBG | SE3 | 2021-11-05 - 2021-11-05 | 1 | Ja | Ja | Nej |  |  |  | Västra Frölunda | GÖTEBORG | VÄSTRA GÖTALANDS LÄN | 30813
Privatperson | Privatperson | Privatperson | 1 ägare | 35 | 28 | Sol | Sol | UHN | SE3 | 2021-09-10 - 2021-09-10 | 1 | Nej | Ja | Nej |  |  |  | Blidsberg | SAKNAS | SAKNAS | 30815
Privatperson | Privatperson | Privatperson | 1 ägare | 11 | 11.4 | Sol | Sol | LDK | SE3 | 2021-11-23 - 2021-11-23 | 1 | Nej | Ja | Nej |  |  |  | Lidköping | SAKNAS | SAKNAS | 30817
Privatperson | Privatperson | Privatperson | 1 ägare | 7 | 7.9 | Sol | Sol | NHA | SE3 | 2021-11-29 - 2021-11-29 | 1 | Nej | Ja | Nej |  |  |  | Fjärås | SAKNAS | SAKNAS | 30818
Privatperson | Privatperson | Privatperson | 1 ägare | 10 | 11.1 | Sol | Sol | NRL | SE3 | 2021-11-25 - 2021-11-25 | 1 | Nej | Ja | Nej |  |  |  | Fjugesta | SAKNAS | SAKNAS | 30819
Sveagatan 7, 413 14 Göteborg | 716408-5289 | BOSTADSRÄTTSFÖRENINGEN MURBRÄCKAN 15 | 1 ägare | 57 | 62 | Sol | Sol | GBG | SE3 | 2021-03-04 - 2021-03-04 | 1 | Nej | Ja | Nej |  |  |  | Göteborg | SAKNAS | SAKNAS | 30821
Privatperson | Privatperson | Privatperson | 1 ägare | 10 | 10 | Sol | Sol | VXO | SE4 | 2021-11-10 - 2021-11-10 | 1 | Nej | Ja | Nej |  |  |  | Växjö | SAKNAS | SAKNAS | 30822
Privatperson | Privatperson | Privatperson | 1 ägare | 14 | 13.9 | Sol | Sol | GBN | SE3 | 2021-11-23 - 2021-11-23 | 1 | Nej | Ja | Nej |  |  |  | Laxå | SAKNAS | SAKNAS | 30823
Privatperson | Privatperson | Privatperson | 1 ägare | 13 | 16 | Sol | Sol | DFS | SE3 | 2021-10-19 - 2021-10-19 | 1 | Nej | Ja | Nej |  |  |  | Degefors | SAKNAS | SAKNAS | 30824
Lilla Nyby Solcellspark | 556458-1907 | Eskilstuna Energi & Miljö Aktiebolag | 1 ägare | 1790 | 992 | Sol | Sol | ESK | SE3 | 2021-12-18 - 2021-12-18 | 1 | Ja | Ja | Nej |  |  |  | Eskilstuna | ESKILSTUNA | SÖDERMANLANDS LÄN | 30826
Privatperson | Privatperson | Privatperson | 1 ägare | 10 | 11.5 | Sol | Sol | EKO | SE3 | 2020-07-07 - 2020-07-07 | 1 | Nej | Ja | Nej |  |  |  | Ekerö | SAKNAS | SAKNAS | 30827
Korsängens förskola | 212000-0282 | Enköpings kommun | 1 ägare | 37 | 40.4 | Sol | Sol | EKG | SE3 | 2021-10-01 - 2021-10-01 | 1 | Ja | Ja | Nej |  |  |  | Enköping | ENKÖPING | UPPSALA LÄN | 30830
Grillby förskola | 212000-0282 | Enköpings kommun | 1 ägare | 24 | 26.8 | Sol | Sol | UPV | SE3 | 2021-11-01 - 2021-11-01 | 1 | Ja | Ja | Nej |  |  |  | Grillby | ENKÖPING | UPPSALA LÄN | 30831
Privatperson | Privatperson | Privatperson | 1 ägare | 12 | 12.8 | Sol | Sol | KUV | SE3 | 2021-11-24 - 2021-11-24 | 1 | Nej | Ja | Nej |  |  |  | KODE | SAKNAS | SAKNAS | 30832
Privatperson | Privatperson | Privatperson | 1 ägare | 11 | 12.7 | Sol | Sol | DAD | SE3 | 2021-12-01 - 2021-12-01 | 1 | Nej | Ja | Nej |  |  |  | Bäckefors | SAKNAS | SAKNAS | 30833
Privatperson | Privatperson | Privatperson | 1 ägare | 10 | 10.7 | Sol | Sol | GTL | SE3 | 2021-09-21 - 2021-09-21 | 1 | Nej | Ja | Nej |  |  |  | Katthammarsvik | SAKNAS | SAKNAS | 30835
Privatperson | Privatperson | Privatperson | 1 ägare | 27 | 15.8 | Sol | Sol | NHA | SE3 | 2021-10-13 - 2021-10-13 | 1 | Nej | Ja | Nej |  |  |  | Stråvalla | SAKNAS | SAKNAS | 30836
Privatperson | Privatperson | Privatperson | 1 ägare | 13 | 12.4 | Sol | Sol | GBG | SE3 | 2021-10-21 - 2021-10-21 | 1 | Nej | Ja | Nej |  |  |  | Västra Frölunda | SAKNAS | SAKNAS | 30837
Privatperson | Privatperson | Privatperson | 1 ägare | 31 | 24 | Sol | Sol | LRM | SE3 | 2021-11-10 - 2021-11-10 | 1 | Nej | Ja | Nej |  |  |  | Lerum | SAKNAS | SAKNAS | 30839
Privatperson | Privatperson | Privatperson | 1 ägare | 14 | 14.2 | Sol | Sol | LED | SE3 | 2021-08-26 - 2021-08-26 | 1 | Nej | Ja | Nej |  |  |  | Bohus | SAKNAS | SAKNAS | 30841
Privatperson | Privatperson | Privatperson | 1 ägare | 11 | 11.5 | Sol | Sol | SHD | SE3 | 2021-11-24 - 2021-11-24 | 1 | Nej | Ja | Nej |  |  |  | Vårgårda | SAKNAS | SAKNAS | 30842
Privatperson | Privatperson | Privatperson | 1 ägare | 8 | 8 | Sol | Sol | OHM | SE3 | 2021-09-01 - 2021-09-01 | 1 | Nej | Ja | Nej |  |  |  | Östhammar | SAKNAS | SAKNAS | 30843
Privatperson | Privatperson | Privatperson | 1 ägare | 8 | 10.4 | Sol | Sol | STH | SE3 | 2021-11-30 - 2021-11-30 | 1 | Nej | Ja | Nej |  |  |  | Sköndal | SAKNAS | SAKNAS | 30844
Privatperson | Privatperson | Privatperson | 1 ägare | 13 | 13.2 | Sol | Sol | FBN | SE3 | 2021-11-28 - 2021-11-28 | 1 | Nej | Ja | Nej |  |  |  | Falköping | SAKNAS | SAKNAS | 30846
Privatperson | Privatperson | Privatperson | 1 ägare | 10 | 11.8 | Sol | Sol | LDK | SE3 | 2021-10-21 - 2021-10-21 | 1 | Nej | Ja | Nej |  |  |  | LIDKÖPING | SAKNAS | SAKNAS | 30847
Privatperson | Privatperson | Privatperson | 1 ägare | 12 | 11.9 | Sol | Sol | GBG | SE3 | 2021-11-26 - 2021-11-26 | 1 | Nej | Ja | Nej |  |  |  | VÄSTRA FRÖLUNDA | SAKNAS | SAKNAS | 30848
Privatperson | Privatperson | Privatperson | 1 ägare | 17 | 17 | Sol | Sol | ALM | SE4 | 2021-07-05 - 2021-07-05 | 1 | Nej | Ja | Nej |  |  |  | Ålem | SAKNAS | SAKNAS | 30849
Privatperson | Privatperson | Privatperson | 1 ägare | 15 | 13.3 | Sol | Sol | HMD | SE4 | 2021-11-16 - 2021-11-16 | 1 | Nej | Ja | Nej |  |  |  | Halmstad | SAKNAS | SAKNAS | 30858
Privatperson | Privatperson | Privatperson | 1 ägare | 17 | 14.4 | Sol | Sol | NRL | SE3 | 2021-12-02 - 2021-12-02 | 1 | Nej | Ja | Nej |  |  |  | Stora Mellösa | SAKNAS | SAKNAS | 30859
Privatperson | Privatperson | Privatperson | 1 ägare | 11 | 10.1 | Sol | Sol | SHD | SE3 | 2021-11-15 - 2021-11-15 | 1 | Nej | Ja | Nej |  |  |  | SVENLJUNGA | SAKNAS | SAKNAS | 30861
Privatperson | Privatperson | Privatperson | 1 ägare | 5 | 5 | Sol | Sol | GBG | SE3 | 2021-11-08 - 2021-11-08 | 1 | Nej | Ja | Nej |  |  |  | Göteborg | SAKNAS | SAKNAS | 30863
Privatperson | Privatperson | Privatperson | 1 ägare | 6 | 6.6 | Sol | Sol | NBL | SE3 | 2021-11-26 - 2021-11-26 | 1 | Nej | Ja | Nej |  |  |  | Kungshamn | SAKNAS | SAKNAS | 30864
Privatperson | Privatperson | Privatperson | 1 ägare | 5 | 5 | Sol | Sol | GBG | SE3 | 2021-03-26 - 2021-03-26 | 1 | Nej | Ja | Nej |  |  |  | Västra Frölunda | SAKNAS | SAKNAS | 30866
Privatperson | Privatperson | Privatperson | 1 ägare | 19 | 16 | Sol | Sol | NHA | SE3 | 2021-05-07 - 2021-05-07 | 1 | Nej | Ja | Nej |  |  |  | VALLDA | SAKNAS | SAKNAS | 30867
Privatperson | Privatperson | Privatperson | 1 ägare | 15 | 17.1 | Sol | Sol | ORT | SE3 | 2021-12-06 - 2021-12-06 | 1 | Nej | Ja | Nej |  |  |  | Skärhamn | SAKNAS | SAKNAS | 30869
Privatperson | Privatperson | Privatperson | 1 ägare | 10 | 14 | Sol | Sol | SKL | SE4 | 2021-12-01 - 2021-12-01 | 1 | Nej | Ja | Nej |  |  |  | Bara | SAKNAS | SAKNAS | 30871
Privatperson | Privatperson | Privatperson | 1 ägare | 2 | 3 | Sol | Sol | SGD | SE3 | 2020-02-12 - 2020-02-12 | 1 | Nej | Ja | Nej |  |  |  | Stenungsund | SAKNAS | SAKNAS | 30873
Privatperson | Privatperson | Privatperson | 1 ägare | 10 | 10 | Sol | Sol | PTE | SE3 | 2021-11-23 - 2021-11-23 | 1 | Nej | Ja | Nej |  |  |  | Partille | SAKNAS | SAKNAS | 30874
Privatperson | Privatperson | Privatperson | 1 ägare | 9 | 9.2 | Sol | Sol | NYK | SE3 | 2021-12-08 - 2021-12-08 | 1 | Nej | Ja | Nej |  |  |  | Nyköping | SAKNAS | SAKNAS | 30875
Helgafjäll 7 | 556708-3893 | Corem Karita AB | 1 ägare | 57 | 70 | Sol | Sol | IKN | SE3 | 2021-10-21 - 2021-10-21 | 1 | Ja | Ja | Nej |  |  |  | Kista | STOCKHOLM | STOCKHOLMS LÄN | 30876
Privatperson | Privatperson | Privatperson | 1 ägare | 8 | 9.4 | Sol | Sol | VAG | SE3 | 2020-10-10 - 2020-10-10 | 1 | Nej | Ja | Nej |  |  |  | Stjärnhov | SAKNAS | SAKNAS | 30877
Privatperson | Privatperson | Privatperson | 1 ägare | 10 | 10 | Sol | Sol | GBG | SE3 | 2021-11-12 - 2021-11-12 | 1 | Nej | Ja | Nej |  |  |  | Angered | SAKNAS | SAKNAS | 30879
Privatperson | Privatperson | Privatperson | 1 ägare | 13 | 17 | Sol | Sol | BLE | SE4 | 2019-08-20 - 2019-08-20 | 1 | Nej | Ja | Nej |  |  |  | Trensum | SAKNAS | SAKNAS | 30881
Privatperson | Privatperson | Privatperson | 1 ägare | 7 | 6.8 | Sol | Sol | NBL | SE3 | 2021-12-09 - 2021-12-09 | 1 | Nej | Ja | Nej |  |  |  | Strömstad | SAKNAS | SAKNAS | 30882
Privatperson | Privatperson | Privatperson | 1 ägare | 12 | 17.1 | Sol | Sol | HBG | SE4 | 2021-11-11 - 2021-11-11 | 1 | Nej | Ja | Nej |  |  |  | Mörarp | SAKNAS | SAKNAS | 30883
Privatperson | Privatperson | Privatperson | 1 ägare | 12 | 10.9 | Sol | Sol | GBG | SE3 | 2021-12-01 - 2021-12-01 | 1 | Nej | Ja | Nej |  |  |  | Torslanda | SAKNAS | SAKNAS | 30884
Privatperson | Privatperson | Privatperson | 1 ägare | 7 | 9 | Sol | Sol | ORV | SE3 | 2021-12-01 - 2021-12-01 | 1 | Nej | Ja | Nej |  |  |  | Ellös | SAKNAS | SAKNAS | 30885
Privatperson | Privatperson | Privatperson | 1 ägare | 8 | 8.5 | Sol | Sol | NHA | SE3 | 2021-05-20 - 2021-05-20 | 1 | Nej | Ja | Nej |  |  |  | Donsö | SAKNAS | SAKNAS | 30886
Privatperson | Privatperson | Privatperson | 1 ägare | 11 | 11 | Sol | Sol | LHM | SE4 | 2021-12-14 - 2021-12-14 | 1 | Nej | Ja | Nej |  |  |  | Laholm | SAKNAS | SAKNAS | 30887
Privatperson | Privatperson | Privatperson | 1 ägare | 14 | 14.1 | Sol | Sol | SDT | SE3 | 2021-12-13 - 2021-12-13 | 1 | Ja | Ja | Nej |  |  |  | Södertälje | SÖDERTÄLJE | STOCKHOLMS LÄN | 30888
Privatperson | Privatperson | Privatperson | 1 ägare | 10 | 8.9 | Sol | Sol | GBG | SE3 | 2021-12-02 - 2021-12-02 | 1 | Nej | Ja | Nej |  |  |  | Västra Frölunda | SAKNAS | SAKNAS | 30889
Privatperson | Privatperson | Privatperson | 1 ägare | 14 | 14.8 | Sol | Sol | KSA | SE3 | 2021-09-01 - 2021-09-01 | 1 | Nej | Ja | Nej |  |  |  | KARLSKOGA | SAKNAS | SAKNAS | 30890
Privatperson | Privatperson | Privatperson | 1 ägare | 13 | 13 | Sol | Sol | SMB | SE3 | 2021-10-25 - 2021-10-25 | 1 | Nej | Ja | Nej |  |  |  | SMEDJEBACKEN | SAKNAS | SAKNAS | 30891
Privatperson | Privatperson | Privatperson | 1 ägare | 25 | 22 | Sol | Sol | OCK | SE3 | 2021-12-01 - 2021-12-01 | 1 | Nej | Ja | Nej |  |  |  | FOTÖ | SAKNAS | SAKNAS | 30892
Privatperson | Privatperson | Privatperson | 1 ägare | 12 | 12.8 | Sol | Sol | UPO | SE3 | 2021-09-15 - 2021-09-15 | 1 | Nej | Ja | Nej |  |  |  | Väddö | SAKNAS | SAKNAS | 30893
Privatperson | Privatperson | Privatperson | 1 ägare | 17 | 17 | Sol | Sol | DAD | SE3 | 2021-11-03 - 2021-11-03 | 1 | Nej | Ja | Nej |  |  |  | Mellerud | SAKNAS | SAKNAS | 30895
Privatperson | Privatperson | Privatperson | 1 ägare | 12 | 14 | Sol | Sol | SMS | SE4 | 2021-12-09 - 2021-12-09 | 1 | Nej | Ja | Nej |  |  |  | Kalmar | SAKNAS | SAKNAS | 30897
Privatperson | Privatperson | Privatperson | 1 ägare | 16 | 17.6 | Sol | Sol | SKL | SE4 | 2021-11-21 - 2021-11-21 | 1 | Nej | Ja | Nej |  |  |  | Åstorp | SAKNAS | SAKNAS | 30898
Privatperson | Privatperson | Privatperson | 1 ägare | 10 | 10 | Sol | Sol | NHA | SE3 | 2021-10-11 - 2021-10-11 | 1 | Nej | Ja | Nej |  |  |  | Vrångö | SAKNAS | SAKNAS | 30899
Privatperson | Privatperson | Privatperson | 1 ägare | 10 | 11.7 | Sol | Sol | LHM | SE4 | 2021-12-23 - 2021-12-23 | 1 | Nej | Ja | Nej |  |  |  | Skummeslövsstrand | SAKNAS | SAKNAS | 30900
Privatperson | Privatperson | Privatperson | 1 ägare | 17 | 17 | Sol | Sol | GBG | SE3 | 2021-12-14 - 2021-12-14 | 1 | Nej | Ja | Nej |  |  |  | Västra Frölunda | SAKNAS | SAKNAS | 30901
Privatperson | Privatperson | Privatperson | 1 ägare | 8 | 8.2 | Sol | Sol | SKL | SE4 | 2021-12-15 - 2021-12-15 | 1 | Nej | Ja | Nej |  |  |  | Beddingestrand | TRELLEBORG | SKÅNE LÄN | 30903
Privatperson | Privatperson | Privatperson | 1 ägare | 11 | 10.9 | Sol | Sol | PTE | SE3 | 2021-09-11 - 2021-09-11 | 1 | Nej | Ja | Nej |  |  |  | Partille | PARTILLE | VÄSTRA GÖTALANDS LÄN | 30905
Privatperson | Privatperson | Privatperson | 1 ägare | 10 | 9.7 | Sol | Sol | MDL | SE3 | 2021-11-16 - 2021-11-16 | 1 | Nej | Ja | Nej |  |  |  | Pixbo | SAKNAS | SAKNAS | 30907
Privatperson | Privatperson | Privatperson | 1 ägare | 18 | 17.6 | Sol | Sol | SKV | SE4 | 2021-12-03 - 2021-12-03 | 1 | Nej | Ja | Nej |  |  |  | Löddeköpinge | SAKNAS | SAKNAS | 30908
Privatperson | Privatperson | Privatperson | 1 ägare | 14 | 10 | Sol | Sol | TUM | SE3 | 2021-12-07 - 2021-12-07 | 1 | Nej | Ja | Nej |  |  |  | Rönninge | SAKNAS | SAKNAS | 30909
Privatperson | Privatperson | Privatperson | 1 ägare | 14 | 14.2 | Sol | Sol | SFP | SE4 | 2021-11-04 - 2021-11-04 | 1 | Ja | Ja | Nej |  |  |  | Staffanstorp | STAFFANSTORP | SKÅNE LÄN | 30910
Privatperson | Privatperson | Privatperson | 1 ägare | 5 | 14 | Sol | Sol | SHD | SE3 | 2020-07-01 - 2022-11-01 | 2 | Nej | Ja | Nej |  |  |  | Vårgårda | SAKNAS | SAKNAS | 30911
Privatperson | Privatperson | Privatperson | 1 ägare | 16 | 16.3 | Sol | Sol | NHA | SE3 | 2021-12-17 - 2021-12-17 | 1 | Nej | Ja | Nej |  |  |  | KUNGSBACKA | SAKNAS | SAKNAS | 30912
Privatperson | Privatperson | Privatperson | 1 ägare | 13 | 13.2 | Sol | Sol | BLE | SE4 | 2021-12-14 - 2021-12-14 | 1 | Nej | Ja | Nej |  |  |  | Ramdala | SAKNAS | SAKNAS | 30913
Privatperson | Privatperson | Privatperson | 1 ägare | 11 | 9.3 | Sol | Sol | GBG | SE3 | 2021-12-10 - 2021-12-10 | 1 | Nej | Ja | Nej |  |  |  | Västra Frölunda | SAKNAS | SAKNAS | 30916
Privatperson | Privatperson | Privatperson | 1 ägare | 8 | 10.5 | Sol | Sol | LRM | SE3 | 2021-12-09 - 2021-12-09 | 1 | Nej | Ja | Nej |  |  |  | Gråbo | SAKNAS | SAKNAS | 30917
Privatperson | Privatperson | Privatperson | 1 ägare | 9 | 8.7 | Sol | Sol | OCK | SE3 | 2020-05-29 - 2020-05-29 | 1 | Nej | Ja | Nej |  |  |  | Fotö | SAKNAS | SAKNAS | 30918
Privatperson | Privatperson | Privatperson | 1 ägare | 8 | 8.6 | Sol | Sol | SHD | SE3 | 2022-01-10 - 2022-01-10 | 1 | Nej | Ja | Nej |  |  |  | BOLLEBYGD | SAKNAS | SAKNAS | 30919
Privatperson | Privatperson | Privatperson | 1 ägare | 10 | 11.9 | Sol | Sol | MBY | SE3 | 2021-12-17 - 2021-12-17 | 1 | Nej | Ja | Nej |  |  |  | Mjölby | SAKNAS | SAKNAS | 30920
Privatperson | Privatperson | Privatperson | 1 ägare | 7 | 8 | Sol | Sol | DAD | SE3 | 2021-11-08 - 2021-11-08 | 1 | Nej | Ja | Nej |  |  |  | Ellös | SAKNAS | SAKNAS | 30921
Privatperson | Privatperson | Privatperson | 1 ägare | 7 | 7.2 | Sol | Sol | SMS | SE4 | 2020-06-19 - 2020-06-19 | 1 | Nej | Ja | Nej |  |  |  | Smålandsstenar | SAKNAS | SAKNAS | 30922
Blackfjället | 556953-6153 | Stavro Vind Aktiebolag | 1 ägare | 275000 | 90200 | Vind | Landbaserad | BLT | SE2 | 2021-11-29 - 2021-12-13 | 22 | Ja | Ja | Ja | 2022-01-13 | 2027-01-12 | 100 | Stavro | ÖRNSKÖLDSVIK | VÄSTERNORRLANDS LÄN | 30923
Blodrotberget | 556953-6153 | Stavro Vind Aktiebolag | 1 ägare | 501000 | 164000 | Vind | Landbaserad | BLT | SE2 | 2021-11-29 - 2021-12-13 | 40 | Ja | Ja | Ja | 2022-01-13 | 2027-01-12 | 100 | Stavro | ÖRNSKÖLDSVIK | VÄSTERNORRLANDS LÄN | 30924
Privatperson | Privatperson | Privatperson | 1 ägare | 7 | 7 | Sol | Sol | GBG | SE3 | 2021-12-14 - 2021-12-14 | 1 | Nej | Ja | Nej |  |  |  | Göteborg | SAKNAS | SAKNAS | 30925
Privatperson | Privatperson | Privatperson | 1 ägare | 12 | 10 | Sol | Sol | SKL | SE4 | 2019-04-01 - 2019-04-01 | 1 | Nej | Ja | Nej |  |  |  | Hässleholm | SAKNAS | SAKNAS | 30926
Privatperson | Privatperson | Privatperson | 1 ägare | 12 | 14 | Sol | Sol | NHA | SE3 | 2021-12-21 - 2021-12-21 | 1 | Nej | Ja | Nej |  |  |  | Vallda | SAKNAS | SAKNAS | 30927
Privatperson | Privatperson | Privatperson | 1 ägare | 14 | 14 | Sol | Sol | VAL | SE3 | 2020-06-05 - 2020-06-05 | 1 | Nej | Ja | Nej |  |  |  | Brunskog | SAKNAS | SAKNAS | 30929
Privatperson | Privatperson | Privatperson | 1 ägare | 10 | 11.2 | Sol | Sol | KUV | SE3 | 2021-12-21 - 2021-12-21 | 1 | Nej | Ja | Nej |  |  |  | Jörlanda | SAKNAS | SAKNAS | 30930
Privatperson | Privatperson | Privatperson | 1 ägare | 8 | 8.3 | Sol | Sol | FBG | SE4 | 2021-12-21 - 2021-12-21 | 1 | Nej | Ja | Nej |  |  |  | Falkenberg | SAKNAS | SAKNAS | 30931
Privatperson | Privatperson | Privatperson | 1 ägare | 10 | 10 | Sol | Sol | FBG | SE4 | 2021-10-22 - 2021-10-22 | 1 | Nej | Ja | Nej |  |  |  | Falkenberg | SAKNAS | SAKNAS | 30932
Privatperson | Privatperson | Privatperson | 1 ägare | 13 | 18 | Sol | Sol | SMS | SE4 | 2021-12-22 - 2021-12-22 | 1 | Nej | Ja | Nej |  |  |  | Ljungby | SAKNAS | SAKNAS | 30933
Privatperson | Privatperson | Privatperson | 1 ägare | 14 | 16 | Sol | Sol | SKD | SE3 | 2022-01-01 - 2022-01-01 | 1 | Nej | Ja | Nej |  |  |  | Skövde | SAKNAS | SAKNAS | 30936
Privatperson | Privatperson | Privatperson | 1 ägare | 11 | 12.4 | Sol | Sol | LRM | SE3 | 2021-12-15 - 2021-12-15 | 1 | Nej | Ja | Nej |  |  |  | Lerum | SAKNAS | SAKNAS | 30938
Privatperson | Privatperson | Privatperson | 1 ägare | 4 | 4.8 | Sol | Sol | GBG | SE3 | 2021-12-15 - 2021-12-15 | 1 | Nej | Ja | Nej |  |  |  | Göteborg | SAKNAS | SAKNAS | 30939
Privatperson | Privatperson | Privatperson | 1 ägare | 20 | 21.5 | Sol | Sol | KBA | SE3 | 2021-12-23 - 2021-12-23 | 1 | Nej | Ja | Nej |  |  |  | KUNGSBACKA | SAKNAS | SAKNAS | 30940
Privatperson | Privatperson | Privatperson | 1 ägare | 16 | 16.9 | Sol | Sol | FBN | SE3 | 2021-12-15 - 2021-12-15 | 1 | Nej | Ja | Nej |  |  |  | Falköping | SAKNAS | SAKNAS | 30941
Privatperson | Privatperson | Privatperson | 1 ägare | 14 | 15.1 | Sol | Sol | STH | SE3 | 2021-11-24 - 2021-11-24 | 1 | Nej | Ja | Nej |  |  |  | Älvsjö | SAKNAS | SAKNAS | 30942
Privatperson | Privatperson | Privatperson | 1 ägare | 11 | 10 | Sol | Sol | VAL | SE3 | 2022-02-02 - 2022-02-02 | 1 | Nej | Ja | Nej |  |  |  | Fredriksberg | LUDVIKA | DALARNAS LÄN | 30943
Privatperson | Privatperson | Privatperson | 1 ägare | 130 | 150 | Sol | Sol | DAD | SE3 | 2022-03-10 - 2022-03-10 | 1 | Nej | Ja | Nej |  |  |  | Mellerud | SAKNAS | SAKNAS | 30946
Privatperson | Privatperson | Privatperson | 1 ägare | 10 | 9.8 | Sol | Sol | GBG | SE3 | 2021-12-27 - 2021-12-27 | 1 | Nej | Ja | Nej |  |  |  | Torslanda | SAKNAS | SAKNAS | 30947
Privatperson | Privatperson | Privatperson | 1 ägare | 26 | 28.8 | Sol | Sol | GTL | SE3 | 2021-12-16 - 2021-12-16 | 1 | Ja | Nej | Nej |  |  |  | Katthammarsvik | GOTLAND | GOTLANDS LÄN | 30948
Privatperson | Privatperson | Privatperson | 1 ägare | 7 | 7.1 | Sol | Sol | OBO | SE2 | 2021-12-15 - 2021-12-15 | 1 | Nej | Ja | Nej |  |  |  | Ockelbo | SAKNAS | SAKNAS | 30949
Privatperson | Privatperson | Privatperson | 1 ägare | 6 | 6.8 | Sol | Sol | AKB | SE3 | 2020-12-18 - 2020-12-18 | 1 | Ja | Ja | Nej |  |  |  | Ljusterö | ÖSTERÅKER | STOCKHOLMS LÄN | 30951
Privatperson | Privatperson | Privatperson | 1 ägare | 10 | 10.3 | Sol | Sol | NHA | SE3 | 2021-11-02 - 2021-11-02 | 1 | Nej | Ja | Nej |  |  |  | Kållered | SAKNAS | SAKNAS | 30952
Privatperson | Privatperson | Privatperson | 1 ägare | 15 | 15.4 | Sol | Sol | HLD | SE4 | 2021-11-01 - 2021-11-01 | 1 | Ja | Ja | Nej |  |  |  | GLOMMEN | FALKENBERG | HALLANDS LÄN | 30953
Privatperson | Privatperson | Privatperson | 1 ägare | 6 | 6.4 | Sol | Sol | LRM | SE3 | 2021-12-17 - 2021-12-17 | 1 | Ja | Ja | Nej |  |  |  | Lerum | LERUM | VÄSTRA GÖTALANDS LÄN | 30954
Privatperson | Privatperson | Privatperson | 1 ägare | 12 | 12.4 | Sol | Sol | BLE | SE4 | 2021-12-22 - 2021-12-22 | 1 | Nej | Ja | Nej |  |  |  | Hasslö | SAKNAS | SAKNAS | 30957
Privatperson | Privatperson | Privatperson | 1 ägare | 12 | 12.6 | Sol | Sol | BJR | SE4 | 2021-12-10 - 2021-12-10 | 1 | Nej | Ja | Nej |  |  |  | Båstad | SAKNAS | SAKNAS | 30958
Privatperson | Privatperson | Privatperson | 1 ägare | 12 | 12 | Sol | Sol | ROY | SE4 | 2021-12-27 - 2021-12-27 | 1 | Ja | Ja | Nej |  |  |  | Rödeby | KARLSKRONA | BLEKINGE LÄN | 30959
Privatperson | Privatperson | Privatperson | 1 ägare | 75 | 75 | Sol | Sol | SMN | SE3 | 2020-03-25 - 2020-03-25 | 1 | Ja | Ja | Nej |  |  |  | HULT | EKSJÖ | JÖNKÖPINGS LÄN | 30960
Privatperson | Privatperson | Privatperson | 1 ägare | 1 | 1 | Sol | Sol | VAL | SE3 | 2011-02-02 - 2011-02-02 | 1 | Nej | Ja | Nej |  |  |  | Molkom | KARLSTAD | VÄRMLANDS LÄN | 30961
Privatperson | Privatperson | Privatperson | 1 ägare | 15 | 18.9 | Sol | Sol | UPS | SE3 | 2021-05-31 - 2021-05-31 | 1 | Nej | Ja | Nej |  |  |  | Kungsängen | SAKNAS | SAKNAS | 30963
Privatperson | Privatperson | Privatperson | 1 ägare | 11 | 43.5 | Sol | Sol | MMO | SE4 | 2021-12-22 - 2021-12-22 | 1 | Nej | Ja | Nej |  |  |  | Malmö | SAKNAS | SAKNAS | 30964
Privatperson | Privatperson | Privatperson | 1 ägare | 14 | 15 | Sol | Sol | HMD | SE4 | 2021-12-16 - 2021-12-16 | 1 | Nej | Ja | Nej |  |  |  | Halmstad | SAKNAS | SAKNAS | 30966
Privatperson | Privatperson | Privatperson | 1 ägare | 14 | 15 | Sol | Sol | SDT | SE3 | 2021-10-08 - 2021-10-08 | 1 | Nej | Ja | Nej |  |  |  | Järna | SAKNAS | SAKNAS | 30968
Lavö brygga 1 | 559077-4716 | Lavö brygga AB | 1 ägare | 34 | 36 | Sol | Sol | ORV | SE3 | 2021-12-28 - 2021-12-28 | 1 | Nej | Ja | Nej |  |  |  | Gullholmen | SAKNAS | SAKNAS | 30969
Privatperson | Privatperson | Privatperson | 1 ägare | 7 | 7.9 | Sol | Sol | PTE | SE3 | 2021-03-16 - 2021-03-16 | 1 | Nej | Ja | Nej |  |  |  | Sävedalen | SAKNAS | SAKNAS | 30971
Privatperson | Privatperson | Privatperson | 1 ägare | 8 | 11 | Sol | Sol | RBY | SE4 | 2022-01-04 - 2022-01-04 | 1 | Nej | Ja | Nej |  |  |  | Kallinge | SAKNAS | SAKNAS | 30972
Privatperson | Privatperson | Privatperson | 1 ägare | 10 | 10 | Sol | Sol | PTE | SE3 | 2021-08-24 - 2021-08-24 | 1 | Nej | Ja | Nej |  |  |  | Partille | SAKNAS | SAKNAS | 30973
Privatperson | Privatperson | Privatperson | 1 ägare | 13 | 12 | Sol | Sol | SDT | SE3 | 2021-10-15 - 2021-10-15 | 1 | Nej | Ja | Nej |  |  |  | Nykvarn | SAKNAS | SAKNAS | 30974
Privatperson | Privatperson | Privatperson | 1 ägare | 1 | 7 | Sol | Sol | UPP | SE3 | 2020-09-03 - 2020-09-03 | 1 | Nej | Ja | Nej |  |  |  | Uppsala | SAKNAS | SAKNAS | 30975
Privatperson | Privatperson | Privatperson | 1 ägare | 14 | 13 | Sol | Sol | GTA | SE3 | 2022-01-03 - 2022-01-03 | 1 | Nej | Ja | Nej |  |  |  | Nygård | SAKNAS | SAKNAS | 30976
Privatperson | Privatperson | Privatperson | 1 ägare | 5 | 5.6 | Sol | Sol | HLD | SE4 | 2017-10-15 - 2017-10-15 | 1 | Nej | Ja | Nej |  |  |  | Ullared | SAKNAS | SAKNAS | 30977
Privatperson | Privatperson | Privatperson | 1 ägare | 9 | 10.5 | Sol | Sol | LRM | SE3 | 2021-10-27 - 2021-10-27 | 1 | Nej | Ja | Nej |  |  |  | Gråbo | SAKNAS | SAKNAS | 30978
Privatperson | Privatperson | Privatperson | 1 ägare | 12 | 17 | Sol | Sol | PTE | SE3 | 2021-10-26 - 2021-10-26 | 1 | Nej | Ja | Nej |  |  |  | Sävedalen | SAKNAS | SAKNAS | 30979
Privatperson | Privatperson | Privatperson | 1 ägare | 32 | 32.4 | Sol | Sol | VAG | SE3 | 2022-03-10 - 2022-03-10 | 1 | Nej | Ja | Nej |  |  |  | Stjärnhov | SAKNAS | SAKNAS | 30980
Privatperson | Privatperson | Privatperson | 1 ägare | 10 | 10 | Sol | Sol | DAD | SE3 | 2019-09-03 - 2019-09-03 | 1 | Nej | Ja | Nej |  |  |  | Frändefors | SAKNAS | SAKNAS | 30981
Privatperson | Privatperson | Privatperson | 1 ägare | 10 | 12.9 | Sol | Sol | GBG | SE3 | 2021-12-28 - 2021-12-28 | 1 | Nej | Ja | Nej |  |  |  | TORSLANDA | SAKNAS | SAKNAS | 30985
Privatperson | Privatperson | Privatperson | 1 ägare | 14 | 17.1 | Sol | Sol | NBL | SE3 | 2022-01-05 - 2022-01-05 | 1 | Nej | Ja | Nej |  |  |  | Grebbestad | SAKNAS | SAKNAS | 30986
Privatperson | Privatperson | Privatperson | 1 ägare | 14 | 14 | Sol | Sol | GBN | SE3 | 2020-05-20 - 2020-05-20 | 1 | Nej | Ja | Nej |  |  |  | HOVA | SAKNAS | SAKNAS | 30987
Privatperson | Privatperson | Privatperson | 1 ägare | 14 | 14.3 | Sol | Sol | HMH |  | 2022-01-05 - 2022-01-05 | 1 | Nej | Ja | Nej |  |  |  | Hedemora | SAKNAS | SAKNAS | 30988
Välten Sol | 559011-8930 | Välten Industrihus AB | 1 ägare | 30 | 30 | Sol | Sol | SKD | SE3 | 2018-05-03 - 2018-05-03 | 1 | Nej | Ja | Nej |  |  |  | Skövde | SKÖVDE | VÄSTRA GÖTALANDS LÄN | 30989
Privatperson | Privatperson | Privatperson | 1 ägare | 10 | 10 | Sol | Sol | SKD | SE3 | 2019-10-14 - 2019-10-14 | 1 | Nej | Ja | Nej |  |  |  | Skövde | SKÖVDE | VÄSTRA GÖTALANDS LÄN | 30990
Aspen 7 Sol 2 | 559236-8269 | Sekelhus Bostad Aspen AB | 1 ägare | 10 | 10 | Sol | Sol | MAI | SE3 | 2021-08-16 - 2021-08-16 | 1 | Nej | Ja | Nej |  |  |  | Mariestad | MARIESTAD | VÄSTRA GÖTALANDS LÄN | 30992
Privatperson | Privatperson | Privatperson | 1 ägare | 14 | 14.4 | Sol | Sol | TUM | SE3 | 2021-12-22 - 2021-12-22 | 1 | Ja | Ja | Nej |  |  |  | Tumba | BOTKYRKA | STOCKHOLMS LÄN | 30993
Privatperson | Privatperson | Privatperson | 1 ägare | 8 | 8.8 | Sol | Sol | GBG | SE3 | 2022-01-05 - 2022-01-05 | 1 | Nej | Ja | Nej |  |  |  | Torslanda | SAKNAS | SAKNAS | 30994
Privatperson | Privatperson | Privatperson | 1 ägare | 13 | 14 | Sol | Sol | SKL | SE4 | 2021-12-01 - 2021-12-01 | 1 | Nej | Ja | Nej |  |  |  | Fjälkinge | SAKNAS | SAKNAS | 30995
Privatperson | Privatperson | Privatperson | 1 ägare | 13 | 15 | Sol | Sol | UPV | SE3 | 2022-01-07 - 2022-01-07 | 1 | Nej | Ja | Nej |  |  |  | Enköping | ENKÖPING | UPPSALA LÄN | 30996
Privatperson | Privatperson | Privatperson | 1 ägare | 13 | 13.2 | Sol | Sol | NHA | SE3 | 2022-02-28 - 2022-02-28 | 1 | Nej | Ja | Nej |  |  |  | Vallda | SAKNAS | SAKNAS | 30999
Brf Stjärnkikaren | 769626-6175 | Bostadsrättsföreningen Stjärnkikaren | 1 ägare | 51 | 53.9 | Sol | Sol | HUV | SE3 | 2021-07-06 - 2021-07-06 | 1 | Nej | Ja | Nej |  |  |  | Solna | SAKNAS | SAKNAS | 31005
Privatperson | Privatperson | Privatperson | 1 ägare | 13 | 13 | Sol | Sol | NHA | SE3 | 2022-01-07 - 2022-01-07 | 1 | Nej | Ja | Nej |  |  |  | Lindome | SAKNAS | SAKNAS | 31007
Privatperson | Privatperson | Privatperson | 1 ägare | 10 | 11 | Sol | Sol | HRA | SE3 | 2021-11-04 - 2021-11-04 | 1 | Nej | Ja | Nej |  |  |  | Mölnlycke | SAKNAS | SAKNAS | 31009
Privatperson | Privatperson | Privatperson | 1 ägare | 3 | 6.2 | Sol | Sol | STH | SE3 | 2021-12-20 - 2021-12-20 | 1 | Nej | Ja | Nej |  |  |  | Älvsjö | SAKNAS | SAKNAS | 31010
Privatperson | Privatperson | Privatperson | 1 ägare | 14 | 17.6 | Sol | Sol | SOT | SE3 | 2021-10-28 - 2021-10-28 | 1 | Nej | Ja | Nej |  |  |  | Sollentuna | SAKNAS | SAKNAS | 31011
Privatperson | Privatperson | Privatperson | 1 ägare | 6 | 6.3 | Sol | Sol | GBG | SE3 | 2022-01-12 - 2022-01-12 | 1 | Nej | Ja | Nej |  |  |  | Västra Frölunda | SAKNAS | SAKNAS | 31012
Privatperson | Privatperson | Privatperson | 1 ägare | 32 | 33 | Sol | Sol | HBG | SE4 | 2021-11-01 - 2021-11-01 | 1 | Nej | Ja | Nej |  |  |  | Helsingborg | SAKNAS | SAKNAS | 31013
Önusberget (Djupdal) | 559169-1315 | Önusberget Vind AB | 1 ägare | 1078630 | 390300 | Vind | Landbaserad | MBN |  | 2022-01-19 - 2023-06-10 | 69 | Nej | Ja | Ja | 2022-05-25 | 2027-05-24 | 100 | Roknäs | SAKNAS | SAKNAS | 31014
Privatperson | Privatperson | Privatperson | 1 ägare | 11 | 12 | Sol | Sol | DAD | SE3 | 2022-01-07 - 2022-01-07 | 1 | Nej | Ja | Nej |  |  |  | Uddevalla | SAKNAS | SAKNAS | 31015
Privatperson | Privatperson | Privatperson | 1 ägare | 8 | 8.4 | Sol | Sol | GBG | SE3 | 2022-01-03 - 2022-01-03 | 1 | Nej | Ja | Nej |  |  |  | Göteborg | SAKNAS | SAKNAS | 31016
Privatperson | Privatperson | Privatperson | 1 ägare | 24 | 27.3 | Sol | Sol | GBG | SE3 | 2022-01-03 - 2022-01-03 | 1 | Nej | Ja | Nej |  |  |  | Göteborg | SAKNAS | SAKNAS | 31017
Privatperson | Privatperson | Privatperson | 1 ägare | 11 | 11.9 | Sol | Sol | GBG | SE3 | 2021-10-28 - 2021-10-28 | 1 | Nej | Ja | Nej |  |  |  | Göteborg | SAKNAS | SAKNAS | 31018
Privatperson | Privatperson | Privatperson | 1 ägare | 10 | 11.2 | Sol | Sol | NHA | SE3 | 2021-12-29 - 2021-12-29 | 1 | Nej | Ja | Nej |  |  |  | Kungsbacka | SAKNAS | SAKNAS | 31020
Privatperson | Privatperson | Privatperson | 1 ägare | 10 | 10 | Sol | Sol | LRM | SE3 | 2021-12-28 - 2021-12-28 | 1 | Nej | Ja | Nej |  |  |  | LERUM | SAKNAS | SAKNAS | 31022
Privatperson | Privatperson | Privatperson | 1 ägare | 12 | 12 | Sol | Sol | BLE | SE4 | 2022-01-31 - 2022-01-31 | 1 | Nej | Ja | Nej |  |  |  | Nättraby | KARLSKRONA | BLEKINGE LÄN | 31023
Privatperson | Privatperson | Privatperson | 1 ägare | 6 | 6.4 | Sol | Sol | PTE | SE3 | 2021-12-22 - 2021-12-22 | 1 | Nej | Ja | Nej |  |  |  | Partille | SAKNAS | SAKNAS | 31024
Privatperson | Privatperson | Privatperson | 1 ägare | 10 | 11.3 | Sol | Sol | NHA | SE3 | 2022-01-13 - 2022-01-13 | 1 | Nej | Ja | Nej |  |  |  | Vallda | SAKNAS | SAKNAS | 31026
Privatperson | Privatperson | Privatperson | 1 ägare | 5 | 5.1 | Sol | Sol | JNK | SE3 | 2021-09-08 - 2021-09-08 | 1 | Nej | Ja | Nej |  |  |  | Jönköping | SAKNAS | SAKNAS | 31028
Privatperson | Privatperson | Privatperson | 1 ägare | 8 | 8.4 | Sol | Sol | SKL | SE4 | 2022-01-14 - 2022-01-14 | 1 | Nej | Ja | Nej |  |  |  | KILLEBERG | SAKNAS | SAKNAS | 31029
Privatperson | Privatperson | Privatperson | 1 ägare | 7 | 6.4 | Sol | Sol | SHD | SE3 | 2022-01-04 - 2022-01-04 | 1 | Nej | Ja | Nej |  |  |  | Björketorp | SAKNAS | SAKNAS | 31030
Privatperson | Privatperson | Privatperson | 1 ägare | 10 | 12.2 | Sol | Sol | NBL | SE3 | 2020-11-30 - 2020-11-30 | 1 | Nej | Ja | Nej |  |  |  | Grebbestad | TANUM | VÄSTRA GÖTALANDS LÄN | 31031
Privatperson | Privatperson | Privatperson | 1 ägare | 7 | 6.8 | Sol | Sol | BLE | SE4 | 2020-07-10 - 2020-07-10 | 1 | Nej | Ja | Nej |  |  |  | drottningskär | SAKNAS | SAKNAS | 31032
Privatperson | Privatperson | Privatperson | 1 ägare | 14 | 13 | Sol | Sol | HLD | SE4 | 2021-12-20 - 2021-12-20 | 1 | Nej | Ja | Nej |  |  |  | Gullbrandstorp | SAKNAS | SAKNAS | 31033
Privatperson | Privatperson | Privatperson | 1 ägare | 16 | 16.1 | Sol | Sol | SKL | SE4 | 2022-02-07 - 2022-02-07 | 1 | Nej | Ja | Nej |  |  |  | Bara | SAKNAS | SAKNAS | 31035
Privatperson | Privatperson | Privatperson | 1 ägare | 5 | 5 | Sol | Sol | VAN | SE3 | 2021-12-30 - 2021-12-30 | 1 | Nej | Ja | Nej |  |  |  | Vreta Kloster | SAKNAS | SAKNAS | 31036
Privatperson | Privatperson | Privatperson | 1 ägare | 12 | 12.4 | Sol | Sol | GBG | SE3 | 2019-08-12 - 2019-08-12 | 1 | Nej | Ja | Nej |  |  |  | Olofstorp | SAKNAS | SAKNAS | 31037
Privatperson | Privatperson | Privatperson | 1 ägare | 27 | 31 | Sol | Sol | SHD | SE3 | 2021-08-15 - 2021-08-15 | 1 | Nej | Ja | Nej |  |  |  | Alingsås | SAKNAS | SAKNAS | 31038
Privatperson | Privatperson | Privatperson | 1 ägare | 21 | 22.9 | Sol | Sol | NBL | SE3 | 2020-11-30 - 2020-11-30 | 1 | Nej | Ja | Nej |  |  |  | GREBBESTAD | SAKNAS | SAKNAS | 31039
Privatperson | Privatperson | Privatperson | 1 ägare | 8 | 8 | Sol | Sol | SMS | SE4 | 2021-03-25 - 2021-03-25 | 1 | Nej | Ja | Nej |  |  |  | Strömsnäsbruk | SAKNAS | SAKNAS | 31042
Privatperson | Privatperson | Privatperson | 1 ägare | 8 | 10 | Sol | Sol | UPN | SE3 | 2021-04-16 - 2021-04-16 | 1 | Nej | Ja | Nej |  |  |  | Tierp | SAKNAS | SAKNAS | 31043
Privatperson | Privatperson | Privatperson | 1 ägare | 9 | 10.3 | Sol | Sol | DRV | SE3 | 2022-01-14 - 2022-01-14 | 1 | Nej | Ja | Nej |  |  |  | Tyresö | SAKNAS | SAKNAS | 31044
Privatperson | Privatperson | Privatperson | 1 ägare | 9 | 8.6 | Sol | Sol | SKL | SE4 | 2021-10-22 - 2021-10-22 | 1 | Nej | Ja | Nej |  |  |  | Ängelholm | SAKNAS | SAKNAS | 31045
Privatperson | Privatperson | Privatperson | 1 ägare | 11 | 14.2 | Sol | Sol | NRL | SE3 | 2021-08-17 - 2021-08-17 | 1 | Nej | Ja | Nej |  |  |  | Kumla | SAKNAS | SAKNAS | 31046
Privatperson | Privatperson | Privatperson | 1 ägare | 10 | 10.1 | Sol | Sol | DAD | SE3 | 2021-07-21 - 2021-07-21 | 1 | Nej | Ja | Nej |  |  |  | Ed | SAKNAS | SAKNAS | 31047
Privatperson | Privatperson | Privatperson | 1 ägare | 8 | 8 | Sol | Sol | SKL | SE4 | 2022-01-19 - 2022-01-19 | 1 | Nej | Ja | Nej |  |  |  | Vellinge | SAKNAS | SAKNAS | 31048
Privatperson | Privatperson | Privatperson | 1 ägare | 10 | 10 | Sol | Sol | UVA | SE3 | 2021-12-15 - 2021-12-15 | 1 | Nej | Ja | Nej |  |  |  | Uddevalla | SAKNAS | SAKNAS | 31049
Privatperson | Privatperson | Privatperson | 1 ägare | 19 | 22.4 | Sol | Sol | SKL | SE4 | 2022-01-12 - 2022-01-12 | 1 | Nej | Ja | Nej |  |  |  | KÖPINGEBRO | SAKNAS | SAKNAS | 31051
Privatperson | Privatperson | Privatperson | 1 ägare | 9 | 9 | Sol | Sol | LHM | SE4 | 2022-01-14 - 2022-01-14 | 1 | Nej | Ja | Nej |  |  |  | Mellbystrand | LAHOLM | HALLANDS LÄN | 31053
Privatperson | Privatperson | Privatperson | 1 ägare | 13 | 13.7 | Sol | Sol | AHB | SE4 | 2022-01-21 - 2022-01-21 | 1 | Nej | Ja | Nej |  |  |  | Ängelholm | SAKNAS | SAKNAS | 31054
Privatperson | Privatperson | Privatperson | 1 ägare | 14 | 16 | Sol | Sol | LHM | SE4 | 2021-11-22 - 2021-11-22 | 1 | Nej | Ja | Nej |  |  |  | Båstad | SAKNAS | SAKNAS | 31056
Privatperson | Privatperson | Privatperson | 1 ägare | 10 | 10 | Sol | Sol | HLD | SE4 | 2022-01-04 - 2022-01-04 | 1 | Nej | Ja | Nej |  |  |  | Haverdal | SAKNAS | SAKNAS | 31057
Privatperson | Privatperson | Privatperson | 1 ägare | 4 | 4.7 | Sol | Sol | GTA | SE3 | 2021-12-07 - 2021-12-07 | 1 | Nej | Ja | Nej |  |  |  | Hålanda | SAKNAS | SAKNAS | 31058
Privatperson | Privatperson | Privatperson | 1 ägare | 14 | 17.2 | Sol | Sol | NHA | SE3 | 2022-01-20 - 2022-01-20 | 1 | Nej | Ja | Nej |  |  |  | Billdal | SAKNAS | SAKNAS | 31060
Privatperson | Privatperson | Privatperson | 1 ägare | 15 | 17.4 | Sol | Sol | GBG | SE3 | 2021-11-09 - 2021-11-09 | 1 | Nej | Ja | Nej |  |  |  | Torslanda | SAKNAS | SAKNAS | 31061
Privatperson | Privatperson | Privatperson | 1 ägare | 5 | 6.6 | Sol | Sol | NHA | SE3 | 2021-06-01 - 2021-06-01 | 1 | Nej | Ja | Nej |  |  |  | Åsa | SAKNAS | SAKNAS | 31062
Privatperson | Privatperson | Privatperson | 1 ägare | 12 | 13.3 | Sol | Sol | LRM | SE3 | 2021-11-02 - 2021-11-02 | 1 | Nej | Ja | Nej |  |  |  | LERUM | SAKNAS | SAKNAS | 31063
Privatperson | Privatperson | Privatperson | 1 ägare | 12 | 12.8 | Sol | Sol | NHA | SE3 | 2021-11-11 - 2021-11-11 | 1 | Nej | Ja | Nej |  |  |  | Donsö | SAKNAS | SAKNAS | 31065
Tunnbindaren | 716408-0207 | HSB Bostadsrättsförening Tunnbindaren i Falkenberg | 1 ägare | 48 | 49.2 | Sol | Sol | FBG | SE4 | 2021-12-07 - 2021-12-07 | 1 | Nej | Ja | Nej |  |  |  | Falkenberg | SAKNAS | SAKNAS | 31066
Privatperson | Privatperson | Privatperson | 1 ägare | 11 | 11.3 | Sol | Sol | GBG | SE3 | 2022-01-10 - 2022-01-10 | 1 | Nej | Ja | Nej |  |  |  | Västra Frölunda | SAKNAS | SAKNAS | 31067
Privatperson | Privatperson | Privatperson | 1 ägare | 5 | 5.1 | Sol | Sol | LRM | SE3 | 2019-11-11 - 2019-11-11 | 1 | Nej | Ja | Nej |  |  |  | Tollered | SAKNAS | SAKNAS | 31069
Privatperson | Privatperson | Privatperson | 1 ägare | 13 | 13.8 | Sol | Sol | FBG | SE4 | 2022-01-21 - 2022-01-21 | 1 | Nej | Ja | Nej |  |  |  | FALKENBERG | FALKENBERG | HALLANDS LÄN | 31070
Privatperson | Privatperson | Privatperson | 1 ägare | 24 | 24.6 | Sol | Sol | SMS | SE4 | 2021-02-10 - 2023-07-28 | 2 | Nej | Ja | Nej |  |  |  | Alvesta | SAKNAS | SAKNAS | 31071
Broby 57:1 | 559246-1015 | Catena Broby AB | 1 ägare | 435 | 499 | Sol | Sol | IKN | SE4 | 2021-07-08 - 2021-07-08 | 1 | Ja | Ja | Nej |  |  |  | Åstorp | ÅSTORP | SKÅNE LÄN | 31074
Privatperson | Privatperson | Privatperson | 1 ägare | 14 | 17.4 | Sol | Sol | MMO | SE4 | 2021-10-26 - 2021-10-26 | 1 | Nej | Ja | Nej |  |  |  | Oxie | SAKNAS | SAKNAS | 31075
Privatperson | Privatperson | Privatperson | 1 ägare | 10 | 12.1 | Sol | Sol | GBG | SE3 | 2021-11-17 - 2021-11-17 | 1 | Nej | Ja | Nej |  |  |  | Göteborg | SAKNAS | SAKNAS | 31076
Privatperson | Privatperson | Privatperson | 1 ägare | 5 | 8 | Sol | Sol | UPP | SE3 | 2022-01-15 - 2022-01-15 | 1 | Nej | Ja | Nej |  |  |  | Uppsala | SAKNAS | SAKNAS | 31078
Privatperson | Privatperson | Privatperson | 1 ägare | 13 | 14.8 | Sol | Sol | LUN | SE4 | 2022-01-21 - 2022-01-21 | 1 | Nej | Ja | Nej |  |  |  | Bjärred | SAKNAS | SAKNAS | 31081
Privatperson | Privatperson | Privatperson | 1 ägare | 10 | 10 | Sol | Sol | PTE | SE3 | 2022-01-20 - 2022-01-20 | 1 | Nej | Ja | Nej |  |  |  | ÖJERSJÖ | SAKNAS | SAKNAS | 31082
Privatperson | Privatperson | Privatperson | 1 ägare | 12 | 15.6 | Sol | Sol | SKL | SE4 | 2022-01-05 - 2022-01-05 | 1 | Nej | Ja | Nej |  |  |  | Svedala | SAKNAS | SAKNAS | 31083
Privatperson | Privatperson | Privatperson | 1 ägare | 12 | 13.3 | Sol | Sol | KUV | SE3 | 2019-12-15 - 2019-12-15 | 1 | Nej | Ja | Nej |  |  |  | Kode | SAKNAS | SAKNAS | 31084
Privatperson | Privatperson | Privatperson | 1 ägare | 11 | 9.5 | Sol | Sol | ORV | SE3 | 2021-12-10 - 2021-12-10 | 1 | Nej | Ja | Nej |  |  |  | ELLÖS | SAKNAS | SAKNAS | 31085
Privatperson | Privatperson | Privatperson | 1 ägare | 9 | 8.4 | Sol | Sol | LYS | SE3 | 2019-02-01 - 2019-02-01 | 1 | Nej | Ja | Nej |  |  |  | Brastad | SAKNAS | SAKNAS | 31086
Privatperson | Privatperson | Privatperson | 1 ägare | 11 | 11 | Sol | Sol | SHD | SE3 | 2019-02-15 - 2019-02-15 | 1 | Nej | Ja | Nej |  |  |  | Vårgårda | SAKNAS | SAKNAS | 31087
Privatperson | Privatperson | Privatperson | 1 ägare | 12 | 14.5 | Sol | Sol | GBG | SE3 | 2022-01-26 - 2022-01-26 | 1 | Nej | Ja | Nej |  |  |  | Hisings Backa | SAKNAS | SAKNAS | 31088
Privatperson | Privatperson | Privatperson | 1 ägare | 8 | 7.8 | Sol | Sol | HMD | SE4 | 2022-01-19 - 2022-01-19 | 1 | Nej | Ja | Nej |  |  |  | Halmstad | SAKNAS | SAKNAS | 31090
Privatperson | Privatperson | Privatperson | 1 ägare | 12 | 12 | Sol | Sol | HLD | SE4 | 2022-01-06 - 2022-01-06 | 1 | Nej | Ja | Nej |  |  |  | Gullbrandstorp | SAKNAS | SAKNAS | 31091
Privatperson | Privatperson | Privatperson | 1 ägare | 10 | 12.4 | Sol | Sol | ESK | SE3 | 2022-01-25 - 2022-01-25 | 1 | Nej | Ja | Nej |  |  |  | Eskilstuna | SAKNAS | SAKNAS | 31093
Privatperson | Privatperson | Privatperson | 1 ägare | 13 | 13 | Sol | Sol | VMD | SE3 | 2021-08-01 - 2021-08-01 | 1 | Nej | Ja | Nej |  |  |  | Värmdö | SAKNAS | SAKNAS | 31094
Privatperson | Privatperson | Privatperson | 1 ägare | 12 | 20 | Sol | Sol | HLD | SE4 | 2021-06-15 - 2021-06-15 | 1 | Nej | Ja | Nej |  |  |  | Eldsberga | SAKNAS | SAKNAS | 31095
Privatperson | Privatperson | Privatperson | 1 ägare | 18 | 18.2 | Sol | Sol | GTA | SE3 | 2020-06-06 - 2020-06-06 | 1 | Nej | Ja | Nej |  |  |  | Upphärad | SAKNAS | SAKNAS | 31097
Privatperson | Privatperson | Privatperson | 1 ägare | 18 | 21.8 | Sol | Sol | AKB | SE3 | 2021-11-03 - 2021-11-03 | 1 | Nej | Ja | Nej |  |  |  | Åkersberga | SAKNAS | SAKNAS | 31099
Privatperson | Privatperson | Privatperson | 1 ägare | 14 | 17.2 | Sol | Sol | BMA | SE4 | 2022-01-27 - 2022-01-27 | 1 | Nej | Ja | Nej |  |  |  | Bromölla | BROMÖLLA | SKÅNE LÄN | 31100
Privatperson | Privatperson | Privatperson | 1 ägare | 8 | 10 | Sol | Sol | GBG | SE3 | 2022-01-25 - 2022-01-25 | 1 | Nej | Ja | Nej |  |  |  | Göteborg | SAKNAS | SAKNAS | 31101
Privatperson | Privatperson | Privatperson | 1 ägare | 14 | 13.7 | Sol | Sol | SHD | SE3 | 2021-10-18 - 2021-10-18 | 1 | Nej | Ja | Nej |  |  |  | Dalsjöfors | SAKNAS | SAKNAS | 31102
Privatperson | Privatperson | Privatperson | 1 ägare | 9 | 14 | Sol | Sol | VAN | SE3 | 2019-02-05 - 2019-02-05 | 1 | Nej | Ja | Nej |  |  |  | Motala | SAKNAS | SAKNAS | 31103
Solcellspark Carlfors Bruk | 556501-4130 | Carlfors Bruk AB | 1 ägare | 1500 | 1000 | Sol | Sol | CBR | SE3 | 2021-12-09 - 2021-12-09 | 1 | Ja | Ja | Nej |  |  |  | Huskvarna | JÖNKÖPING | JÖNKÖPINGS LÄN | 31104
Privatperson | Privatperson | Privatperson | 1 ägare | 10 | 11.4 | Sol | Sol | GBG | SE3 | 2021-04-04 - 2021-04-04 | 1 | Nej | Ja | Nej |  |  |  | Göteborg | SAKNAS | SAKNAS | 31105
Privatperson | Privatperson | Privatperson | 1 ägare | 23 | 13.8 | Sol | Sol | SKL | SE4 | 2021-12-21 - 2021-12-21 | 1 | Nej | Ja | Nej |  |  |  | Blentarp | SAKNAS | SAKNAS | 31107
Privatperson | Privatperson | Privatperson | 1 ägare | 12 | 11.4 | Sol | Sol | GBG | SE3 | 2022-01-26 - 2022-01-26 | 1 | Nej | Ja | Nej |  |  |  | Västra Frölunda | SAKNAS | SAKNAS | 31108
Privatperson | Privatperson | Privatperson | 1 ägare | 13 | 12.6 | Sol | Sol | KRS | SE4 | 2022-01-11 - 2022-01-11 | 1 | Nej | Ja | Nej |  |  |  | Åhus | SAKNAS | SAKNAS | 31110
Privatperson | Privatperson | Privatperson | 1 ägare | 10 | 12.3 | Sol | Sol | NHA | SE3 | 2022-02-02 - 2022-02-02 | 1 | Nej | Ja | Nej |  |  |  | Fjärås | SAKNAS | SAKNAS | 31111
Privatperson | Privatperson | Privatperson | 1 ägare | 9 | 11.5 | Sol | Sol | STH | SE3 | 2021-12-09 - 2021-12-09 | 1 | Nej | Ja | Nej |  |  |  | Älvsjö | SAKNAS | SAKNAS | 31112
Privatperson | Privatperson | Privatperson | 1 ägare | 14 | 14.8 | Sol | Sol | SHT | SE3 | 2022-02-03 - 2022-02-03 | 1 | Nej | Ja | Nej |  |  |  | Sandared | SAKNAS | SAKNAS | 31114
Privatperson | Privatperson | Privatperson | 1 ägare | 10 | 10 | Sol | Sol | DRV | SE3 | 2022-01-21 - 2022-01-21 | 1 | Nej | Ja | Nej |  |  |  | Vega | HANINGE | STOCKHOLMS LÄN | 31117
Privatperson | Privatperson | Privatperson | 1 ägare | 8 | 6.4 | Sol | Sol | GTL | SE3 | 2020-02-11 - 2020-02-11 | 1 | Nej | Ja | Nej |  |  |  | Burgsvik | SAKNAS | SAKNAS | 31118
Privatperson | Privatperson | Privatperson | 1 ägare | 9 | 9 | Sol | Sol | SHD | SE3 | 2022-02-15 - 2022-02-15 | 1 | Nej | Ja | Nej |  |  |  | Torestorp | SAKNAS | SAKNAS | 31119
Privatperson | Privatperson | Privatperson | 1 ägare | 24 | 24 | Sol | Sol | OHN | SE4 | 2022-01-05 - 2022-01-05 | 1 | Nej | Ja | Nej |  |  |  | Oskarshamn | SAKNAS | SAKNAS | 31120
Privatperson | Privatperson | Privatperson | 1 ägare | 15 | 15 | Sol | Sol | NHA | SE3 | 2021-08-27 - 2021-08-27 | 1 | Nej | Ja | Nej |  |  |  | Bua | SAKNAS | SAKNAS | 31121
Privatperson | Privatperson | Privatperson | 1 ägare | 9 | 10 | Sol | Sol | LBY | SE4 | 2021-11-01 - 2021-11-01 | 1 | Nej | Ja | Nej |  |  |  | Ljungby | SAKNAS | SAKNAS | 31123
Privatperson | Privatperson | Privatperson | 1 ägare | 6 | 8.5 | Sol | Sol | VLS | SE3 | 2021-11-24 - 2021-11-24 | 1 | Nej | Ja | Nej |  |  |  | Arboga | SAKNAS | SAKNAS | 31124
Privatperson | Privatperson | Privatperson | 1 ägare | 9 | 8.7 | Sol | Sol | OLD | SE4 | 2022-02-03 - 2022-02-03 | 1 | Nej | Ja | Nej |  |  |  | Mörbylånga | SAKNAS | SAKNAS | 31125
Privatperson | Privatperson | Privatperson | 1 ägare | 10 | 10.7 | Sol | Sol | HDG | SE3 | 2022-01-13 - 2022-01-13 | 1 | Nej | Ja | Nej |  |  |  | Segeltorp | SAKNAS | SAKNAS | 31127
Privatperson | Privatperson | Privatperson | 1 ägare | 10 | 12 | Sol | Sol | ORT | SE3 | 2021-08-26 - 2021-08-26 | 1 | Nej | Ja | Nej |  |  |  | SKÄRHAMN | SAKNAS | SAKNAS | 31129
Privatperson | Privatperson | Privatperson | 1 ägare | 22 | 21.6 | Sol | Sol | KMR | SE4 | 2022-02-03 - 2022-02-03 | 1 | Nej | Ja | Nej |  |  |  | Kalmar | SAKNAS | SAKNAS | 31131
Privatperson | Privatperson | Privatperson | 1 ägare | 13 | 13.5 | Sol | Sol | SMN | SE3 | 2022-02-04 - 2022-02-04 | 1 | Nej | Ja | Nej |  |  |  | Tenhult | SAKNAS | SAKNAS | 31132
Privatperson | Privatperson | Privatperson | 1 ägare | 14 | 13.4 | Sol | Sol | HLD | SE4 | 2021-01-03 - 2021-01-03 | 1 | Nej | Ja | Nej |  |  |  | Falkenberg | SAKNAS | SAKNAS | 31133
Privatperson | Privatperson | Privatperson | 1 ägare | 10 | 13.5 | Sol | Sol | ARD | SE3 | 2021-06-16 - 2021-06-16 | 1 | Nej | Ja | Nej |  |  |  | VINNINGA | SAKNAS | SAKNAS | 31134
Privatperson | Privatperson | Privatperson | 1 ägare | 12 | 12 | Sol | Sol | LNK | SE3 | 2022-03-15 - 2022-03-15 | 1 | Nej | Ja | Nej |  |  |  | Linköping | LINKÖPING | ÖSTERGÖTLANDS LÄN | 31136
Privatperson | Privatperson | Privatperson | 1 ägare | 18 | 17 | Sol | Sol | SDT | SE3 | 2022-03-07 - 2022-03-07 | 1 | Nej | Ja | Nej |  |  |  | Hölö | SAKNAS | SAKNAS | 31139
Privatperson | Privatperson | Privatperson | 1 ägare | 9 | 8.8 | Sol | Sol | STH | SE3 | 2022-02-07 - 2022-02-07 | 1 | Nej | Ja | Nej |  |  |  | Hässelby | STOCKHOLM | STOCKHOLMS LÄN | 31140
Privatperson | Privatperson | Privatperson | 1 ägare | 10 | 9.8 | Sol | Sol | KUV | SE3 | 2022-01-25 - 2022-01-25 | 1 | Nej | Ja | Nej |  |  |  | Ytterby | SAKNAS | SAKNAS | 31143
Privatperson | Privatperson | Privatperson | 1 ägare | 5 | 9.6 | Sol | Sol | UPS | SE3 | 2018-11-06 - 2018-11-06 | 1 | Nej | Ja | Nej |  |  |  | Bålsta | SAKNAS | SAKNAS | 31144
Privatperson | Privatperson | Privatperson | 1 ägare | 15 | 18.2 | Sol | Sol | GBG | SE3 | 2021-11-03 - 2021-11-03 | 1 | Nej | Ja | Nej |  |  |  | Angered | SAKNAS | SAKNAS | 31145
Privatperson | Privatperson | Privatperson | 1 ägare | 14 | 14 | Sol | Sol | LRM | SE3 | 2022-01-19 - 2022-01-19 | 1 | Nej | Ja | Nej |  |  |  | Gråbo | SAKNAS | SAKNAS | 31147
Privatperson | Privatperson | Privatperson | 1 ägare | 14 | 16.2 | Sol | Sol | NHA | SE3 | 2021-11-04 - 2021-11-04 | 1 | Nej | Ja | Nej |  |  |  | ONSALA | SAKNAS | SAKNAS | 31148
Privatperson | Privatperson | Privatperson | 1 ägare | 9 | 8 | Sol | Sol | VLS | SE3 | 2022-02-02 - 2022-02-02 | 1 | Nej | Ja | Nej |  |  |  | Enköping | SAKNAS | SAKNAS | 31149
Privatperson | Privatperson | Privatperson | 1 ägare | 8 | 9.2 | Sol | Sol | GBG | SE3 | 2021-01-17 - 2021-01-17 | 1 | Nej | Ja | Nej |  |  |  | Torslanda | SAKNAS | SAKNAS | 31150
Privatperson | Privatperson | Privatperson | 1 ägare | 10 | 8 | Sol | Sol | GBG | SE3 | 2022-02-03 - 2022-02-03 | 1 | Nej | Ja | Nej |  |  |  | Göteborg | SAKNAS | SAKNAS | 31153
Privatperson | Privatperson | Privatperson | 1 ägare | 23 | 29.4 | Sol | Sol | LUN | SE4 | 2022-03-03 - 2022-03-03 | 1 | Nej | Ja | Nej |  |  |  | Lund | SAKNAS | SAKNAS | 31154
Privatperson | Privatperson | Privatperson | 1 ägare | 14 | 11.7 | Sol | Sol | TOS | SE4 | 2021-12-09 - 2021-12-09 | 1 | Nej | Ja | Nej |  |  |  | Gullabo | SAKNAS | SAKNAS | 31155
Privatperson | Privatperson | Privatperson | 1 ägare | 12 | 12 | Sol | Sol | BJR | SE4 | 2020-12-22 - 2020-12-22 | 1 | Nej | Ja | Nej |  |  |  | Vejbystrand | SAKNAS | SAKNAS | 31156
Privatperson | Privatperson | Privatperson | 1 ägare | 16 | 17.5 | Sol | Sol | NBL | SE3 | 2022-02-07 - 2022-08-01 | 2 | Nej | Ja | Nej |  |  |  | GREBBESTAD | SAKNAS | SAKNAS | 31158
Privatperson | Privatperson | Privatperson | 1 ägare | 4 | 4.6 | Sol | Sol | GBG | SE3 | 2022-03-30 - 2022-03-30 | 1 | Nej | Ja | Nej |  |  |  | Olofstorp | SAKNAS | SAKNAS | 31160
Privatperson | Privatperson | Privatperson | 1 ägare | 17 | 20.5 | Sol | Sol | SMS | SE4 | 2022-02-08 - 2022-02-08 | 1 | Nej | Ja | Nej |  |  |  | Kalmar | SAKNAS | SAKNAS | 31161
Privatperson | Privatperson | Privatperson | 1 ägare | 17 | 17 | Sol | Sol | VAN | SE3 | 2021-04-21 - 2021-04-21 | 1 | Nej | Ja | Nej |  |  |  | Tranås | SAKNAS | SAKNAS | 31162
Privatperson | Privatperson | Privatperson | 1 ägare | 20 | 22.9 | Sol | Sol | NYD | SE3 | 2022-04-19 - 2022-04-19 | 1 | Nej | Ja | Nej |  |  |  | Bettna | SAKNAS | SAKNAS | 31164
Privatperson | Privatperson | Privatperson | 1 ägare | 13 | 13 | Sol | Sol | BKE | SE3 | 2022-01-20 - 2022-01-20 | 1 | Nej | Ja | Nej |  |  |  | SJÖVIK | SAKNAS | SAKNAS | 31168
Privatperson | Privatperson | Privatperson | 1 ägare | 11 | 11.2 | Sol | Sol | NHA | SE3 | 2022-01-19 - 2022-01-19 | 1 | Nej | Ja | Nej |  |  |  | Fjärås | SAKNAS | SAKNAS | 31169
Privatperson | Privatperson | Privatperson | 1 ägare | 10 | 12.4 | Sol | Sol | VXO | SE4 | 2022-02-07 - 2022-02-07 | 1 | Nej | Ja | Nej |  |  |  | Växjö | SAKNAS | SAKNAS | 31171
Privatperson | Privatperson | Privatperson | 1 ägare | 12 | 13.6 | Sol | Sol | HRA | SE3 | 2021-12-17 - 2021-12-17 | 1 | Nej | Ja | Nej |  |  |  | Landvetter | SAKNAS | SAKNAS | 31173
Privatperson | Privatperson | Privatperson | 1 ägare | 51 | 50 | Sol | Sol | SDT | SE3 | 2022-03-22 - 2022-03-22 | 1 | Nej | Ja | Nej |  |  |  | HÖLÖ | SAKNAS | SAKNAS | 31175
Privatperson | Privatperson | Privatperson | 1 ägare | 6 | 8 | Sol | Sol | BKE | SE3 | 2021-11-22 - 2021-11-22 | 1 | Nej | Ja | Nej |  |  |  | Sollebrunn | SAKNAS | SAKNAS | 31176
Privatperson | Privatperson | Privatperson | 1 ägare | 6 | 15 | Sol | Sol | LER | SE3 | 2020-12-03 - 2020-12-03 | 1 | Nej | Ja | Nej |  |  |  | LEKSAND | SAKNAS | SAKNAS | 31177
Privatperson | Privatperson | Privatperson | 1 ägare | 16 | 16.8 | Sol | Sol | NHA | SE3 | 2022-02-10 - 2022-02-10 | 1 | Nej | Ja | Nej |  |  |  | Sätila | SAKNAS | SAKNAS | 31178
Privatperson | Privatperson | Privatperson | 1 ägare | 14 | 12.5 | Sol | Sol | PTE | SE3 | 2022-02-10 - 2022-02-10 | 1 | Nej | Ja | Nej |  |  |  | Sävedalen | SAKNAS | SAKNAS | 31181
Privatperson | Privatperson | Privatperson | 1 ägare | 25 | 29.1 | Sol | Sol | UHN | SE3 | 2022-01-25 - 2022-01-25 | 1 | Nej | Ja | Nej |  |  |  | Blidsberg | SAKNAS | SAKNAS | 31182
Privatperson | Privatperson | Privatperson | 1 ägare | 10 | 10 | Sol | Sol | GBG | SE3 | 2022-02-04 - 2022-02-04 | 1 | Nej | Ja | Nej |  |  |  | Göteborg | SAKNAS | SAKNAS | 31183
Privatperson | Privatperson | Privatperson | 1 ägare | 11 | 11.5 | Sol | Sol | NBL | SE3 | 2021-11-10 - 2021-11-10 | 1 | Nej | Ja | Nej |  |  |  | Bohus-Malmön | SAKNAS | SAKNAS | 31184
Privatperson | Privatperson | Privatperson | 1 ägare | 9 | 7.5 | Sol | Sol | HLD | SE4 | 2021-02-28 - 2021-02-28 | 1 | Nej | Ja | Nej |  |  |  | Getinge | SAKNAS | SAKNAS | 31186
Privatperson | Privatperson | Privatperson | 1 ägare | 12 | 13.2 | Sol | Sol | SMS | SE4 | 2022-02-05 - 2022-02-05 | 1 | Nej | Ja | Nej |  |  |  | Agunnaryd | SAKNAS | SAKNAS | 31187
Privatperson | Privatperson | Privatperson | 1 ägare | 12 | 10 | Sol | Sol | HLD | SE4 | 2022-02-14 - 2022-02-14 | 1 | Nej | Ja | Nej |  |  |  | Getinge | SAKNAS | SAKNAS | 31188
Privatperson | Privatperson | Privatperson | 1 ägare | 15 | 19.1 | Sol | Sol | LRM | SE3 | 2022-01-26 - 2022-01-26 | 1 | Nej | Ja | Nej |  |  |  | Lerum | SAKNAS | SAKNAS | 31191
Privatperson | Privatperson | Privatperson | 1 ägare | 17 | 17 | Sol | Sol | GTA | SE3 | 2022-02-28 - 2022-02-28 | 1 | Nej | Ja | Nej |  |  |  | Sjuntorp | SAKNAS | SAKNAS | 31192
Gersnäs 3:24 1 Mw | 556595-7171 | ETC Elproduktion i Katrineholm AB | 1 ägare | 1000 | 1000 | Sol | Sol | KHB | SE3 | 2021-06-22 - 2021-06-22 | 1 | Ja | Ja | Nej |  |  |  | Katrineholm | KATRINEHOLM | SÖDERMANLANDS LÄN | 31193
Privatperson | Privatperson | Privatperson | 1 ägare | 12 | 16 | Sol | Sol | DAN | SE3 | 2022-01-21 - 2022-01-21 | 1 | Nej | Ja | Nej |  |  |  | Djursholm | SAKNAS | SAKNAS | 31194
Privatperson | Privatperson | Privatperson | 1 ägare | 14 | 15 | Sol | Sol | NHA | SE3 | 2022-02-04 - 2022-02-04 | 1 | Nej | Ja | Nej |  |  |  | Vallda | SAKNAS | SAKNAS | 31196
Privatperson | Privatperson | Privatperson | 1 ägare | 10 | 16 | Sol | Sol | VAR | SE3 | 2022-02-04 - 2022-02-04 | 1 | Nej | Ja | Nej |  |  |  | Vara | SAKNAS | SAKNAS | 31197
Privatperson | Privatperson | Privatperson | 1 ägare | 12 | 14.4 | Sol | Sol | VAR | SE3 | 2022-02-09 - 2022-02-09 | 1 | Nej | Ja | Nej |  |  |  | Vara | SAKNAS | SAKNAS | 31200
Privatperson | Privatperson | Privatperson | 1 ägare | 15 | 14.8 | Sol | Sol | SMS | SE4 | 2022-01-03 - 2022-01-03 | 1 | Nej | Ja | Nej |  |  |  | Nybro | SAKNAS | SAKNAS | 31201
Gripen11, Odalvägen 9 | 556704-0950 | Willhem Fastigheter Halmstad AB | 1 ägare | 10 | 9.6 | Sol | Sol | IKN | SE4 | 2022-02-01 - 2022-02-01 | 1 | Nej | Ja | Nej |  |  |  | Halmstad | HALMSTAD | HALLANDS LÄN | 31205
Gripen 9, Odalvägen 5 | 556704-0950 | Willhem Fastigheter Halmstad AB | 1 ägare | 22 | 21.6 | Sol | Sol | IKN | SE4 | 2022-02-01 - 2022-02-01 | 1 | Nej | Ja | Nej |  |  |  | Halmstad | HALMSTAD | HALLANDS LÄN | 31207
Dokumentvägen 46 | 556733-2308 | HT Holding i Kalmar AB | 1 ägare | 58 | 68 | Sol | Sol | SMS | SE4 | 2021-04-14 - 2021-04-14 | 1 | Ja | Ja | Nej |  |  |  | Kalmar | KALMAR | KALMAR LÄN | 31209
Privatperson | Privatperson | Privatperson | 1 ägare | 9 | 9.4 | Sol | Sol | VMO | SE4 | 2022-02-10 - 2022-02-10 | 1 | Nej | Ja | Nej |  |  |  | Värnamo | SAKNAS | SAKNAS | 31212
Privatperson | Privatperson | Privatperson | 1 ägare | 12 | 14.4 | Sol | Sol | GBG | SE3 | 2022-02-10 - 2022-02-10 | 1 | Nej | Ja | Nej |  |  |  | Torslanda | SAKNAS | SAKNAS | 31213
Privatperson | Privatperson | Privatperson | 1 ägare | 13 | 13.3 | Sol | Sol | FBG | SE4 | 2022-02-15 - 2022-02-15 | 1 | Nej | Ja | Nej |  |  |  | Falkenberg | SAKNAS | SAKNAS | 31214
Privatperson | Privatperson | Privatperson | 1 ägare | 14 | 13.6 | Sol | Sol | HOR | SE4 | 2021-12-20 - 2021-12-20 | 1 | Nej | Ja | Nej |  |  |  | Höör | SAKNAS | SAKNAS | 31215
Privatperson | Privatperson | Privatperson | 1 ägare | 9 | 10.3 | Sol | Sol | HLD | SE4 | 2021-03-23 - 2021-03-23 | 1 | Nej | Ja | Nej |  |  |  | Oskarström | SAKNAS | SAKNAS | 31216
Privatperson | Privatperson | Privatperson | 1 ägare | 14 | 11.8 | Sol | Sol | NRL | SE3 | 2022-02-02 - 2022-02-02 | 1 | Nej | Ja | Nej |  |  |  | Örebro | SAKNAS | SAKNAS | 31218
Privatperson | Privatperson | Privatperson | 1 ägare | 13 | 11.3 | Sol | Sol | HLD | SE4 | 2021-04-22 - 2021-04-22 | 1 | Nej | Ja | Nej |  |  |  | GLOMMEN | SAKNAS | SAKNAS | 31219
Privatperson | Privatperson | Privatperson | 1 ägare | 11 | 10.5 | Sol | Sol | ORV | SE3 | 2022-02-10 - 2022-02-10 | 1 | Nej | Ja | Nej |  |  |  | Mollösund | ORUST | VÄSTRA GÖTALANDS LÄN | 31221
Privatperson | Privatperson | Privatperson | 1 ägare | 8 | 8 | Sol | Sol | RSK | SE3 | 2021-11-15 - 2021-11-15 | 1 | Nej | Ja | Nej |  |  |  | Norrtälje | NORRTÄLJE | STOCKHOLMS LÄN | 31222
Privatperson | Privatperson | Privatperson | 1 ägare | 15 | 15 | Sol | Sol | FBN | SE3 | 2021-11-12 - 2021-11-12 | 1 | Ja | Ja | Nej |  |  |  | Falköping | FALKÖPING | VÄSTRA GÖTALANDS LÄN | 31228
Privatperson | Privatperson | Privatperson | 1 ägare | 10 | 12.5 | Sol | Sol | NRL | SE3 | 2019-07-12 - 2019-07-12 | 1 | Nej | Ja | Nej |  |  |  | Örebro | ÖREBRO | ÖREBRO LÄN | 31229
Privatperson | Privatperson | Privatperson | 1 ägare | 12 | 12 | Sol | Sol | GBG | SE3 | 2022-02-17 - 2022-02-17 | 1 | Nej | Ja | Nej |  |  |  | Göteborg | SAKNAS | SAKNAS | 31230
Privatperson | Privatperson | Privatperson | 1 ägare | 88 | 110 | Sol | Sol | GBG | SE3 | 2021-06-30 - 2021-06-30 | 1 | Nej | Ja | Nej |  |  |  | Säve | SAKNAS | SAKNAS | 31231
Privatperson | Privatperson | Privatperson | 1 ägare | 11 | 12 | Sol | Sol | GBG | SE3 | 2022-02-11 - 2022-02-11 | 1 | Nej | Ja | Nej |  |  |  | Västra Frölunda | SAKNAS | SAKNAS | 31233
Privatperson | Privatperson | Privatperson | 1 ägare | 31 | 31.2 | Sol | Sol | HBG | SE4 | 2022-02-04 - 2022-02-04 | 1 | Nej | Ja | Nej |  |  |  | Ödåkra | HELSINGBORG | SKÅNE LÄN | 31236
Privatperson | Privatperson | Privatperson | 1 ägare | 12 | 11.8 | Sol | Sol | TOS | SE4 | 2022-02-22 - 2022-02-22 | 1 | Nej | Ja | Nej |  |  |  | Söderåkra | SAKNAS | SAKNAS | 31238
Privatperson | Privatperson | Privatperson | 1 ägare | 9 | 9.1 | Sol | Sol | TBA | SE3 | 2020-05-12 - 2020-05-12 | 1 | Nej | Ja | Nej |  |  |  | Töreboda | SAKNAS | SAKNAS | 31239
Privatperson | Privatperson | Privatperson | 1 ägare | 11 | 11 | Sol | Sol | MMO | SE4 | 2022-02-11 - 2022-02-11 | 1 | Nej | Ja | Nej |  |  |  | Malmö | SAKNAS | SAKNAS | 31241
Privatperson | Privatperson | Privatperson | 1 ägare | 8 | 11.5 | Sol | Sol | STH | SE3 | 2021-12-18 - 2021-12-18 | 1 | Nej | Ja | Nej |  |  |  | Älvsjö | STOCKHOLM | STOCKHOLMS LÄN | 31242
Privatperson | Privatperson | Privatperson | 1 ägare | 9 | 8.6 | Sol | Sol | GBG | SE3 | 2020-03-19 - 2020-03-19 | 1 | Nej | Ja | Nej |  |  |  | Torslanda | SAKNAS | SAKNAS | 31247
Privatperson | Privatperson | Privatperson | 1 ägare | 10 | 10.2 | Sol | Sol | NHA | SE3 | 2022-01-19 - 2022-01-19 | 1 | Nej | Ja | Nej |  |  |  | Onsala | SAKNAS | SAKNAS | 31248
Privatperson | Privatperson | Privatperson | 1 ägare | 9 | 9.5 | Sol | Sol | HOG | SE4 | 2022-01-25 - 2022-01-25 | 1 | Nej | Ja | Nej |  |  |  | LERBERGET | SAKNAS | SAKNAS | 31249
Privatperson | Privatperson | Privatperson | 1 ägare | 9 | 8.2 | Sol | Sol | KRH | SE3 | 2020-02-26 - 2020-02-26 | 1 | Nej | Ja | Nej |  |  |  | Kristinehamn | SAKNAS | SAKNAS | 31251
Privatperson | Privatperson | Privatperson | 1 ägare | 10 | 10.1 | Sol | Sol | UVA | SE3 | 2022-02-22 - 2022-02-22 | 1 | Nej | Ja | Nej |  |  |  | Uddevalla | SAKNAS | SAKNAS | 31252
Privatperson | Privatperson | Privatperson | 1 ägare | 10 | 9.9 | Sol | Sol | SMS | SE4 | 2021-11-05 - 2021-11-05 | 1 | Nej | Ja | Nej |  |  |  | Rockneby | SAKNAS | SAKNAS | 31253
Privatperson | Privatperson | Privatperson | 1 ägare | 16 | 18 | Sol | Sol | GBG | SE3 | 2022-03-23 - 2022-03-23 | 1 | Nej | Ja | Nej |  |  |  | Torslanda | SAKNAS | SAKNAS | 31254
Privatperson | Privatperson | Privatperson | 1 ägare | 8 | 8 | Sol | Sol | SHD | SE3 | 2022-03-29 - 2022-03-29 | 1 | Nej | Ja | Nej |  |  |  | Töllsjö | SAKNAS | SAKNAS | 31255
Västerås Rangatan 5 | 556854-1469 | ETC Sol AB | 1 ägare | 84 | 83.9 | Sol | Sol | VLS | SE3 | 2021-06-29 - 2021-06-29 | 1 | Ja | Ja | Nej |  |  |  | Västerås | VÄSTERÅS | VÄSTMANLANDS LÄN | 31257
Västerås Ägirsgatan 26 | 556854-1469 | ETC Sol AB | 1 ägare | 82 | 81.4 | Sol | Sol | VLS | SE3 | 2021-06-29 - 2021-06-29 | 1 | Ja | Ja | Nej |  |  |  | Västerås | VÄSTERÅS | VÄSTMANLANDS LÄN | 31258
Privatperson | Privatperson | Privatperson | 1 ägare | 11 | 12.7 | Sol | Sol | VMD | SE3 | 2020-02-24 - 2020-02-24 | 1 | Nej | Ja | Nej |  |  |  | Värmdö | SAKNAS | SAKNAS | 31259
Privatperson | Privatperson | Privatperson | 1 ägare | 10 | 11.9 | Sol | Sol | SKV | SE4 | 2021-10-25 - 2021-10-25 | 1 | Nej | Ja | Nej |  |  |  | Saxtorp | SAKNAS | SAKNAS | 31261
Privatperson | Privatperson | Privatperson | 1 ägare | 13 | 13.8 | Sol | Sol | AKB | SE3 | 2018-11-15 - 2018-11-15 | 1 | Nej | Ja | Nej |  |  |  | Tynningö | SAKNAS | SAKNAS | 31262
Privatperson | Privatperson | Privatperson | 1 ägare | 13 | 12.6 | Sol | Sol | SKL | SE4 | 2022-02-24 - 2022-02-24 | 1 | Nej | Ja | Nej |  |  |  | Rinkaby | SAKNAS | SAKNAS | 31264
Privatperson | Privatperson | Privatperson | 1 ägare | 18 | 21.8 | Sol | Sol | DAD | SE3 | 2022-02-25 - 2022-02-25 | 1 | Nej | Ja | Nej |  |  |  | Ed | SAKNAS | SAKNAS | 31267
Privatperson | Privatperson | Privatperson | 1 ägare | 6 | 7.8 | Sol | Sol | STH | SE3 | 2022-03-08 - 2022-03-08 | 1 | Nej | Ja | Nej |  |  |  | Hässelby | SAKNAS | SAKNAS | 31268
Privatperson | Privatperson | Privatperson | 1 ägare | 11 | 13 | Sol | Sol | GBG | SE3 | 2022-01-10 - 2022-01-10 | 1 | Nej | Ja | Nej |  |  |  | Västra Frölunda | SAKNAS | SAKNAS | 31269
Privatperson | Privatperson | Privatperson | 1 ägare | 9 | 9 | Sol | Sol | VMO | SE4 | 2021-05-27 - 2021-05-27 | 1 | Nej | Ja | Nej |  |  |  | Värnamo | SAKNAS | SAKNAS | 31270
Privatperson | Privatperson | Privatperson | 1 ägare | 10 | 10 | Sol | Sol | SDT | SE3 | 2021-09-27 - 2021-09-27 | 1 | Nej | Ja | Nej |  |  |  | Södertälje | SAKNAS | SAKNAS | 31271
Privatperson | Privatperson | Privatperson | 1 ägare | 11 | 11.3 | Sol | Sol | GBG | SE3 | 2022-02-07 - 2022-02-07 | 1 | Nej | Ja | Nej |  |  |  | Västra Frölunda | SAKNAS | SAKNAS | 31273
Privatperson | Privatperson | Privatperson | 1 ägare | 17 | 20.8 | Sol | Sol | NHA | SE3 | 2022-02-21 - 2022-02-21 | 1 | Nej | Ja | Nej |  |  |  | KÅLLERED | SAKNAS | SAKNAS | 31274
Privatperson | Privatperson | Privatperson | 1 ägare | 12 | 12.9 | Sol | Sol | GBG | SE3 | 2021-06-08 - 2021-06-08 | 1 | Nej | Ja | Nej |  |  |  | Torslanda | SAKNAS | SAKNAS | 31277
Privatperson | Privatperson | Privatperson | 1 ägare | 8 | 8.4 | Sol | Sol | LRM | SE3 | 2022-01-11 - 2022-01-11 | 1 | Nej | Ja | Nej |  |  |  | Gråbo | SAKNAS | SAKNAS | 31278
Privatperson | Privatperson | Privatperson | 1 ägare | 10 | 9.7 | Sol | Sol | FBG | SE4 | 2022-02-23 - 2022-02-23 | 1 | Nej | Ja | Nej |  |  |  | Falkenberg | SAKNAS | SAKNAS | 31280
Privatperson | Privatperson | Privatperson | 1 ägare | 10 | 13 | Sol | Sol | NHA | SE3 | 2021-10-14 - 2021-10-14 | 1 | Nej | Ja | Nej |  |  |  | Kullavik | SAKNAS | SAKNAS | 31282
Privatperson | Privatperson | Privatperson | 1 ägare | 11 | 12.6 | Sol | Sol | ORT | SE3 | 2022-03-03 - 2022-03-03 | 1 | Nej | Ja | Nej |  |  |  | Hjälteby | TJÖRN | VÄSTRA GÖTALANDS LÄN | 31285
Privatperson | Privatperson | Privatperson | 1 ägare | 13 | 13.3 | Sol | Sol | ORT | SE3 | 2022-02-22 - 2022-02-22 | 1 | Nej | Ja | Nej |  |  |  | Skärhamn | SAKNAS | SAKNAS | 31290
Privatperson | Privatperson | Privatperson | 1 ägare | 8 | 8 | Sol | Sol | FBN | SE3 | 2022-02-11 - 2022-02-11 | 1 | Nej | Ja | Nej |  |  |  | Falköping | SAKNAS | SAKNAS | 31291
Privatperson | Privatperson | Privatperson | 1 ägare | 10 | 10 | Sol | Sol | UPV | SE3 | 2020-11-12 - 2020-11-12 | 1 | Nej | Ja | Nej |  |  |  | västerås | SAKNAS | SAKNAS | 31295
Privatperson | Privatperson | Privatperson | 1 ägare | 14 | 15.2 | Sol | Sol | ORT | SE3 | 2022-02-14 - 2022-02-14 | 1 | Nej | Ja | Nej |  |  |  | Varekil | SAKNAS | SAKNAS | 31297
Privatperson | Privatperson | Privatperson | 1 ägare | 15 | 16 | Sol | Sol | GBG | SE3 | 2022-02-02 - 2022-02-02 | 1 | Nej | Ja | Nej |  |  |  | Olofstorp | SAKNAS | SAKNAS | 31298
Privatperson | Privatperson | Privatperson | 1 ägare | 14 | 13.1 | Sol | Sol | SLD | SE3 | 2022-02-28 - 2022-02-28 | 1 | Nej | Ja | Nej |  |  |  | Mullsjö | SAKNAS | SAKNAS | 31299
Privatperson | Privatperson | Privatperson | 1 ägare | 11 | 10.9 | Sol | Sol | HMD | SE4 | 2022-02-01 - 2022-02-01 | 1 | Nej | Ja | Nej |  |  |  | Halmstad | SAKNAS | SAKNAS | 31300
Privatperson | Privatperson | Privatperson | 1 ägare | 72 | 78.4 | Sol | Sol | NRL | SE3 | 2021-02-26 - 2021-02-26 | 1 | Nej | Ja | Nej |  |  |  | Åsbro | SAKNAS | SAKNAS | 31301
Privatperson | Privatperson | Privatperson | 1 ägare | 11 | 13 | Sol | Sol | NYK | SE3 | 2022-03-01 - 2022-03-01 | 1 | Nej | Ja | Nej |  |  |  | Nyköping | NYKÖPING | SÖDERMANLANDS LÄN | 31302
Privatperson | Privatperson | Privatperson | 1 ägare | 6 | 6.3 | Sol | Sol | SHD | SE3 | 2022-03-02 - 2022-03-02 | 1 | Nej | Ja | Nej |  |  |  | Hällingsjö | SAKNAS | SAKNAS | 31303
Privatperson | Privatperson | Privatperson | 1 ägare | 11 | 11 | Sol | Sol | SLD | SE3 | 2021-11-01 - 2021-11-01 | 1 | Nej | Ja | Nej |  |  |  | Bankeryd | SAKNAS | SAKNAS | 31304
Privatperson | Privatperson | Privatperson | 1 ägare | 11 | 11.5 | Sol | Sol | JML | SE2 | 2021-12-21 - 2021-12-21 | 1 | Nej | Ja | Nej |  |  |  | Hammerdal | SAKNAS | SAKNAS | 31305
Privatperson | Privatperson | Privatperson | 1 ägare | 12 | 11 | Sol | Sol | ROY | SE4 | 2022-02-24 - 2022-02-24 | 1 | Nej | Ja | Nej |  |  |  | HOLMSJÖ | KARLSKRONA | BLEKINGE LÄN | 31309
Privatperson | Privatperson | Privatperson | 1 ägare | 7 | 7.5 | Sol | Sol | GBG | SE3 | 2021-11-15 - 2021-11-15 | 1 | Nej | Ja | Nej |  |  |  | Hisings Backa | SAKNAS | SAKNAS | 31311
Privatperson | Privatperson | Privatperson | 1 ägare | 9 | 10 | Sol | Sol | NHA | SE3 | 2022-01-28 - 2022-01-28 | 1 | Nej | Ja | Nej |  |  |  | KULLAVIK | SAKNAS | SAKNAS | 31313
Privatperson | Privatperson | Privatperson | 1 ägare | 12 | 14.6 | Sol | Sol | GBG | SE3 | 2022-02-03 - 2022-02-03 | 1 | Nej | Ja | Nej |  |  |  | Torslanda | SAKNAS | SAKNAS | 31314
Privatperson | Privatperson | Privatperson | 1 ägare | 9 | 10.3 | Sol | Sol | SGS | SE3 | 2019-12-04 - 2019-12-04 | 1 | Nej | Ja | Nej |  |  |  | Mariefred | SAKNAS | SAKNAS | 31315
Privatperson | Privatperson | Privatperson | 1 ägare | 8 | 7.8 | Sol | Sol | NBL | SE3 | 2022-01-13 - 2022-01-13 | 1 | Nej | Ja | Nej |  |  |  | Hamburgsund | SAKNAS | SAKNAS | 31316
Privatperson | Privatperson | Privatperson | 1 ägare | 7 | 7.1 | Sol | Sol | GBG | SE3 | 2021-10-11 - 2021-10-11 | 1 | Nej | Ja | Nej |  |  |  | Torslanda | SAKNAS | SAKNAS | 31317
Privatperson | Privatperson | Privatperson | 1 ägare | 10 | 10.8 | Sol | Sol | EKO | SE3 | 2022-02-01 - 2022-02-01 | 1 | Nej | Ja | Nej |  |  |  | Ekerö | SAKNAS | SAKNAS | 31318
Privatperson | Privatperson | Privatperson | 1 ägare | 5 | 6 | Sol | Sol | OGO | SE3 | 2020-09-23 - 2020-09-23 | 1 | Nej | Ja | Nej |  |  |  | Åby | SAKNAS | SAKNAS | 31319
Privatperson | Privatperson | Privatperson | 1 ägare | 10 | 9.7 | Sol | Sol | ORT | SE3 | 2020-09-01 - 2020-09-01 | 1 | Nej | Ja | Nej |  |  |  | Henån | ORUST | VÄSTRA GÖTALANDS LÄN | 31320
Privatperson | Privatperson | Privatperson | 1 ägare | 11 | 13.1 | Sol | Sol | LRM | SE3 | 2022-02-07 - 2022-02-07 | 1 | Nej | Ja | Nej |  |  |  | Gråbo | SAKNAS | SAKNAS | 31321
Privatperson | Privatperson | Privatperson | 1 ägare | 12 | 12 | Sol | Sol | BKE | SE3 | 2022-02-08 - 2022-02-08 | 1 | Nej | Ja | Nej |  |  |  | Sjövik | SAKNAS | SAKNAS | 31322
Privatperson | Privatperson | Privatperson | 1 ägare | 7 | 7.9 | Sol | Sol | VBY | SE3 | 2022-03-25 - 2022-03-25 | 1 | Nej | Ja | Nej |  |  |  | Vimmerby | SAKNAS | SAKNAS | 31323
Privatperson | Privatperson | Privatperson | 1 ägare | 17 | 17.2 | Sol | Sol | AVE | SE3 | 2022-02-14 - 2022-02-14 | 1 | Nej | Ja | Nej |  |  |  | Avesta | SAKNAS | SAKNAS | 31324
Privatperson | Privatperson | Privatperson | 1 ägare | 11 | 12.1 | Sol | Sol | HLJ | SE3 | 2020-06-25 - 2020-06-25 | 1 | Nej | Ja | Nej |  |  |  | Herrljunga | SAKNAS | SAKNAS | 31326
Privatperson | Privatperson | Privatperson | 1 ägare | 13 | 12.5 | Sol | Sol | SYM | SE3 | 2022-03-03 - 2022-03-03 | 1 | Nej | Ja | Nej |  |  |  | Åkers Styckebruk | SAKNAS | SAKNAS | 31327
Privatperson | Privatperson | Privatperson | 1 ägare | 12 | 12.3 | Sol | Sol | NHA | SE3 | 2022-02-25 - 2022-02-25 | 1 | Nej | Ja | Nej |  |  |  | Vallda | SAKNAS | SAKNAS | 31328
Privatperson | Privatperson | Privatperson | 1 ägare | 17 | 11 | Sol | Sol | NRL | SE3 | 2021-10-27 - 2021-10-27 | 1 | Nej | Ja | Nej |  |  |  | FJUGESTA | LEKEBERG | ÖREBRO LÄN | 31329
Privatperson | Privatperson | Privatperson | 1 ägare | 8 | 8 | Sol | Sol | NHA | SE3 | 2022-02-07 - 2022-02-07 | 1 | Nej | Ja | Nej |  |  |  | Onsala | SAKNAS | SAKNAS | 31331
Privatperson | Privatperson | Privatperson | 1 ägare | 7 | 7.7 | Sol | Sol | SKL | SE4 | 2022-03-02 - 2022-03-02 | 1 | Nej | Ja | Nej |  |  |  | BLENTARP | SAKNAS | SAKNAS | 31333
Evenemangsgatan 6 | 769626-6175 | Bostadsrättsföreningen Stjärnkikaren | 1 ägare | 62 | 66.5 | Sol | Sol | HUV | SE3 | 2021-07-06 - 2021-07-06 | 1 | Nej | Ja | Nej |  |  |  | Solna | SAKNAS | SAKNAS | 31334
Privatperson | Privatperson | Privatperson | 1 ägare | 9 | 9.8 | Sol | Sol | SKD | SE3 | 2019-12-18 - 2019-12-18 | 1 | Nej | Ja | Nej |  |  |  | Skövde | SAKNAS | SAKNAS | 31335
Privatperson | Privatperson | Privatperson | 1 ägare | 14 | 14.4 | Sol | Sol | SMS | SE4 | 2021-03-23 - 2021-03-23 | 1 | Nej | Ja | Nej |  |  |  | Rottne | VÄXJÖ | KRONOBERGS LÄN | 31336
Privatperson | Privatperson | Privatperson | 1 ägare | 14 | 14.2 | Sol | Sol | GBN | SE3 | 2022-03-01 - 2022-03-01 | 1 | Nej | Ja | Nej |  |  |  | Hasselfors | SAKNAS | SAKNAS | 31339
Privatperson | Privatperson | Privatperson | 1 ägare | 8 | 10 | Sol | Sol | BRS | SE3 | 2021-04-09 - 2021-04-09 | 1 | Nej | Ja | Nej |  |  |  | Frufällan | SAKNAS | SAKNAS | 31341
Privatperson | Privatperson | Privatperson | 1 ägare | 11 | 12.3 | Sol | Sol | SGD | SE3 | 2022-02-23 - 2022-02-23 | 1 | Nej | Ja | Nej |  |  |  | stenungsund | SAKNAS | SAKNAS | 31342
Privatperson | Privatperson | Privatperson | 1 ägare | 12 | 10 | Sol | Sol | GBG | SE3 | 2022-01-19 - 2022-01-19 | 1 | Nej | Ja | Nej |  |  |  | Göteborg | SAKNAS | SAKNAS | 31343
Privatperson | Privatperson | Privatperson | 1 ägare | 7 | 8 | Sol | Sol | HAL | SE2 | 2022-02-18 - 2022-02-18 | 1 | Nej | Ja | Nej |  |  |  | Segersta | SAKNAS | SAKNAS | 31344
Privatperson | Privatperson | Privatperson | 1 ägare | 17 | 17 | Sol | Sol | MDL | SE3 | 2021-10-12 - 2021-10-12 | 1 | Nej | Ja | Nej |  |  |  | mölndal | SAKNAS | SAKNAS | 31345
Privatperson | Privatperson | Privatperson | 1 ägare | 13 | 13.7 | Sol | Sol | TUM | SE3 | 2022-04-06 - 2022-04-06 | 1 | Nej | Ja | Nej |  |  |  | Tullinge | SAKNAS | SAKNAS | 31346
Privatperson | Privatperson | Privatperson | 1 ägare | 10 | 11.7 | Sol | Sol | GBG | SE3 | 2022-02-17 - 2022-02-17 | 1 | Nej | Ja | Nej |  |  |  | Västra Frölunda | SAKNAS | SAKNAS | 31347
Privatperson | Privatperson | Privatperson | 1 ägare | 18 | 18 | Sol | Sol | KHB | SE3 | 2022-03-01 - 2022-03-01 | 1 | Nej | Ja | Nej |  |  |  | SKÖLDINGE | SAKNAS | SAKNAS | 31348
Privatperson | Privatperson | Privatperson | 1 ägare | 9 | 8.6 | Sol | Sol | ORV | SE3 | 2022-02-24 - 2022-02-24 | 1 | Nej | Ja | Nej |  |  |  | NÖSUND | SAKNAS | SAKNAS | 31349
Privatperson | Privatperson | Privatperson | 1 ägare | 6 | 6.4 | Sol | Sol | RSJ | SE4 | 2022-02-25 - 2022-02-25 | 1 | Nej | Ja | Nej |  |  |  | ESLÖV | SAKNAS | SAKNAS | 31352
Privatperson | Privatperson | Privatperson | 1 ägare | 6 | 6 | Sol | Sol | VXO | SE4 | 2022-03-04 - 2022-03-04 | 1 | Nej | Ja | Nej |  |  |  | VÄXJÖ | SAKNAS | SAKNAS | 31353
Privatperson | Privatperson | Privatperson | 1 ägare | 17 | 13.7 | Sol | Sol | ALM | SE4 | 2022-03-02 - 2022-03-02 | 1 | Nej | Ja | Nej |  |  |  | Timmernabben | SAKNAS | SAKNAS | 31354
Privatperson | Privatperson | Privatperson | 1 ägare | 9 | 8.8 | Sol | Sol | GBG | SE3 | 2022-01-14 - 2022-01-14 | 1 | Nej | Ja | Nej |  |  |  | Säve | SAKNAS | SAKNAS | 31355
Privatperson | Privatperson | Privatperson | 1 ägare | 8 | 8 | Sol | Sol | GBG | SE3 | 2022-03-01 - 2022-03-01 | 1 | Nej | Ja | Nej |  |  |  | GÖTEBORG | SAKNAS | SAKNAS | 31356
Privatperson | Privatperson | Privatperson | 1 ägare | 7 | 6 | Sol | Sol | HAL | SE2 | 2021-10-25 - 2021-10-25 | 1 | Nej | Ja | Nej |  |  |  | Bollnäs | SAKNAS | SAKNAS | 31357
Privatperson | Privatperson | Privatperson | 1 ägare | 11 | 14.4 | Sol | Sol | BRS | SE3 | 2021-04-19 - 2021-04-19 | 1 | Nej | Ja | Nej |  |  |  | Borås | BORÅS | VÄSTRA GÖTALANDS LÄN | 31358
Privatperson | Privatperson | Privatperson | 1 ägare | 15 | 15 | Sol | Sol | LNK | SE3 | 2022-03-08 - 2022-03-08 | 1 | Nej | Ja | Nej |  |  |  | Linköping | SAKNAS | SAKNAS | 31360
Privatperson | Privatperson | Privatperson | 1 ägare | 14 | 16.7 | Sol | Sol | LNK | SE3 | 2022-03-03 - 2022-03-03 | 1 | Nej | Ja | Nej |  |  |  | Ljungsbro | SAKNAS | SAKNAS | 31362
Privatperson | Privatperson | Privatperson | 1 ägare | 18 | 23 | Sol | Sol | GBG | SE3 | 2022-02-11 - 2022-02-11 | 1 | Nej | Ja | Nej |  |  |  | Västra Frölunda | SAKNAS | SAKNAS | 31363
Privatperson | Privatperson | Privatperson | 1 ägare | 9 | 12.3 | Sol | Sol | ORT | SE3 | 2022-02-01 - 2022-02-01 | 1 | Nej | Ja | Nej |  |  |  | HENÅN | SAKNAS | SAKNAS | 31364
Privatperson | Privatperson | Privatperson | 1 ägare | 13 | 13.8 | Sol | Sol | GVL | SE3 | 2022-02-24 - 2022-02-24 | 1 | Nej | Ja | Nej |  |  |  | gävle | SAKNAS | SAKNAS | 31366
Privatperson | Privatperson | Privatperson | 1 ägare | 6 | 7 | Sol | Sol | VAR | SE3 | 2022-03-08 - 2022-03-08 | 1 | Nej | Ja | Nej |  |  |  | Vara | SAKNAS | SAKNAS | 31367
Privatperson | Privatperson | Privatperson | 1 ägare | 2 | 6 | Sol | Sol | HDG | SE3 | 2019-01-21 - 2019-01-21 | 1 | Nej | Ja | Nej |  |  |  | HUDDINGE | SAKNAS | SAKNAS | 31368
Privatperson | Privatperson | Privatperson | 1 ägare | 9 | 10 | Sol | Sol | MMO | SE4 | 2021-03-01 - 2021-03-01 | 1 | Nej | Ja | Nej |  |  |  | Bunkeflostrand | SAKNAS | SAKNAS | 31369
Privatperson | Privatperson | Privatperson | 1 ägare | 15 | 15 | Sol | Sol | VAR | SE3 | 2022-03-08 - 2022-03-08 | 1 | Nej | Ja | Nej |  |  |  | Vara | SAKNAS | SAKNAS | 31370
Privatperson | Privatperson | Privatperson | 1 ägare | 5 | 7.8 | Sol | Sol | ORV | SE3 | 2022-03-06 - 2022-03-06 | 1 | Nej | Ja | Nej |  |  |  | ELLÖS | SAKNAS | SAKNAS | 31371
Privatperson | Privatperson | Privatperson | 1 ägare | 18 | 15 | Sol | Sol | EKO | SE3 | 2022-02-25 - 2022-02-25 | 1 | Nej | Ja | Nej |  |  |  | Ekerö | SAKNAS | SAKNAS | 31372
Privatperson | Privatperson | Privatperson | 1 ägare | 16 | 15.9 | Sol | Sol | SIH | SE4 | 2021-12-14 - 2021-12-14 | 1 | Nej | Ja | Nej |  |  |  | SIMRISHAMN | SAKNAS | SAKNAS | 31373
K.A. Entreprenad | 559092-9823 | Elvin Entreprenad AB | 1 ägare | 21 | 21 | Sol | Sol | NHA | SE3 | 2019-06-12 - 2019-06-12 | 1 | Nej | Ja | Nej |  |  |  | LINDOME | SAKNAS | SAKNAS | 31374
Privatperson | Privatperson | Privatperson | 1 ägare | 8 | 8.5 | Sol | Sol | LNK | SE3 | 2022-03-08 - 2022-03-08 | 1 | Nej | Ja | Nej |  |  |  | Vreta Kloster | SAKNAS | SAKNAS | 31376
Privatperson | Privatperson | Privatperson | 1 ägare | 8 | 8 | Sol | Sol | HRA | SE3 | 2022-03-01 - 2022-03-01 | 1 | Nej | Ja | Nej |  |  |  | Mölnlycke | SAKNAS | SAKNAS | 31377
Privatperson | Privatperson | Privatperson | 1 ägare | 10 | 13.4 | Sol | Sol | HRA | SE3 | 2021-11-18 - 2021-11-18 | 1 | Nej | Ja | Nej |  |  |  | MÖLNLYCKE | HÄRRYDA | VÄSTRA GÖTALANDS LÄN | 31379
Privatperson | Privatperson | Privatperson | 1 ägare | 8 | 12.1 | Sol | Sol | UPP | SE3 | 2021-11-29 - 2021-11-29 | 1 | Nej | Ja | Nej |  |  |  | Storvreta | SAKNAS | SAKNAS | 31381
Privatperson | Privatperson | Privatperson | 1 ägare | 20 | 19 | Sol | Sol | GBG | SE3 | 2022-01-03 - 2022-01-03 | 1 | Nej | Ja | Nej |  |  |  | VÄSTRA FRÖLUNDA | SAKNAS | SAKNAS | 31383
Privatperson | Privatperson | Privatperson | 1 ägare | 11 | 14 | Sol | Sol | SOT | SE3 | 2022-03-09 - 2022-03-09 | 1 | Nej | Ja | Nej |  |  |  | Sollentuna | SAKNAS | SAKNAS | 31384
Privatperson | Privatperson | Privatperson | 1 ägare | 10 | 8.6 | Sol | Sol | GBG | SE3 | 2022-02-24 - 2022-02-24 | 1 | Nej | Ja | Nej |  |  |  | Torslanda | SAKNAS | SAKNAS | 31385
Privatperson | Privatperson | Privatperson | 1 ägare | 8 | 10 | Sol | Sol | GBG | SE3 | 2022-03-10 - 2022-03-10 | 1 | Nej | Ja | Nej |  |  |  | Västra Frölunda | SAKNAS | SAKNAS | 31387
Privatperson | Privatperson | Privatperson | 1 ägare | 10 | 9.6 | Sol | Sol | KHN | SE4 | 2022-03-02 - 2022-03-02 | 1 | Nej | Ja | Nej |  |  |  | Karlshamn | SAKNAS | SAKNAS | 31389
Privatperson | Privatperson | Privatperson | 1 ägare | 13 | 12 | Sol | Sol | GBG | SE3 | 2022-02-01 - 2022-02-01 | 1 | Nej | Ja | Nej |  |  |  | Angered | SAKNAS | SAKNAS | 31390
Privatperson | Privatperson | Privatperson | 1 ägare | 12 | 12.8 | Sol | Sol | LRM | SE3 | 2022-03-03 - 2022-03-03 | 1 | Nej | Ja | Nej |  |  |  | Floda | SAKNAS | SAKNAS | 31391
Privatperson | Privatperson | Privatperson | 1 ägare | 8 | 10.4 | Sol | Sol | MDL | SE3 | 2022-01-26 - 2022-01-26 | 1 | Nej | Ja | Nej |  |  |  | Mölndal | SAKNAS | SAKNAS | 31392
Privatperson | Privatperson | Privatperson | 1 ägare | 10 | 10 | Sol | Sol | GBN | SE3 | 2021-11-06 - 2021-11-06 | 1 | Ja | Ja | Nej |  |  |  | Hova | GULLSPÅNG | VÄSTRA GÖTALANDS LÄN | 31395
Privatperson | Privatperson | Privatperson | 1 ägare | 6 | 7.8 | Sol | Sol | VXO | SE4 | 2022-03-22 - 2022-03-22 | 1 | Nej | Ja | Nej |  |  |  | växjö | SAKNAS | SAKNAS | 31396
Privatperson | Privatperson | Privatperson | 1 ägare | 10 | 10.7 | Sol | Sol | TRH | SE3 | 2020-12-07 - 2020-12-07 | 1 | Nej | Ja | Nej |  |  |  | Trollhättan | SAKNAS | SAKNAS | 31397
Privatperson | Privatperson | Privatperson | 1 ägare | 12 | 10 | Sol | Sol | SHD | SE3 | 2022-03-03 - 2022-03-03 | 1 | Nej | Ja | Nej |  |  |  | Bollebygd | SAKNAS | SAKNAS | 31398
Privatperson | Privatperson | Privatperson | 1 ägare | 11 | 10 | Sol | Sol | HLD | SE4 | 2022-02-26 - 2022-02-26 | 1 | Nej | Ja | Nej |  |  |  | Falkenberg | SAKNAS | SAKNAS | 31399
Privatperson | Privatperson | Privatperson | 1 ägare | 19 | 16 | Sol | Sol | SKL | SE4 | 2022-02-08 - 2022-02-08 | 1 | Nej | Ja | Nej |  |  |  | skurup | SAKNAS | SAKNAS | 31402
Privatperson | Privatperson | Privatperson | 1 ägare | 13 | 13.9 | Sol | Sol | UPS | SE3 | 2022-03-11 - 2022-03-11 | 1 | Nej | Ja | Nej |  |  |  | JÄRFÄLLA | SAKNAS | SAKNAS | 31405
Privatperson | Privatperson | Privatperson | 1 ägare | 13 | 13 | Sol | Sol | KUV | SE3 | 2022-03-09 - 2022-03-09 | 1 | Nej | Ja | Nej |  |  |  | Kode | KUNGÄLV | VÄSTRA GÖTALANDS LÄN | 31407
Privatperson | Privatperson | Privatperson | 1 ägare | 10 | 11.2 | Sol | Sol | SGD | SE3 | 2021-10-01 - 2021-10-01 | 1 | Nej | Ja | Nej |  |  |  | Ödsmål | STENUNGSUND | VÄSTRA GÖTALANDS LÄN | 31408
73599916700003829 |  |  | 1 ägare | 15 | 15.1 | Sol | Sol | PTE | SE3 | 2022-02-21 - 2022-02-21 | 1 | Nej | Ja | Nej |  |  |  | Sävedalen | SAKNAS | SAKNAS | 31410
Privatperson | Privatperson | Privatperson | 1 ägare | 8 | 8.3 | Sol | Sol | SHD | SE3 | 2020-02-17 - 2020-02-17 | 1 | Nej | Ja | Nej |  |  |  | Vårgårda | SAKNAS | SAKNAS | 31411
Privatperson | Privatperson | Privatperson | 1 ägare | 12 | 16.6 | Sol | Sol | SHT | SE3 | 2022-05-25 - 2022-05-25 | 1 | Nej | Ja | Nej |  |  |  | Sjömarken | SAKNAS | SAKNAS | 31414
Privatperson | Privatperson | Privatperson | 1 ägare | 18 | 18 | Sol | Sol | GBN | SE3 | 2022-03-09 - 2022-03-09 | 1 | Nej | Ja | Nej |  |  |  | Töreboda | SAKNAS | SAKNAS | 31415
Privatperson | Privatperson | Privatperson | 1 ägare | 16 | 22 | Sol | Sol | SMS | SE4 | 2022-04-05 - 2022-04-05 | 1 | Nej | Ja | Nej |  |  |  | MARKARYD | SAKNAS | SAKNAS | 31416
Privatperson | Privatperson | Privatperson | 1 ägare | 30 | 29 | Sol | Sol | HBG | SE4 | 2022-11-25 - 2022-11-25 | 1 | Nej | Ja | Nej |  |  |  | Mörarp | SAKNAS | SAKNAS | 31417
Privatperson | Privatperson | Privatperson | 1 ägare | 51 | 50 | Sol | Sol | NYD | SE3 | 2021-11-11 - 2021-11-11 | 1 | Nej | Ja | Nej |  |  |  | NYKÖPING | SAKNAS | SAKNAS | 31420
Krattan | 556816-3090 | Sekelhus Bostad Sverige AB | 1 ägare | 20 | 22 | Sol | Sol | SKD | SE3 | 2021-12-01 - 2021-12-01 | 1 | Nej | Ja | Nej |  |  |  | Skövde | SAKNAS | SAKNAS | 31422
Privatperson | Privatperson | Privatperson | 1 ägare | 16 | 16 | Sol | Sol | BOO | SE3 | 2022-01-25 - 2022-01-25 | 1 | Nej | Ja | Nej |  |  |  | Saltsjö-Boo | SAKNAS | SAKNAS | 31423
Privatperson | Privatperson | Privatperson | 1 ägare | 9 | 11.8 | Sol | Sol | HRA | SE3 | 2022-03-03 - 2022-03-03 | 1 | Nej | Ja | Nej |  |  |  | MÖLNLYCKE | SAKNAS | SAKNAS | 31424
Privatperson | Privatperson | Privatperson | 1 ägare | 9 | 10.7 | Sol | Sol | GTA | SE3 | 2022-03-10 - 2022-03-10 | 1 | Nej | Ja | Nej |  |  |  | SJUNTORP | SAKNAS | SAKNAS | 31425
Privatperson | Privatperson | Privatperson | 1 ägare | 9 | 9.4 | Sol | Sol | AKB | SE3 | 2020-08-17 - 2020-08-17 | 1 | Nej | Ja | Nej |  |  |  | VAXHOLM | SAKNAS | SAKNAS | 31426
Privatperson | Privatperson | Privatperson | 1 ägare | 8 | 7.8 | Sol | Sol | GBN | SE3 | 2022-03-10 - 2022-03-10 | 1 | Nej | Ja | Nej |  |  |  | Timmersdala | SAKNAS | SAKNAS | 31428
Privatperson | Privatperson | Privatperson | 1 ägare | 12 | 12.4 | Sol | Sol | ORT | SE3 | 2022-02-23 - 2022-02-23 | 1 | Nej | Ja | Nej |  |  |  | Rönnäng | SAKNAS | SAKNAS | 31429
Privatperson | Privatperson | Privatperson | 1 ägare | 10 | 10.4 | Sol | Sol | BJL | SE3 | 2022-02-10 - 2022-02-10 | 1 | Nej | Ja | Nej |  |  |  | Björklinge | UPPSALA | UPPSALA LÄN | 31430
Privatperson | Privatperson | Privatperson | 1 ägare | 12 | 10 | Sol | Sol | ORV | SE3 | 2022-03-09 - 2022-03-09 | 1 | Nej | Ja | Nej |  |  |  | Mollösund | SAKNAS | SAKNAS | 31431
Privatperson | Privatperson | Privatperson | 1 ägare | 11 | 10.7 | Sol | Sol | NHA | SE3 | 2022-02-28 - 2022-02-28 | 1 | Nej | Ja | Nej |  |  |  | Lindome | SAKNAS | SAKNAS | 31432
Privatperson | Privatperson | Privatperson | 1 ägare | 15 | 13.4 | Sol | Sol | NHN | SE3 | 2022-02-15 - 2022-02-15 | 1 | Nej | Ja | Nej |  |  |  | Nynäshamn | NYNÄSHAMN | STOCKHOLMS LÄN | 31433
Privatperson | Privatperson | Privatperson | 1 ägare | 15 | 16 | Sol | Sol | NHA | SE3 | 2022-03-15 - 2022-03-15 | 1 | Nej | Ja | Nej |  |  |  | Frillesås | SAKNAS | SAKNAS | 31434
Privatperson | Privatperson | Privatperson | 1 ägare | 17 | 19.4 | Sol | Sol | GBG | SE3 | 2022-03-09 - 2022-03-09 | 1 | Nej | Ja | Nej |  |  |  | VÄSTRA FRÖLUNDA | SAKNAS | SAKNAS | 31435
Privatperson | Privatperson | Privatperson | 1 ägare | 7 | 8.1 | Sol | Sol | VXO | SE4 | 2020-01-14 - 2020-01-14 | 1 | Ja | Ja | Nej |  |  |  | Växjö | VÄXJÖ | KRONOBERGS LÄN | 31436
Privatperson | Privatperson | Privatperson | 1 ägare | 16 | 16.3 | Sol | Sol | HMD | SE4 | 2022-02-10 - 2022-02-10 | 1 | Nej | Ja | Nej |  |  |  | Halmstad | SAKNAS | SAKNAS | 31437
Norra Vedbo Knohult | 559211-6072 | Vindin Vedbo AB | 1 ägare | 147000 | 43000 | Vind | Landbaserad | SML | SE3 | 2022-09-14 - 2022-09-14 | 10 | Nej | Ja | Ja | 2022-10-10 | 2027-10-11 | 100 | Lekeryd | SAKNAS | SAKNAS | 31438
Privatperson | Privatperson | Privatperson | 1 ägare | 7 | 9.7 | Sol | Sol | SKV | SE4 | 2022-03-11 - 2022-03-11 | 1 | Nej | Ja | Nej |  |  |  | Dösjebro | SAKNAS | SAKNAS | 31439
Privatperson | Privatperson | Privatperson | 1 ägare | 15 | 15 | Sol | Sol | NYD | SE3 | 2022-04-17 - 2022-04-17 | 1 | Nej | Ja | Nej |  |  |  | Bettna | SAKNAS | SAKNAS | 31442
Privatperson | Privatperson | Privatperson | 1 ägare | 7 | 8 | Sol | Sol | SIG | SE3 | 2022-02-18 - 2022-02-18 | 1 | Nej | Ja | Nej |  |  |  | Märsta | SAKNAS | SAKNAS | 31444
Privatperson | Privatperson | Privatperson | 1 ägare | 13 | 14 | Sol | Sol | NHA | SE3 | 2021-03-17 - 2021-03-17 | 1 | Nej | Ja | Nej |  |  |  | LINDOME | SAKNAS | SAKNAS | 31445
Privatperson | Privatperson | Privatperson | 1 ägare | 15 | 14 | Sol | Sol | SHD | SE3 | 2022-03-15 - 2022-03-15 | 1 | Nej | Ja | Nej |  |  |  | TORESTORP | SAKNAS | SAKNAS | 31446
Privatperson | Privatperson | Privatperson | 1 ägare | 13 | 14 | Sol | Sol | SMN | SE3 | 2020-07-09 - 2020-07-09 | 1 | Nej | Ja | Nej |  |  |  | Lekeryd | SAKNAS | SAKNAS | 31447
Norra Vedbo Brunnshult | 559211-6072 | Vindin Vedbo AB | 1 ägare | 30000 | 8600 | Vind | Landbaserad | SML | SE3 | 2022-09-14 - 2022-09-14 | 2 | Nej | Ja | Ja | 2022-10-10 | 2027-10-11 | 100 | Lekeryd | SAKNAS | SAKNAS | 31448
Norra Vedbo Älgön | 559211-6072 | Vindin Vedbo AB | 1 ägare | 118000 | 34400 | Vind | Landbaserad | SML | SE3 | 2022-10-11 - 2022-10-11 | 8 | Nej | Ja | Ja | 2022-10-12 | 2027-10-11 | 100 | Aneby | SAKNAS | SAKNAS | 31449
Privatperson | Privatperson | Privatperson | 1 ägare | 17 | 17.1 | Sol | Sol | NYD | SE3 | 2022-03-07 - 2022-03-07 | 1 | Nej | Ja | Nej |  |  |  | Nyköping | SAKNAS | SAKNAS | 31451
Privatperson | Privatperson | Privatperson | 1 ägare | 5 | 5.5 | Sol | Sol | MMO | SE4 | 2022-04-06 - 2022-04-06 | 1 | Nej | Ja | Nej |  |  |  | Malmö | SAKNAS | SAKNAS | 31452
Privatperson | Privatperson | Privatperson | 1 ägare | 12 | 10 | Sol | Sol | BLE | SE4 | 2022-03-01 - 2022-03-01 | 1 | Nej | Ja | Nej |  |  |  | Karlshamn | SAKNAS | SAKNAS | 31453
Privatperson | Privatperson | Privatperson | 1 ägare | 13 | 12.4 | Sol | Sol | VAL | SE3 | 2022-03-17 - 2022-03-17 | 1 | Nej | Ja | Nej |  |  |  | Forshaga | SAKNAS | SAKNAS | 31455
Privatperson | Privatperson | Privatperson | 1 ägare | 13 | 13 | Sol | Sol | SLD | SE3 | 2021-11-23 - 2021-11-23 | 1 | Nej | Ja | Nej |  |  |  | BANKERYD | SAKNAS | SAKNAS | 31457
Privatperson | Privatperson | Privatperson | 1 ägare | 8 | 7.5 | Sol | Sol | MDL | SE3 | 2020-02-10 - 2020-02-10 | 1 | Nej | Ja | Nej |  |  |  | MÖLNDAL | SAKNAS | SAKNAS | 31458
Privatperson | Privatperson | Privatperson | 1 ägare | 11 | 10 | Sol | Sol | VXO | SE4 | 2022-03-03 - 2022-03-03 | 1 | Nej | Ja | Nej |  |  |  | Växjö | SAKNAS | SAKNAS | 31459
Privatperson | Privatperson | Privatperson | 1 ägare | 13 | 16 | Sol | Sol | ORV | SE3 | 2022-03-14 - 2022-03-14 | 1 | Nej | Ja | Nej |  |  |  | Hälleviksstrand | SAKNAS | SAKNAS | 31460
Privatperson | Privatperson | Privatperson | 1 ägare | 11 | 13.3 | Sol | Sol | SGD | SE3 | 2022-03-02 - 2022-03-02 | 1 | Nej | Ja | Nej |  |  |  | Ödsmål | SAKNAS | SAKNAS | 31462
Privatperson | Privatperson | Privatperson | 1 ägare | 24 | 24 | Sol | Sol | GBG | SE3 | 2022-02-24 - 2022-02-24 | 1 | Nej | Ja | Nej |  |  |  | Torslanda | SAKNAS | SAKNAS | 31463
Privatperson | Privatperson | Privatperson | 1 ägare | 9 | 11.9 | Sol | Sol | VGD | SE3 | 2019-08-21 - 2019-08-21 | 1 | Nej | Ja | Nej |  |  |  | Vaggeryd | SAKNAS | SAKNAS | 31464
Privatperson | Privatperson | Privatperson | 1 ägare | 8 | 9.4 | Sol | Sol | SOT | SE3 | 2022-01-22 - 2022-01-22 | 1 | Nej | Ja | Nej |  |  |  | Sollentuna | SAKNAS | SAKNAS | 31465
Privatperson | Privatperson | Privatperson | 2 ägare | 17 | 16.5 | Sol | Sol | HDG | SE3 | 2022-01-24 - 2022-01-24 | 1 | Nej | Ja | Nej |  |  |  | Huddinge | HUDDINGE | STOCKHOLMS LÄN | 31466
Privatperson | Privatperson | Privatperson | 1 ägare | 12 | 15 | Sol | Sol | KBA | SE3 | 2022-03-17 - 2022-03-17 | 1 | Nej | Ja | Nej |  |  |  | Kungsbacka | SAKNAS | SAKNAS | 31469
Privatperson | Privatperson | Privatperson | 1 ägare | 14 | 14 | Sol | Sol | SHD | SE3 | 2021-07-09 - 2021-07-09 | 1 | Nej | Ja | Nej |  |  |  | Gällstad | SAKNAS | SAKNAS | 31470
Privatperson | Privatperson | Privatperson | 1 ägare | 15 | 14.8 | Sol | Sol | FBG | SE4 | 2022-03-21 - 2022-03-21 | 1 | Nej | Ja | Nej |  |  |  | Falkenberg | SAKNAS | SAKNAS | 31471
Privatperson | Privatperson | Privatperson | 1 ägare | 6 | 6 | Sol | Sol | UPP | SE3 | 2022-03-16 - 2022-03-16 | 1 | Nej | Ja | Nej |  |  |  | Uppsala | SAKNAS | SAKNAS | 31472
Privatperson | Privatperson | Privatperson | 1 ägare | 19 | 15 | Sol | Sol | ORV | SE3 | 2022-03-01 - 2022-03-01 | 1 | Nej | Ja | Nej |  |  |  | Ellös | SAKNAS | SAKNAS | 31474
Privatperson | Privatperson | Privatperson | 1 ägare | 14 | 16.3 | Sol | Sol | GBG | SE3 | 2022-03-11 - 2022-03-11 | 1 | Nej | Ja | Nej |  |  |  | VÄSTRA FRÖLUNDA | SAKNAS | SAKNAS | 31475
Privatperson | Privatperson | Privatperson | 1 ägare | 15 | 16.9 | Sol | Sol | LED | SE3 | 2022-03-16 - 2022-03-16 | 1 | Nej | Ja | Nej |  |  |  | Älvängen | SAKNAS | SAKNAS | 31477
Privatperson | Privatperson | Privatperson | 1 ägare | 12 | 13 | Sol | Sol | SMS | SE4 | 2022-03-02 - 2022-03-02 | 1 | Nej | Ja | Nej |  |  |  | Markaryd | SAKNAS | SAKNAS | 31478
Privatperson | Privatperson | Privatperson | 1 ägare | 10 | 10 | Sol | Sol | LDK | SE3 | 2022-03-13 - 2022-03-13 | 1 | Nej | Ja | Nej |  |  |  | LIDKÖPING | SAKNAS | SAKNAS | 31480
Privatperson | Privatperson | Privatperson | 1 ägare | 8 | 9.8 | Sol | Sol | KUV | SE3 | 2022-03-15 - 2022-03-15 | 1 | Nej | Ja | Nej |  |  |  | Kungälv | SAKNAS | SAKNAS | 31483
Privatperson | Privatperson | Privatperson | 1 ägare | 8 | 9.1 | Sol | Sol | NHA | SE3 | 2022-03-23 - 2022-03-23 | 1 | Nej | Ja | Nej |  |  |  | Vallda | SAKNAS | SAKNAS | 31485
Privatperson | Privatperson | Privatperson | 1 ägare | 12 | 13.2 | Sol | Sol | SGS | SE3 | 2022-03-18 - 2022-03-18 | 1 | Nej | Ja | Nej |  |  |  | Strängnäs | SAKNAS | SAKNAS | 31489
Privatperson | Privatperson | Privatperson | 1 ägare | 10 | 10.2 | Sol | Sol | ORT | SE3 | 2022-03-18 - 2022-03-18 | 1 | Nej | Ja | Nej |  |  |  | ASKERÖN | SAKNAS | SAKNAS | 31490
Privatperson | Privatperson | Privatperson | 1 ägare | 9 | 10 | Sol | Sol | SGD | SE3 | 2021-10-23 - 2021-10-23 | 1 | Nej | Ja | Nej |  |  |  | Stenungsund | SAKNAS | SAKNAS | 31492
Privatperson | Privatperson | Privatperson | 1 ägare | 6 | 6.7 | Sol | Sol | OGO | SE3 | 2022-01-19 - 2022-01-19 | 1 | Nej | Ja | Nej |  |  |  | Svärtinge | SAKNAS | SAKNAS | 31494
Privatperson | Privatperson | Privatperson | 1 ägare | 13 | 17.4 | Sol | Sol | HRA | SE3 | 2022-07-04 - 2022-07-04 | 1 | Nej | Ja | Nej |  |  |  | Mölnlycke | SAKNAS | SAKNAS | 31495
Privatperson | Privatperson | Privatperson | 1 ägare | 13 | 12.5 | Sol | Sol | LRM | SE3 | 2022-02-22 - 2022-02-22 | 1 | Nej | Ja | Nej |  |  |  | LERUM | SAKNAS | SAKNAS | 31497
Privatperson | Privatperson | Privatperson | 1 ägare | 17 | 17.2 | Sol | Sol | TBA | SE3 | 2022-02-01 - 2022-02-01 | 1 | Nej | Ja | Nej |  |  |  | Töreboda | SAKNAS | SAKNAS | 31500
Privatperson | Privatperson | Privatperson | 1 ägare | 5 | 7 | Sol | Sol | SOT | SE3 | 2022-03-09 - 2022-03-09 | 1 | Nej | Ja | Nej |  |  |  | Sollentuna | SOLLENTUNA | STOCKHOLMS LÄN | 31501
Privatperson | Privatperson | Privatperson | 1 ägare | 12 | 11 | Sol | Sol | MMO | SE4 | 2022-03-21 - 2022-03-21 | 1 | Nej | Ja | Nej |  |  |  | ÅKARP | SAKNAS | SAKNAS | 31502
Ringögatan 2 | 916558-1944 | Kommanditbolaget Saxen | 1 ägare | 49 | 42 | Sol | Sol | GBG | SE3 | 2021-10-27 - 2021-10-27 | 1 | Nej | Ja | Nej |  |  |  | Göteborg | SAKNAS | SAKNAS | 31503
Privatperson | Privatperson | Privatperson | 1 ägare | 7 | 9.6 | Sol | Sol | UPP | SE3 | 2020-03-09 - 2020-03-09 | 1 | Nej | Ja | Nej |  |  |  | UPPSALA | SAKNAS | SAKNAS | 31504
Privatperson | Privatperson | Privatperson | 1 ägare | 14 | 15.4 | Sol | Sol | SFP | SE4 | 2022-02-08 - 2022-02-08 | 1 | Nej | Ja | Nej |  |  |  | Staffanstorp | SAKNAS | SAKNAS | 31506
Privatperson | Privatperson | Privatperson | 1 ägare | 6 | 10 | Sol | Sol | ESK | SE3 | 2021-03-03 - 2021-03-03 | 1 | Nej | Ja | Nej |  |  |  | Eskilstuna | SAKNAS | SAKNAS | 31507
Privatperson | Privatperson | Privatperson | 1 ägare | 11 | 10.2 | Sol | Sol | TRH | SE3 | 2022-02-07 - 2022-02-07 | 1 | Nej | Ja | Nej |  |  |  | TROLLHÄTTAN | SAKNAS | SAKNAS | 31508
Privatperson | Privatperson | Privatperson | 1 ägare | 15 | 13.5 | Sol | Sol | KHB | SE3 | 2022-03-03 - 2022-03-03 | 1 | Nej | Ja | Nej |  |  |  | KATRINEHOLM | SAKNAS | SAKNAS | 31510
Privatperson | Privatperson | Privatperson | 1 ägare | 12 | 11.4 | Sol | Sol | ORT | SE3 | 2018-05-11 - 2018-05-11 | 1 | Nej | Ja | Nej |  |  |  | KLÖVEDAL | SAKNAS | SAKNAS | 31512
Brf Visinge | 716419-2655 | Bostadsrättsföreningen Visinge | 1 ägare | 91 | 109 | Sol | Sol | TBY | SE3 | 2021-06-23 - 2021-06-23 | 3 | Nej | Ja | Nej |  |  |  | Täby | SAKNAS | SAKNAS | 31513
Privatperson | Privatperson | Privatperson | 1 ägare | 10 | 10.2 | Sol | Sol | NBR | SE4 | 2022-03-25 - 2022-03-25 | 1 | Nej | Ja | Nej |  |  |  | Nybro | SAKNAS | SAKNAS | 31515
Privatperson | Privatperson | Privatperson | 1 ägare | 10 | 11.2 | Sol | Sol | NHA | SE3 | 2022-03-25 - 2022-03-25 | 1 | Nej | Ja | Nej |  |  |  | Billdal | SAKNAS | SAKNAS | 31517
Privatperson | Privatperson | Privatperson | 1 ägare | 8 | 8 | Sol | Sol | SKL | SE4 | 2022-03-22 - 2022-03-22 | 1 | Nej | Ja | Nej |  |  |  | Tyringe | SAKNAS | SAKNAS | 31518
Privatperson | Privatperson | Privatperson | 1 ägare | 10 | 12 | Sol | Sol | VAR | SE3 | 2022-03-22 - 2022-03-22 | 1 | Nej | Ja | Nej |  |  |  | Vara | SAKNAS | SAKNAS | 31519
Privatperson | Privatperson | Privatperson | 1 ägare | 5 | 6.8 | Sol | Sol | ORT | SE3 | 2022-03-18 - 2022-03-18 | 1 | Nej | Ja | Nej |  |  |  | Skärhamn | SAKNAS | SAKNAS | 31520
Privatperson | Privatperson | Privatperson | 1 ägare | 12 | 12 | Sol | Sol | NHA | SE3 | 2022-03-22 - 2022-03-22 | 1 | Nej | Ja | Nej |  |  |  | Billdal | SAKNAS | SAKNAS | 31521
Privatperson | Privatperson | Privatperson | 1 ägare | 20 | 15.6 | Sol | Sol | GBG | SE3 | 2019-01-25 - 2019-01-25 | 1 | Nej | Ja | Nej |  |  |  | TORSLANDA | SAKNAS | SAKNAS | 31522
Privatperson | Privatperson | Privatperson | 1 ägare | 12 | 12.4 | Sol | Sol | GBG | SE3 | 2022-03-28 - 2022-03-28 | 1 | Nej | Ja | Nej |  |  |  | Västra Frölunda | SAKNAS | SAKNAS | 31524
Sylen 1 | 556681-1633 | Verkö Fastighets AB | 1 ägare | 254 | 260 | Sol | Sol | KKA | SE4 | 2022-04-11 - 2022-04-11 | 1 | Nej | Ja | Nej |  |  |  | Karlskrona | SAKNAS | SAKNAS | 31526
Privatperson | Privatperson | Privatperson | 1 ägare | 11 | 11.2 | Sol | Sol | GBG | SE3 | 2022-02-08 - 2022-02-08 | 1 | Nej | Ja | Nej |  |  |  | TORSLANDA | SAKNAS | SAKNAS | 31533
Privatperson | Privatperson | Privatperson | 1 ägare | 6 | 6 | Sol | Sol | DAD | SE3 | 2022-03-16 - 2022-03-16 | 1 | Nej | Ja | Nej |  |  |  | Uddevalla | SAKNAS | SAKNAS | 31535
Privatperson | Privatperson | Privatperson | 1 ägare | 10 | 10.6 | Sol | Sol | NHA | SE3 | 2022-03-31 - 2022-03-31 | 1 | Nej | Ja | Nej |  |  |  | Lindome | SAKNAS | SAKNAS | 31537
Privatperson | Privatperson | Privatperson | 1 ägare | 8 | 8 | Sol | Sol | VAR | SE3 | 2022-03-25 - 2022-03-25 | 1 | Nej | Ja | Nej |  |  |  | Vara | SAKNAS | SAKNAS | 31543
Privatperson | Privatperson | Privatperson | 1 ägare | 15 | 15 | Sol | Sol | KHB | SE3 | 2022-03-17 - 2022-03-17 | 1 | Nej | Ja | Nej |  |  |  | Katrineholm | SAKNAS | SAKNAS | 31544
Privatperson | Privatperson | Privatperson | 1 ägare | 7 | 8.1 | Sol | Sol | GTA | SE3 | 2022-03-23 - 2022-03-23 | 1 | Nej | Ja | Nej |  |  |  | Hålanda | SAKNAS | SAKNAS | 31545
Privatperson | Privatperson | Privatperson | 1 ägare | 24 | 26 | Sol | Sol | DAD | SE3 | 2021-09-04 - 2021-09-04 | 1 | Nej | Ja | Nej |  |  |  | Säffle | SAKNAS | SAKNAS | 31546
Privatperson | Privatperson | Privatperson | 1 ägare | 11 | 11.1 | Sol | Sol | SMS | SE4 | 2020-10-15 - 2020-10-15 | 1 | Nej | Ja | Nej |  |  |  | Värnamo | SAKNAS | SAKNAS | 31547
Privatperson | Privatperson | Privatperson | 1 ägare | 7 | 8 | Sol | Sol | SIG | SE3 | 2022-08-03 - 2022-08-03 | 1 | Nej | Ja | Nej |  |  |  | Sigtuna | SAKNAS | SAKNAS | 31548
Privatperson | Privatperson | Privatperson | 1 ägare | 7 | 7.7 | Sol | Sol | GBG | SE3 | 2022-03-02 - 2022-03-02 | 1 | Nej | Ja | Nej |  |  |  | Olofstorp | SAKNAS | SAKNAS | 31549
Privatperson | Privatperson | Privatperson | 1 ägare | 22 | 22 | Sol | Sol | GBG | SE3 | 2022-03-15 - 2022-03-15 | 1 | Nej | Ja | Nej |  |  |  | Torslanda | SAKNAS | SAKNAS | 31550
Privatperson | Privatperson | Privatperson | 1 ägare | 10 | 12.4 | Sol | Sol | DAD | SE3 | 2022-03-10 - 2022-03-10 | 1 | Nej | Ja | Nej |  |  |  | VÄNERSBORG | SAKNAS | SAKNAS | 31552
Privatperson | Privatperson | Privatperson | 1 ägare | 9 | 10 | Sol | Sol | BKE | SE3 | 2022-07-01 - 2022-07-01 | 1 | Nej | Ja | Nej |  |  |  | ALINGSÅS | SAKNAS | SAKNAS | 31553
Privatperson | Privatperson | Privatperson | 1 ägare | 4 | 4.3 | Sol | Sol | VBS | SE3 | 2022-03-29 - 2022-03-29 | 1 | Nej | Ja | Nej |  |  |  | ÅSKLOSTER | SAKNAS | SAKNAS | 31555
Privatperson | Privatperson | Privatperson | 1 ägare | 13 | 12.5 | Sol | Sol | MMO | SE4 | 2020-03-05 - 2020-03-05 | 1 | Nej | Ja | Nej |  |  |  | MALMÖ | SAKNAS | SAKNAS | 31556
Privatperson | Privatperson | Privatperson | 1 ägare | 10 | 10.2 | Sol | Sol | HMD | SE4 | 2020-09-23 - 2020-09-23 | 1 | Nej | Ja | Nej |  |  |  | HALMSTAD | SAKNAS | SAKNAS | 31557
Privatperson | Privatperson | Privatperson | 1 ägare | 8 | 9 | Sol | Sol | NHN | SE3 | 2021-06-22 - 2021-06-22 | 1 | Nej | Ja | Nej |  |  |  | ÖSMO | SAKNAS | SAKNAS | 31558
Privatperson | Privatperson | Privatperson | 1 ägare | 10 | 12.2 | Sol | Sol | SHD | SE3 | 2022-04-11 - 2022-04-11 | 1 | Nej | Ja | Nej |  |  |  | LANDVETTER | SAKNAS | SAKNAS | 31559
Privatperson | Privatperson | Privatperson | 1 ägare | 17 | 20.8 | Sol | Sol | PTE | SE3 | 2022-03-17 - 2022-03-17 | 1 | Nej | Ja | Nej |  |  |  | Sävedalen | PARTILLE | VÄSTRA GÖTALANDS LÄN | 31560
Privatperson | Privatperson | Privatperson | 1 ägare | 6 | 5.8 | Sol | Sol | GBG | SE3 | 2022-03-30 - 2022-03-30 | 1 | Nej | Ja | Nej |  |  |  | Göteborg | SAKNAS | SAKNAS | 31563
Privatperson | Privatperson | Privatperson | 1 ägare | 11 | 11.8 | Sol | Sol | GBG | SE3 | 2022-03-01 - 2022-03-01 | 1 | Nej | Ja | Nej |  |  |  | Göteborg | GÖTEBORG | VÄSTRA GÖTALANDS LÄN | 31565
Privatperson | Privatperson | Privatperson | 1 ägare | 9 | 11.6 | Sol | Sol | RSJ | SE4 | 2022-04-01 - 2022-04-01 | 1 | Nej | Ja | Nej |  |  |  | ESLÖV | SAKNAS | SAKNAS | 31566
Privatperson | Privatperson | Privatperson | 1 ägare | 9 | 9.7 | Sol | Sol | HBO | SE3 | 2022-03-28 - 2022-03-28 | 1 | Nej | Ja | Nej |  |  |  | HABO | SAKNAS | SAKNAS | 31567
Privatperson | Privatperson | Privatperson | 1 ägare | 12 | 14.6 | Sol | Sol | TUM | SE3 | 2022-03-29 - 2022-03-29 | 1 | Nej | Ja | Nej |  |  |  | Tumba | SAKNAS | SAKNAS | 31568
Privatperson | Privatperson | Privatperson | 1 ägare | 13 | 14.5 | Sol | Sol | JNK | SE3 | 2018-10-18 - 2018-10-18 | 1 | Nej | Ja | Nej |  |  |  | JÖNKÖPING | SAKNAS | SAKNAS | 31569
Privatperson | Privatperson | Privatperson | 1 ägare | 9 | 8.6 | Sol | Sol | SHD | SE3 | 2022-03-10 - 2022-03-10 | 1 | Nej | Ja | Nej |  |  |  | Torestorp | SAKNAS | SAKNAS | 31570
Privatperson | Privatperson | Privatperson | 1 ägare | 13 | 13.3 | Sol | Sol | DRV | SE3 | 2021-09-06 - 2021-09-06 | 1 | Nej | Ja | Nej |  |  |  | Tungelsta | SAKNAS | SAKNAS | 31571
Privatperson | Privatperson | Privatperson | 1 ägare | 10 | 11.4 | Sol | Sol | VAT | SE3 | 2022-04-01 - 2022-04-01 | 1 | Nej | Ja | Nej |  |  |  | Vallentuna | SAKNAS | SAKNAS | 31573
Privatperson | Privatperson | Privatperson | 1 ägare | 12 | 12 | Sol | Sol | SKL | SE4 | 2022-03-18 - 2022-03-18 | 1 | Nej | Ja | Nej |  |  |  | Höllviken | SAKNAS | SAKNAS | 31574
Privatperson | Privatperson | Privatperson | 1 ägare | 6 | 7.5 | Sol | Sol | SMS | SE4 | 2022-01-01 - 2022-01-01 | 1 | Nej | Ja | Nej |  |  |  | Hamneda | SAKNAS | SAKNAS | 31577
Privatperson | Privatperson | Privatperson | 1 ägare | 8 | 8.1 | Sol | Sol | SKL | SE4 | 2022-02-21 - 2022-02-21 | 1 | Nej | Ja | Nej |  |  |  | Osby | SAKNAS | SAKNAS | 31578
Privatperson | Privatperson | Privatperson | 1 ägare | 6 | 8.1 | Sol | Sol | SKL | SE4 | 2022-02-22 - 2022-02-22 | 1 | Nej | Ja | Nej |  |  |  | Osby | SAKNAS | SAKNAS | 31579
Privatperson | Privatperson | Privatperson | 1 ägare | 11 | 10.7 | Sol | Sol | SKD | SE3 | 2021-11-13 - 2021-11-13 | 1 | Nej | Ja | Nej |  |  |  | Skövde | SAKNAS | SAKNAS | 31580
Privatperson | Privatperson | Privatperson | 1 ägare | 7 | 7.7 | Sol | Sol | SMS | SE4 | 2022-03-10 - 2022-03-10 | 1 | Nej | Ja | Nej |  |  |  | Smålandsstenar | SAKNAS | SAKNAS | 31582
Privatperson | Privatperson | Privatperson | 1 ägare | 18 | 17 | Sol | Sol | ALL | SE2 | 2022-03-31 - 2022-03-31 | 1 | Nej | Ja | Nej |  |  |  | Hammerdal | SAKNAS | SAKNAS | 31583
Privatperson | Privatperson | Privatperson | 1 ägare | 10 | 15.4 | Sol | Sol | GBG | SE3 | 2022-04-01 - 2022-04-01 | 1 | Nej | Ja | Nej |  |  |  | VÄSTRA FÖRLUNDA | SAKNAS | SAKNAS | 31584
Privatperson | Privatperson | Privatperson | 1 ägare | 9 | 11.4 | Sol | Sol | GBG | SE3 | 2022-03-02 - 2022-03-02 | 1 | Nej | Ja | Nej |  |  |  | Göteborg | SAKNAS | SAKNAS | 31587
Privatperson | Privatperson | Privatperson | 1 ägare | 24 | 24.9 | Sol | Sol | TBY | SE3 | 2020-08-04 - 2020-08-04 | 1 | Nej | Ja | Nej |  |  |  | Täby | SAKNAS | SAKNAS | 31588
Privatperson | Privatperson | Privatperson | 1 ägare | 8 | 11 | Sol | Sol | GBG | SE3 | 2022-04-05 - 2022-04-05 | 1 | Nej | Ja | Nej |  |  |  | Torslanda | SAKNAS | SAKNAS | 31590
Privatperson | Privatperson | Privatperson | 1 ägare | 8 | 8 | Sol | Sol | NBL | SE3 | 2022-04-05 - 2022-04-05 | 1 | Nej | Ja | Nej |  |  |  | Hällevadsholm | SAKNAS | SAKNAS | 31591
Privatperson | Privatperson | Privatperson | 1 ägare | 16 | 13.8 | Sol | Sol | TYR | SE3 | 2022-04-25 - 2022-04-25 | 1 | Nej | Ja | Nej |  |  |  | Tyresö | SAKNAS | SAKNAS | 31592
Privatperson | Privatperson | Privatperson | 1 ägare | 10 | 12.4 | Sol | Sol | SKL | SE4 | 2022-03-17 - 2022-03-17 | 1 | Nej | Ja | Nej |  |  |  | Svedala | SAKNAS | SAKNAS | 31593
Privatperson | Privatperson | Privatperson | 1 ägare | 24 | 23 | Sol | Sol | SIG | SE3 | 2022-03-24 - 2022-03-24 | 1 | Nej | Ja | Nej |  |  |  | Märsta | SAKNAS | SAKNAS | 31594
Privatperson | Privatperson | Privatperson | 1 ägare | 10 | 13.4 | Sol | Sol | GBG | SE3 | 2022-03-28 - 2022-03-28 | 1 | Nej | Ja | Nej |  |  |  | VÄSTRA FRÖLUNDA | SAKNAS | SAKNAS | 31595
Privatperson | Privatperson | Privatperson | 1 ägare | 8 | 9.8 | Sol | Sol | SHD | SE3 | 2022-03-24 - 2022-03-24 | 1 | Nej | Ja | Nej |  |  |  | Skene | SAKNAS | SAKNAS | 31596
Privatperson | Privatperson | Privatperson | 1 ägare | 5 | 4.4 | Sol | Sol | RSK | SE3 | 2022-03-29 - 2022-03-29 | 1 | Nej | Ja | Nej |  |  |  | FURUSUND | NORRTÄLJE | STOCKHOLMS LÄN | 31597
Privatperson | Privatperson | Privatperson | 1 ägare | 9 | 10.4 | Sol | Sol | GVL | SE3 | 2022-04-04 - 2022-04-04 | 1 | Nej | Ja | Nej |  |  |  | Gävle | SAKNAS | SAKNAS | 31598
Privatperson | Privatperson | Privatperson | 1 ägare | 12 | 11.6 | Sol | Sol | GBG | SE3 | 2022-02-22 - 2022-02-22 | 1 | Nej | Ja | Nej |  |  |  | Göteborg | SAKNAS | SAKNAS | 31599
Privatperson | Privatperson | Privatperson | 1 ägare | 15 | 15 | Sol | Sol | SMS | SE4 | 2022-04-04 - 2022-04-04 | 1 | Nej | Ja | Nej |  |  |  | Ljungbyholm | SAKNAS | SAKNAS | 31600
Privatperson | Privatperson | Privatperson | 1 ägare | 13 | 14.8 | Sol | Sol | OCK | SE3 | 2022-03-28 - 2022-03-28 | 1 | Nej | Ja | Nej |  |  |  | Fotö | SAKNAS | SAKNAS | 31604
Privatperson | Privatperson | Privatperson | 1 ägare | 7 | 10 | Sol | Sol | BKE | SE3 | 2022-08-15 - 2022-08-15 | 1 | Nej | Ja | Nej |  |  |  | Sollebrunn | SAKNAS | SAKNAS | 31605
Privatperson | Privatperson | Privatperson | 1 ägare | 11 | 21.3 | Sol | Sol | GBG | SE3 | 2022-04-05 - 2022-04-05 | 1 | Nej | Ja | Nej |  |  |  | Torslanda | SAKNAS | SAKNAS | 31606
Privatperson | Privatperson | Privatperson | 1 ägare | 18 | 18.7 | Sol | Sol | NHA | SE3 | 2022-04-04 - 2022-04-04 | 1 | Nej | Ja | Nej |  |  |  | Särö | SAKNAS | SAKNAS | 31607
Önusberget (Kallamossen) | 559169-1315 | Önusberget Vind AB | 1 ägare | 1088750 | 374300 | Vind | Landbaserad | MBN |  | 2022-09-05 - 2023-04-18 | 65 | Nej | Ja | Ja | 2022-09-06 | 2027-09-05 | 100 | Roknäs | SAKNAS | SAKNAS | 31610
Privatperson | Privatperson | Privatperson | 1 ägare | 8 | 8 | Sol | Sol | FBG | SE4 | 2022-04-01 - 2022-04-01 | 1 | Nej | Ja | Nej |  |  |  | Falkenberg | SAKNAS | SAKNAS | 31611
Privatperson | Privatperson | Privatperson | 1 ägare | 8 | 8.7 | Sol | Sol | GBG | SE3 | 2022-04-06 - 2022-04-06 | 1 | Nej | Ja | Nej |  |  |  | Hisings Backa | SAKNAS | SAKNAS | 31612
Privatperson | Privatperson | Privatperson | 1 ägare | 10 | 10.4 | Sol | Sol | AHB | SE4 | 2022-02-01 - 2022-02-01 | 1 | Nej | Ja | Nej |  |  |  | Ängelholm | SAKNAS | SAKNAS | 31613
Privatperson | Privatperson | Privatperson | 1 ägare | 11 | 11 | Sol | Sol | KUV | SE3 | 2022-03-31 - 2022-03-31 | 1 | Nej | Ja | Nej |  |  |  | Kungälv | SAKNAS | SAKNAS | 31615
Privatperson | Privatperson | Privatperson | 1 ägare | 13 | 15.3 | Sol | Sol | DAD | SE3 | 2020-01-15 - 2020-01-15 | 1 | Nej | Ja | Nej |  |  |  | Uddevalla | SAKNAS | SAKNAS | 31618
Privatperson | Privatperson | Privatperson | 1 ägare | 11 | 15.5 | Sol | Sol | LBY | SE4 | 2022-04-06 - 2022-04-06 | 1 | Nej | Ja | Nej |  |  |  | Ljungby | SAKNAS | SAKNAS | 31620
Privatperson | Privatperson | Privatperson | 1 ägare | 15 | 18.8 | Sol | Sol | HDG | SE3 | 2021-11-04 - 2021-11-04 | 1 | Nej | Ja | Nej |  |  |  | SKOGÅS | HUDDINGE | STOCKHOLMS LÄN | 31622
Privatperson | Privatperson | Privatperson | 1 ägare | 14 | 12.5 | Sol | Sol | SKL | SE4 | 2022-03-31 - 2022-03-31 | 1 | Nej | Ja | Nej |  |  |  | Blentarp | SAKNAS | SAKNAS | 31625
Privatperson | Privatperson | Privatperson | 1 ägare | 7 | 10.2 | Sol | Sol | VAN | SE3 | 2022-03-28 - 2022-03-28 | 1 | Nej | Ja | Nej |  |  |  | Motala | MOTALA | ÖSTERGÖTLANDS LÄN | 31627
Privatperson | Privatperson | Privatperson | 1 ägare | 20 | 17.8 | Sol | Sol | LDK | SE3 | 2022-03-23 - 2022-03-23 | 1 | Nej | Ja | Nej |  |  |  | LIDKÖPING | SAKNAS | SAKNAS | 31631
Privatperson | Privatperson | Privatperson | 1 ägare | 11 | 10 | Sol | Sol | OLS | SE4 | 2022-04-01 - 2022-04-01 | 1 | Nej | Ja | Nej |  |  |  | Mörrum | SAKNAS | SAKNAS | 31633
Privatperson | Privatperson | Privatperson | 1 ägare | 8 | 10 | Sol | Sol | KPN | SE4 | 2022-03-25 - 2022-03-25 | 1 | Nej | Ja | Nej |  |  |  | Klippan | SAKNAS | SAKNAS | 31634
Privatperson | Privatperson | Privatperson | 1 ägare | 9 | 10 | Sol | Sol | NHA | SE3 | 2021-11-25 - 2021-11-25 | 1 | Nej | Ja | Nej |  |  |  | Askim | SAKNAS | SAKNAS | 31635
Privatperson | Privatperson | Privatperson | 1 ägare | 12 | 13 | Sol | Sol | NRL | SE3 | 2022-04-07 - 2022-04-07 | 1 | Nej | Ja | Nej |  |  |  | Kumla | SAKNAS | SAKNAS | 31636
Privatperson | Privatperson | Privatperson | 1 ägare | 12 | 11.4 | Sol | Sol | GBG | SE3 | 2022-04-05 - 2022-04-05 | 1 | Nej | Ja | Nej |  |  |  | Torslanda | SAKNAS | SAKNAS | 31637
Privatperson | Privatperson | Privatperson | 1 ägare | 12 | 10 | Sol | Sol | GBG | SE3 | 2022-04-08 - 2022-04-08 | 1 | Nej | Ja | Nej |  |  |  | GÖTEBORG | SAKNAS | SAKNAS | 31639
Privatperson | Privatperson | Privatperson | 1 ägare | 15 | 15 | Sol | Sol | KSA | SE3 | 2022-04-04 - 2022-04-04 | 1 | Nej | Ja | Nej |  |  |  | KARLSKOGA | SAKNAS | SAKNAS | 31640
Privatperson | Privatperson | Privatperson | 1 ägare | 16 | 13.2 | Sol | Sol | SKL | SE4 | 2022-04-09 - 2022-04-09 | 1 | Nej | Ja | Nej |  |  |  | Beddingestrand | SAKNAS | SAKNAS | 31641
Privatperson | Privatperson | Privatperson | 1 ägare | 13 | 13.2 | Sol | Sol | ORT | SE3 | 2022-03-25 - 2022-03-25 | 1 | Nej | Ja | Nej |  |  |  | RÖNNÄNG | SAKNAS | SAKNAS | 31643
Privatperson | Privatperson | Privatperson | 1 ägare | 10 | 12.3 | Sol | Sol | GBG | SE3 | 2022-04-07 - 2022-04-07 | 1 | Nej | Ja | Nej |  |  |  | OLOFSTORP | SAKNAS | SAKNAS | 31644
Privatperson | Privatperson | Privatperson | 1 ägare | 12 | 14.5 | Sol | Sol | GBG | SE3 | 2022-03-29 - 2022-03-29 | 1 | Nej | Ja | Nej |  |  |  | TORSLANDA | SAKNAS | SAKNAS | 31645
Privatperson | Privatperson | Privatperson | 1 ägare | 7 | 7.4 | Sol | Sol | UPP | SE3 | 2022-03-23 - 2022-03-23 | 1 | Nej | Ja | Nej |  |  |  | UPPSALA | SAKNAS | SAKNAS | 31646
Privatperson | Privatperson | Privatperson | 1 ägare | 9 | 10.2 | Sol | Sol | STH | SE3 | 2021-01-27 - 2021-01-27 | 1 | Nej | Ja | Nej |  |  |  | Bromma | SAKNAS | SAKNAS | 31647
Privatperson | Privatperson | Privatperson | 1 ägare | 15 | 17.7 | Sol | Sol | NHA | SE3 | 2022-03-01 - 2022-03-01 | 1 | Nej | Ja | Nej |  |  |  | Särö | SAKNAS | SAKNAS | 31648
Privatperson | Privatperson | Privatperson | 1 ägare | 13 | 14 | Sol | Sol | OCK | SE3 | 2022-04-06 - 2022-04-06 | 1 | Nej | Ja | Nej |  |  |  | Öckerö | SAKNAS | SAKNAS | 31649
Privatperson | Privatperson | Privatperson | 1 ägare | 13 | 15.1 | Sol | Sol | LMA | SE4 | 2022-03-25 - 2022-03-25 | 1 | Nej | Ja | Nej |  |  |  | Lomma | SAKNAS | SAKNAS | 31650
Privatperson | Privatperson | Privatperson | 1 ägare | 6 | 6.2 | Sol | Sol | SKL | SE4 | 2022-04-22 - 2022-04-22 | 1 | Nej | Ja | Nej |  |  |  | Hörby | SAKNAS | SAKNAS | 31651
Privatperson | Privatperson | Privatperson | 1 ägare | 10 | 14 | Sol | Sol | GBG | SE3 | 2022-03-29 - 2022-03-29 | 1 | Nej | Ja | Nej |  |  |  | VÄSTRA FRÖLUNDA | SAKNAS | SAKNAS | 31652
Privatperson | Privatperson | Privatperson | 1 ägare | 6 | 5 | Sol | Sol | KUV | SE3 | 2021-09-06 - 2021-09-06 | 1 | Nej | Ja | Nej |  |  |  | ROMELANDA | SAKNAS | SAKNAS | 31653
Privatperson | Privatperson | Privatperson | 1 ägare | 14 | 14 | Sol | Sol | GVL | SE3 | 2022-03-28 - 2022-03-28 | 1 | Nej | Ja | Nej |  |  |  | Gävle | SAKNAS | SAKNAS | 31654
Privatperson | Privatperson | Privatperson | 1 ägare | 10 | 11.5 | Sol | Sol | NHA | SE3 | 2022-04-07 - 2022-04-07 | 1 | Nej | Ja | Nej |  |  |  | Kållered | SAKNAS | SAKNAS | 31655
Privatperson | Privatperson | Privatperson | 1 ägare | 4 | 6 | Sol | Sol | LHM | SE4 | 2022-04-04 - 2022-04-04 | 1 | Nej | Ja | Nej |  |  |  | Våxtorp | SAKNAS | SAKNAS | 31656
Privatperson | Privatperson | Privatperson | 1 ägare | 14 | 18 | Sol | Sol | LRM | SE3 | 2022-03-04 - 2022-03-04 | 1 | Nej | Ja | Nej |  |  |  | Tollered | SAKNAS | SAKNAS | 31658
Privatperson | Privatperson | Privatperson | 1 ägare | 10 | 10 | Sol | Sol | GBG | SE3 | 2022-03-23 - 2022-03-23 | 1 | Nej | Ja | Nej |  |  |  | Västra Frölunda | SAKNAS | SAKNAS | 31659
Privatperson | Privatperson | Privatperson | 1 ägare | 9 | 11.2 | Sol | Sol | NHA | SE3 | 2022-04-06 - 2022-04-06 | 1 | Nej | Ja | Nej |  |  |  | LINDOME | SAKNAS | SAKNAS | 31660
Privatperson | Privatperson | Privatperson | 1 ägare | 11 | 15.4 | Sol | Sol | SDV | SE3 | 2022-03-15 - 2022-03-15 | 1 | Nej | Ja | Nej |  |  |  | Järbo | SANDVIKEN | GÄVLEBORGS LÄN | 31662
Privatperson | Privatperson | Privatperson | 1 ägare | 14 | 17.3 | Sol | Sol | GBG | SE3 | 2022-04-06 - 2022-04-06 | 1 | Nej | Ja | Nej |  |  |  | VÄSTRA FRÖLUNDA | SAKNAS | SAKNAS | 31664
Privatperson | Privatperson | Privatperson | 1 ägare | 18 | 19 | Sol | Sol | PTE | SE3 | 2022-04-05 - 2022-04-05 | 1 | Nej | Ja | Nej |  |  |  | ÖJERSJÖ | SAKNAS | SAKNAS | 31665
Privatperson | Privatperson | Privatperson | 1 ägare | 16 | 16.1 | Sol | Sol | GBG | SE3 | 2022-04-12 - 2022-04-12 | 1 | Nej | Ja | Nej |  |  |  | GÖTEBORG | SAKNAS | SAKNAS | 31666
Privatperson | Privatperson | Privatperson | 1 ägare | 12 | 14.4 | Sol | Sol | VBL | SE3 | 2022-03-25 - 2022-03-25 | 1 | Nej | Ja | Nej |  |  |  | Ludvika | SAKNAS | SAKNAS | 31667
Privatperson | Privatperson | Privatperson | 1 ägare | 8 | 8 | Sol | Sol | SKL | SE4 | 2021-10-15 - 2021-10-15 | 1 | Nej | Ja | Nej |  |  |  | Hässleholm | SAKNAS | SAKNAS | 31668
Privatperson | Privatperson | Privatperson | 1 ägare | 19 | 19 | Sol | Sol | VBS | SE3 | 2022-03-16 - 2022-03-16 | 1 | Nej | Ja | Nej |  |  |  | Rolfstorp | SAKNAS | SAKNAS | 31671
Privatperson | Privatperson | Privatperson | 1 ägare | 5 | 6 | Sol | Sol | KKA | SE4 | 2022-04-20 - 2022-04-20 | 1 | Nej | Ja | Nej |  |  |  | Lyckeby | KARLSKRONA | BLEKINGE LÄN | 31672
Privatperson | Privatperson | Privatperson | 1 ägare | 17 | 21 | Sol | Sol | KUB | SE3 | 2022-04-12 - 2022-04-12 | 1 | Nej | Ja | Nej |  |  |  | Vallda | KUNGSBACKA | HALLANDS LÄN | 31673
Privatperson | Privatperson | Privatperson | 1 ägare | 15 | 19.1 | Sol | Sol | NHA | SE3 | 2022-05-25 - 2022-05-25 | 1 | Nej | Ja | Nej |  |  |  | Vallda | SAKNAS | SAKNAS | 31674
Privatperson | Privatperson | Privatperson | 1 ägare | 21 | 21 | Sol | Sol | SMS | SE4 | 2022-04-12 - 2022-04-12 | 1 | Nej | Ja | Nej |  |  |  | ÄLMEBODA | SAKNAS | SAKNAS | 31675
Privatperson | Privatperson | Privatperson | 1 ägare | 7 | 7.7 | Sol | Sol | GBG | SE3 | 2021-07-30 - 2021-07-30 | 1 | Nej | Ja | Nej |  |  |  | GÖTEBORG | SAKNAS | SAKNAS | 31676
Privatperson | Privatperson | Privatperson | 1 ägare | 14 | 16.6 | Sol | Sol | LNK | SE3 | 2022-04-01 - 2022-04-01 | 1 | Nej | Ja | Nej |  |  |  | Sturefors | SAKNAS | SAKNAS | 31677
Privatperson | Privatperson | Privatperson | 1 ägare | 10 | 10 | Sol | Sol | BKE | SE3 | 2022-07-29 - 2022-07-29 | 1 | Nej | Ja | Nej |  |  |  | SJÖVIK | SAKNAS | SAKNAS | 31678
Privatperson | Privatperson | Privatperson | 1 ägare | 10 | 12 | Sol | Sol | GBG | SE3 | 2022-04-11 - 2022-04-11 | 1 | Nej | Ja | Nej |  |  |  | Göteborg | SAKNAS | SAKNAS | 31683
Privatperson | Privatperson | Privatperson | 1 ägare | 13 | 12.8 | Sol | Sol | SKL | SE4 | 2022-04-29 - 2022-04-29 | 1 | Nej | Ja | Nej |  |  |  | Tollarp | SAKNAS | SAKNAS | 31684
Privatperson | Privatperson | Privatperson | 1 ägare | 4 | 4.8 | Sol | Sol | KPN | SE4 | 2021-01-19 - 2021-01-19 | 1 | Nej | Ja | Nej |  |  |  | Röstånga | SAKNAS | SAKNAS | 31686
Privatperson | Privatperson | Privatperson | 1 ägare | 11 | 14 | Sol | Sol | NHA | SE3 | 2022-04-06 - 2022-04-06 | 1 | Nej | Ja | Nej |  |  |  | ÖCKERÖ | SAKNAS | SAKNAS | 31687
Privatperson | Privatperson | Privatperson | 1 ägare | 13 | 20 | Sol | Sol | ORT | SE3 | 2022-03-04 - 2022-03-04 | 1 | Nej | Ja | Nej |  |  |  | Varekil | SAKNAS | SAKNAS | 31688
Privatperson | Privatperson | Privatperson | 1 ägare | 15 | 15 | Sol | Sol | NRL | SE3 | 2018-10-29 - 2018-10-29 | 1 | Nej | Ja | Nej |  |  |  | Fjugesta | SAKNAS | SAKNAS | 31690
Privatperson | Privatperson | Privatperson | 1 ägare | 10 | 10.3 | Sol | Sol | MDL | SE3 | 2022-03-16 - 2022-03-16 | 1 | Nej | Ja | Nej |  |  |  | MÖLNDAL | SAKNAS | SAKNAS | 31691
Privatperson | Privatperson | Privatperson | 1 ägare | 10 | 10.8 | Sol | Sol | SGD | SE3 | 2022-04-15 - 2022-04-15 | 1 | Nej | Ja | Nej |  |  |  | SPEKERÖD | SAKNAS | SAKNAS | 31694
Privatperson | Privatperson | Privatperson | 1 ägare | 6 | 9.7 | Sol | Sol | SJB | SE4 | 2022-06-02 - 2022-06-02 | 1 | Nej | Ja | Nej |  |  |  | Sjöbo | SAKNAS | SAKNAS | 31696
Lindberg 11_1 | 559245-3236 | Varberg Norra 3 MW AB | 1 ägare | 1700 | 1500 | Sol | Sol | VBS | SE3 | 2021-09-29 - 2021-09-29 | 1 | Nej | Ja | Ja | 2024-04-17 | 2029-04-16 | 100 | Varberg | SAKNAS | SAKNAS | 31698
Lindberg 11_2 | 559245-3236 | Varberg Norra 3 MW AB | 1 ägare | 1400 | 1250 | Sol | Sol | VBS | SE3 | 2021-09-29 - 2021-09-29 | 1 | Nej | Ja | Ja | 2024-04-17 | 2029-04-16 | 100 | Varberg | SAKNAS | SAKNAS | 31699
Lindberg 11_3 | 559245-3236 | Varberg Norra 3 MW AB | 1 ägare | 1400 | 1250 | Sol | Sol | VBS | SE3 | 2021-09-29 - 2021-09-29 | 1 | Nej | Ja | Ja | 2024-04-17 | 2029-04-16 | 100 | Varberg | SAKNAS | SAKNAS | 31700
Storgatan 11 | 556190-2502 | Pewab Aktiebolag | 1 ägare | 22 | 24.7 | Sol | Sol | SMS | SE4 | 2021-01-01 - 2021-01-01 | 1 | Ja | Ja | Nej |  |  |  | Anderstorp | GISLAVED | JÖNKÖPINGS LÄN | 31704
Privatperson | Privatperson | Privatperson | 1 ägare | 11 | 12 | Sol | Sol | KVM | SE3 | 2022-03-27 - 2022-03-27 | 1 | Nej | Ja | Nej |  |  |  | Vara | SAKNAS | SAKNAS | 31705
Privatperson | Privatperson | Privatperson | 1 ägare | 19 | 24.6 | Sol | Sol | GBG | SE3 | 2022-01-18 - 2022-01-18 | 1 | Nej | Ja | Nej |  |  |  | Torslanda | SAKNAS | SAKNAS | 31706
Privatperson | Privatperson | Privatperson | 1 ägare | 12 | 11.6 | Sol | Sol | LUN | SE4 | 2022-03-15 - 2022-03-15 | 1 | Nej | Ja | Nej |  |  |  | Lund | LUND | SKÅNE LÄN | 31707
Privatperson | Privatperson | Privatperson | 1 ägare | 11 | 9.5 | Sol | Sol | VAG | SE3 | 2021-12-16 - 2021-12-16 | 1 | Nej | Ja | Nej |  |  |  | Stjärnhov | SAKNAS | SAKNAS | 31709
Privatperson | Privatperson | Privatperson | 1 ägare | 6 | 6.7 | Sol | Sol | GBG | SE3 | 2022-04-28 - 2022-04-28 | 1 | Nej | Ja | Nej |  |  |  | Hisings Backa | SAKNAS | SAKNAS | 31711
Privatperson | Privatperson | Privatperson | 1 ägare | 19 | 18.8 | Sol | Sol | GTL | SE3 | 2022-04-20 - 2022-04-20 | 1 | Nej | Ja | Nej |  |  |  | Romakloster | SAKNAS | SAKNAS | 31713
Privatperson | Privatperson | Privatperson | 1 ägare | 4 | 4.3 | Sol | Sol | GBG | SE3 | 2022-03-01 - 2022-03-01 | 1 | Nej | Ja | Nej |  |  |  | Göteborg | SAKNAS | SAKNAS | 31717
Privatperson | Privatperson | Privatperson | 1 ägare | 10 | 10.8 | Sol | Sol | NHN | SE3 | 2022-04-20 - 2022-04-20 | 1 | Nej | Ja | Nej |  |  |  | Sorunda | SAKNAS | SAKNAS | 31718
Privatperson | Privatperson | Privatperson | 1 ägare | 9 | 13.1 | Sol | Sol | MMO | SE4 | 2022-01-24 - 2022-01-24 | 1 | Nej | Ja | Nej |  |  |  | Tygelsjö | MALMÖ | SKÅNE LÄN | 31719
Privatperson | Privatperson | Privatperson | 1 ägare | 12 | 12.9 | Sol | Sol | VLS | SE3 | 2022-04-25 - 2022-04-25 | 1 | Nej | Ja | Nej |  |  |  | Västerås | SAKNAS | SAKNAS | 31721
Privatperson | Privatperson | Privatperson | 1 ägare | 12 | 13.4 | Sol | Sol | GBG | SE3 | 2022-04-22 - 2022-04-22 | 1 | Nej | Ja | Nej |  |  |  | Torslanda | SAKNAS | SAKNAS | 31722
Privatperson | Privatperson | Privatperson | 1 ägare | 8 | 9 | Sol | Sol | LNK | SE3 | 2022-04-21 - 2022-04-21 | 1 | Nej | Ja | Nej |  |  |  | Linköping | SAKNAS | SAKNAS | 31724
Privatperson | Privatperson | Privatperson | 1 ägare | 15 | 17.4 | Sol | Sol | GBG | SE3 | 2022-04-22 - 2022-04-22 | 1 | Nej | Ja | Nej |  |  |  | Torslanda | SAKNAS | SAKNAS | 31725
Privatperson | Privatperson | Privatperson | 1 ägare | 12 | 12.4 | Sol | Sol | GTA | SE3 | 2022-04-23 - 2022-04-23 | 1 | Nej | Ja | Nej |  |  |  | Sjuntorp | SAKNAS | SAKNAS | 31727
Privatperson | Privatperson | Privatperson | 1 ägare | 12 | 12 | Sol | Sol | SDT | SE3 | 2022-03-03 - 2022-03-03 | 1 | Nej | Ja | Nej |  |  |  | Järna | SAKNAS | SAKNAS | 31728
Privatperson | Privatperson | Privatperson | 1 ägare | 7 | 6.9 | Sol | Sol | LRM | SE3 | 2022-02-28 - 2022-02-28 | 1 | Nej | Ja | Nej |  |  |  | Lerum | SAKNAS | SAKNAS | 31729
Privatperson | Privatperson | Privatperson | 1 ägare | 22 | 17.5 | Sol | Sol | SLD | SE3 | 2022-04-14 - 2022-04-14 | 1 | Nej | Ja | Nej |  |  |  | Värsås | SAKNAS | SAKNAS | 31730
Skogsgatan 6 | 556687-1389 | MAGI Boinvest AB | 1 ägare | 9 | 10 | Sol | Sol | SMS | SE4 | 2019-11-19 - 2019-11-19 | 1 | Ja | Ja | Nej |  |  |  | Anderstorp | GISLAVED | JÖNKÖPINGS LÄN | 31731
Privatperson | Privatperson | Privatperson | 1 ägare | 11 | 13.2 | Sol | Sol | FBG | SE4 | 2022-03-22 - 2022-03-22 | 1 | Nej | Ja | Nej |  |  |  | Falkenberg | SAKNAS | SAKNAS | 31732
Privatperson | Privatperson | Privatperson | 1 ägare | 10 | 12.5 | Sol | Sol | SKA | SE3 | 2022-03-07 - 2022-03-07 | 1 | Nej | Ja | Nej |  |  |  | Skara | SAKNAS | SAKNAS | 31733
Privatperson | Privatperson | Privatperson | 1 ägare | 11 | 12 | Sol | Sol | SMS | SE4 | 2022-03-09 - 2022-03-09 | 1 | Nej | Ja | Nej |  |  |  | Ljungby | LJUNGBY | KRONOBERGS LÄN | 31734
Privatperson | Privatperson | Privatperson | 1 ägare | 5 | 5 | Sol | Sol | ESK | SE3 | 2021-03-12 - 2021-03-12 | 1 | Nej | Ja | Nej |  |  |  | ESKILSTUNA | SAKNAS | SAKNAS | 31735
Privatperson | Privatperson | Privatperson | 1 ägare | 3 | 3.7 | Sol | Sol | STH | SE3 | 2021-09-30 - 2021-09-30 | 1 | Nej | Ja | Nej |  |  |  | skarpnäck | SAKNAS | SAKNAS | 31736
Privatperson | Privatperson | Privatperson | 1 ägare | 8 | 9.9 | Sol | Sol | UPS | SE3 | 2018-08-07 - 2018-08-07 | 1 | Nej | Ja | Nej |  |  |  | Järfälla | JÄRFÄLLA | STOCKHOLMS LÄN | 31737
Privatperson | Privatperson | Privatperson | 1 ägare | 11 | 12 | Sol | Sol | HOG | SE4 | 2022-04-21 - 2022-04-21 | 1 | Nej | Ja | Nej |  |  |  | Nyhamnsläge | SAKNAS | SAKNAS | 31738
Privatperson | Privatperson | Privatperson | 1 ägare | 13 | 12 | Sol | Sol | MAI | SE3 | 2022-04-11 - 2022-04-11 | 1 | Nej | Ja | Nej |  |  |  | Mariestad | SAKNAS | SAKNAS | 31739
Privatperson | Privatperson | Privatperson | 1 ägare | 30 | 27 | Sol | Sol | KKB | SE3 | 2021-02-11 - 2021-02-11 | 1 | Nej | Ja | Nej |  |  |  | Källby | SAKNAS | SAKNAS | 31741
Privatperson | Privatperson | Privatperson | 1 ägare | 8 | 7.8 | Sol | Sol | GIV | SE3 | 2022-04-12 - 2022-04-12 | 1 | Nej | Ja | Nej |  |  |  | Gislaved | SAKNAS | SAKNAS | 31742
Privatperson | Privatperson | Privatperson | 1 ägare | 11 | 11 | Sol | Sol | HBO | SE3 | 2021-02-22 - 2021-02-22 | 1 | Nej | Ja | Nej |  |  |  | Habo | HABO | JÖNKÖPINGS LÄN | 31745
Privatperson | Privatperson | Privatperson | 1 ägare | 14 | 16.6 | Sol | Sol | NHA | SE3 | 2022-04-12 - 2022-04-12 | 1 | Nej | Ja | Nej |  |  |  | Lindome | SAKNAS | SAKNAS | 31746
Privatperson | Privatperson | Privatperson | 1 ägare | 9 | 10.8 | Sol | Sol | AHB | SE4 | 2021-01-07 - 2021-01-07 | 1 | Nej | Ja | Nej |  |  |  | Ängelholm | SAKNAS | SAKNAS | 31747
Privatperson | Privatperson | Privatperson | 1 ägare | 7 | 8.2 | Sol | Sol | DAD | SE3 | 2022-04-12 - 2022-04-12 | 1 | Nej | Ja | Nej |  |  |  | Frändefors | SAKNAS | SAKNAS | 31749
Privatperson | Privatperson | Privatperson | 1 ägare | 23 | 23.2 | Sol | Sol | LRM | SE3 | 2022-04-28 - 2022-04-28 | 1 | Nej | Ja | Nej |  |  |  | GRÅBO | SAKNAS | SAKNAS | 31750
Privatperson | Privatperson | Privatperson | 1 ägare | 5 | 5 | Sol | Sol | GBG | SE3 | 2022-04-19 - 2022-04-19 | 1 | Nej | Ja | Nej |  |  |  | Göteborg | SAKNAS | SAKNAS | 31751
Privatperson | Privatperson | Privatperson | 1 ägare | 11 | 12.8 | Sol | Sol | GBG | SE3 | 2022-04-22 - 2022-04-22 | 1 | Nej | Ja | Nej |  |  |  | VÄSTRA FRÖLUNDA | SAKNAS | SAKNAS | 31752
Privatperson | Privatperson | Privatperson | 1 ägare | 6 | 7.2 | Sol | Sol | ORT | SE3 | 2022-04-19 - 2022-04-19 | 1 | Nej | Ja | Nej |  |  |  | Hakenäset | TJÖRN | VÄSTRA GÖTALANDS LÄN | 31753
Hardeberga | 556909-1118 | ES Power AB | 1 ägare | 800 | 500 | Vind | Landbaserad | SKN | SE4 | 2022-07-01 - 2022-07-01 | 1 | Nej | Ja | Ja | 2022-07-07 | 2027-07-06 | 100 | Södra Sandby | SAKNAS | SAKNAS | 31754
Privatperson | Privatperson | Privatperson | 1 ägare | 12 | 12.7 | Sol | Sol | SMS | SE4 | 2022-04-26 - 2022-04-26 | 1 | Nej | Ja | Nej |  |  |  | Forsheda | SAKNAS | SAKNAS | 31755
Privatperson | Privatperson | Privatperson | 1 ägare | 9 | 11.2 | Sol | Sol | STH | SE3 | 2022-04-20 - 2022-04-20 | 1 | Nej | Ja | Nej |  |  |  | Bromma | SAKNAS | SAKNAS | 31756
Privatperson | Privatperson | Privatperson | 1 ägare | 9 | 9.2 | Sol | Sol | VAL | SE3 | 2022-04-22 - 2022-04-22 | 1 | Nej | Ja | Nej |  |  |  | Molkom | SAKNAS | SAKNAS | 31758
Privatperson | Privatperson | Privatperson | 1 ägare | 29 | 30.7 | Sol | Sol | VAT | SE3 | 2022-04-13 - 2022-04-13 | 1 | Nej | Ja | Nej |  |  |  | Vallentuna | SAKNAS | SAKNAS | 31760
Privatperson | Privatperson | Privatperson | 1 ägare | 12 | 11.6 | Sol | Sol | BLE | SE4 | 2022-03-24 - 2022-03-24 | 1 | Nej | Ja | Nej |  |  |  | HASSLÖ | SAKNAS | SAKNAS | 31761
Privatperson | Privatperson | Privatperson | 1 ägare | 11 | 13.9 | Sol | Sol | SHD | SE3 | 2022-02-09 - 2022-02-09 | 1 | Nej | Ja | Nej |  |  |  | Bredared | SAKNAS | SAKNAS | 31762
Privatperson | Privatperson | Privatperson | 1 ägare | 12 | 12 | Sol | Sol | SKL | SE4 | 2022-02-11 - 2022-02-11 | 1 | Nej | Ja | Nej |  |  |  | Vellinge | SAKNAS | SAKNAS | 31763
Privatperson | Privatperson | Privatperson | 1 ägare | 11 | 12 | Sol | Sol | SMS | SE4 | 2021-12-09 - 2021-12-09 | 1 | Nej | Ja | Nej |  |  |  | Smålandsstenar | SAKNAS | SAKNAS | 31765
Privatperson | Privatperson | Privatperson | 1 ägare | 14 | 17.1 | Sol | Sol | GBG | SE3 | 2021-09-13 - 2021-09-13 | 1 | Nej | Ja | Nej |  |  |  | Torslanda | SAKNAS | SAKNAS | 31767
Privatperson | Privatperson | Privatperson | 1 ägare | 10 | 11.5 | Sol | Sol | SIG | SE3 | 2021-09-01 - 2021-09-01 | 1 | Nej | Ja | Nej |  |  |  | Sigtuna | SIGTUNA | STOCKHOLMS LÄN | 31770
Privatperson | Privatperson | Privatperson | 1 ägare | 12 | 14 | Sol | Sol | OCK | SE3 | 2022-04-26 - 2022-04-26 | 1 | Nej | Ja | Nej |  |  |  | BOHUS-BJÖRKÖ | SAKNAS | SAKNAS | 31771
Privatperson | Privatperson | Privatperson | 1 ägare | 11 | 10 | Sol | Sol | ORV | SE3 | 2022-04-08 - 2022-04-08 | 1 | Nej | Ja | Nej |  |  |  | Ellös | SAKNAS | SAKNAS | 31773
Privatperson | Privatperson | Privatperson | 1 ägare | 8 | 7.6 | Sol | Sol | NHA | SE3 | 2022-04-20 - 2022-04-20 | 1 | Nej | Ja | Nej |  |  |  | STYRSÖ | SAKNAS | SAKNAS | 31774
Privatperson | Privatperson | Privatperson | 1 ägare | 12 | 14 | Sol | Sol | ORV | SE3 | 2022-04-14 - 2022-04-14 | 1 | Nej | Ja | Nej |  |  |  | HÄLLEVIKSSTRAND | SAKNAS | SAKNAS | 31776
Privatperson | Privatperson | Privatperson | 1 ägare | 17 | 16.5 | Sol | Sol | SMS | SE4 | 2022-03-28 - 2022-03-28 | 1 | Nej | Ja | Nej |  |  |  | Virserum | SAKNAS | SAKNAS | 31777
Privatperson | Privatperson | Privatperson | 1 ägare | 16 | 16.1 | Sol | Sol | LNK | SE3 | 2022-04-04 - 2022-04-04 | 1 | Nej | Ja | Nej |  |  |  | Linköping | SAKNAS | SAKNAS | 31780
Privatperson | Privatperson | Privatperson | 1 ägare | 14 | 12 | Sol | Sol | SDT | SE3 | 2022-04-27 - 2022-04-27 | 1 | Nej | Ja | Nej |  |  |  | MÖLNBO | SAKNAS | SAKNAS | 31781
Privatperson | Privatperson | Privatperson | 1 ägare | 8 | 9.9 | Sol | Sol | NHA | SE3 | 2022-04-05 - 2022-04-05 | 1 | Nej | Ja | Nej |  |  |  | SÄRÖ | SAKNAS | SAKNAS | 31783
Privatperson | Privatperson | Privatperson | 1 ägare | 14 | 16.1 | Sol | Sol | NHA | SE3 | 2022-05-04 - 2022-05-04 | 1 | Nej | Ja | Nej |  |  |  | Åsa | SAKNAS | SAKNAS | 31784
Privatperson | Privatperson | Privatperson | 1 ägare | 9 | 10.6 | Sol | Sol | MDL | SE3 | 2022-03-23 - 2022-03-23 | 1 | Nej | Ja | Nej |  |  |  | MÖLNDAL | SAKNAS | SAKNAS | 31785
Privatperson | Privatperson | Privatperson | 1 ägare | 8 | 10.4 | Sol | Sol | SDT | SE3 | 2022-01-28 - 2022-01-28 | 1 | Nej | Ja | Nej |  |  |  | Södertälje | SAKNAS | SAKNAS | 31786
Privatperson | Privatperson | Privatperson | 1 ägare | 15 | 16.8 | Sol | Sol | UPS | SE3 | 2022-04-29 - 2022-04-29 | 1 | Nej | Ja | Nej |  |  |  | Bålsta | SAKNAS | SAKNAS | 31788
Privatperson | Privatperson | Privatperson | 1 ägare | 17 | 17.2 | Sol | Sol | OBO | SE2 | 2022-04-05 - 2022-04-05 | 1 | Nej | Ja | Nej |  |  |  | Ockelbo | OCKELBO | GÄVLEBORGS LÄN | 31789
Privatperson | Privatperson | Privatperson | 1 ägare | 9 | 8.5 | Sol | Sol | HOG | SE4 | 2022-04-22 - 2022-04-22 | 1 | Nej | Ja | Nej |  |  |  | LERBERGET | HÖGANÄS | SKÅNE LÄN | 31790
Privatperson | Privatperson | Privatperson | 1 ägare | 11 | 12.3 | Sol | Sol | ARV | SE3 | 2022-04-29 - 2022-04-29 | 1 | Nej | Ja | Nej |  |  |  | Arvika | SAKNAS | SAKNAS | 31791
Privatperson | Privatperson | Privatperson | 1 ägare | 10 | 10 | Sol | Sol | HDG | SE3 | 2022-04-12 - 2022-04-12 | 1 | Nej | Ja | Nej |  |  |  | Segeltorp | SAKNAS | SAKNAS | 31797
Privatperson | Privatperson | Privatperson | 1 ägare | 15 | 13 | Sol | Sol | HLD | SE4 | 2022-04-28 - 2022-04-28 | 1 | Nej | Ja | Nej |  |  |  | Ullared | FALKENBERG | HALLANDS LÄN | 31798
Privatperson | Privatperson | Privatperson | 1 ägare | 4 | 7.9 | Sol | Sol | TBY | SE3 | 2018-10-02 - 2018-10-02 | 1 | Nej | Ja | Nej |  |  |  | Täby | TÄBY | STOCKHOLMS LÄN | 31801
Privatperson | Privatperson | Privatperson | 1 ägare | 8 | 8.6 | Sol | Sol | LDK | SE3 | 2022-04-11 - 2022-04-11 | 1 | Nej | Ja | Nej |  |  |  | LIDKÖPING | SAKNAS | SAKNAS | 31802
Privatperson | Privatperson | Privatperson | 1 ägare | 16 | 17 | Sol | Sol | GBG | SE3 | 2022-04-26 - 2022-04-26 | 1 | Nej | Ja | Nej |  |  |  | Västra Frölunda | SAKNAS | SAKNAS | 31803
Privatperson | Privatperson | Privatperson | 1 ägare | 14 | 13.7 | Sol | Sol | BJK | SE4 | 2022-04-05 - 2022-04-05 | 1 | Nej | Ja | Nej |  |  |  | Kvidinge | SAKNAS | SAKNAS | 31804
Privatperson | Privatperson | Privatperson | 1 ägare | 9 | 11.1 | Sol | Sol | SKL | SE4 | 2022-04-04 - 2022-04-04 | 1 | Nej | Ja | Nej |  |  |  | Blentarp | SAKNAS | SAKNAS | 31806
Privatperson | Privatperson | Privatperson | 1 ägare | 13 | 10 | Sol | Sol | MDL | SE3 | 2022-04-26 - 2022-04-26 | 1 | Nej | Ja | Nej |  |  |  | Mölndal | SAKNAS | SAKNAS | 31807
Privatperson | Privatperson | Privatperson | 1 ägare | 16 | 15 | Sol | Sol | SHD | SE3 | 2022-04-11 - 2022-04-11 | 1 | Nej | Ja | Nej |  |  |  | ULRICEHAMN | SAKNAS | SAKNAS | 31808
Privatperson | Privatperson | Privatperson | 1 ägare | 7 | 8.1 | Sol | Sol | HLD | SE4 | 2022-02-18 - 2022-02-18 | 1 | Nej | Ja | Nej |  |  |  | Östra Frölunda | SAKNAS | SAKNAS | 31809
Privatperson | Privatperson | Privatperson | 1 ägare | 20 | 24.6 | Sol | Sol | NRL | SE3 | 2022-04-29 - 2022-04-29 | 1 | Nej | Ja | Nej |  |  |  | FJUGESTA | SAKNAS | SAKNAS | 31810
Privatperson | Privatperson | Privatperson | 1 ägare | 18 | 17.5 | Sol | Sol | UHN | SE3 | 2022-04-29 - 2022-04-29 | 1 | Nej | Ja | Nej |  |  |  | Ulricehamn | SAKNAS | SAKNAS | 31811
Tvinnesheda | 556711-9481 | Tvinnesheda Energi Aktiebolag | 1 ägare | 604452 | 202100 | Vind | Landbaserad | SYD | SE4 | 2022-05-24 - 2022-08-31 | 47 | Nej | Ja | Ja | 2022-06-23 | 2027-06-22 | 100 | Åseda | UPPVIDINGE | KRONOBERGS LÄN | 31812
Privatperson | Privatperson | Privatperson | 1 ägare | 43 | 45.6 | Sol | Sol | SMS | SE4 | 2022-04-19 - 2022-04-19 | 1 | Nej | Ja | Nej |  |  |  | Vederslöv | VÄXJÖ | KRONOBERGS LÄN | 31813
Privatperson | Privatperson | Privatperson | 1 ägare | 11 | 12 | Sol | Sol | BLE | SE4 | 2022-04-01 - 2022-04-01 | 1 | Nej | Ja | Nej |  |  |  | KARLSKRONA | SAKNAS | SAKNAS | 31814
Privatperson | Privatperson | Privatperson | 1 ägare | 13 | 13.8 | Sol | Sol | SDT | SE3 | 2022-04-25 - 2022-04-25 | 1 | Nej | Ja | Nej |  |  |  | Hölö | SAKNAS | SAKNAS | 31815
Privatperson | Privatperson | Privatperson | 1 ägare | 13 | 12.8 | Sol | Sol | ALS | SE3 | 2022-05-06 - 2022-05-06 | 1 | Nej | Ja | Nej |  |  |  | Alingsås | SAKNAS | SAKNAS | 31817
Privatperson | Privatperson | Privatperson | 1 ägare | 28 | 28 | Sol | Sol | HJM | SE3 | 2022-04-14 - 2022-04-14 | 1 | Nej | Ja | Nej |  |  |  | Lilla Edet | SAKNAS | SAKNAS | 31818
Privatperson | Privatperson | Privatperson | 1 ägare | 13 | 13.5 | Sol | Sol | VLS | SE3 | 2022-04-19 - 2022-04-19 | 1 | Nej | Ja | Nej |  |  |  | Arboga | SAKNAS | SAKNAS | 31820
Privatperson | Privatperson | Privatperson | 1 ägare | 8 | 8.2 | Sol | Sol | VAR | SE3 | 2022-04-21 - 2022-04-21 | 1 | Nej | Ja | Nej |  |  |  | Vara | SAKNAS | SAKNAS | 31821
Privatperson | Privatperson | Privatperson | 1 ägare | 11 | 11.8 | Sol | Sol | LED | SE3 | 2022-03-07 - 2022-03-07 | 1 | Nej | Ja | Nej |  |  |  | ÄLVÄNGEN | SAKNAS | SAKNAS | 31822
Privatperson | Privatperson | Privatperson | 1 ägare | 15 | 18 | Sol | Sol | SHD | SE3 | 2021-12-16 - 2021-12-16 | 1 | Nej | Ja | Nej |  |  |  | Fristad | SAKNAS | SAKNAS | 31823
Privatperson | Privatperson | Privatperson | 1 ägare | 11 | 10.8 | Sol | Sol | AHB | SE4 | 2022-02-25 - 2022-02-25 | 1 | Nej | Ja | Nej |  |  |  | Munka-Ljungby | SAKNAS | SAKNAS | 31825
Privatperson | Privatperson | Privatperson | 1 ägare | 11 | 10.8 | Sol | Sol | GBG | SE3 | 2021-04-20 - 2021-04-20 | 1 | Nej | Ja | Nej |  |  |  | Angered | SAKNAS | SAKNAS | 31826
Privatperson | Privatperson | Privatperson | 1 ägare | 10 | 12 | Sol | Sol | NBL | SE3 | 2022-05-12 - 2022-05-12 | 1 | Nej | Ja | Nej |  |  |  | Resö | SAKNAS | SAKNAS | 31827
Privatperson | Privatperson | Privatperson | 1 ägare | 15 | 20.4 | Sol | Sol | OCK | SE3 | 2022-05-16 - 2022-05-16 | 1 | Nej | Ja | Nej |  |  |  | Fotö | SAKNAS | SAKNAS | 31830
Privatperson | Privatperson | Privatperson | 1 ägare | 10 | 10.8 | Sol | Sol | GBG | SE3 | 2022-03-28 - 2022-03-28 | 1 | Nej | Ja | Nej |  |  |  | Torslanda | GÖTEBORG | VÄSTRA GÖTALANDS LÄN | 31833
Privatperson | Privatperson | Privatperson | 1 ägare | 17 | 17 | Sol | Sol | UPO | SE3 | 2022-03-15 - 2022-03-15 | 1 | Nej | Ja | Nej |  |  |  | MÄRSTA | SAKNAS | SAKNAS | 31835
Privatperson | Privatperson | Privatperson | 1 ägare | 12 | 15 | Sol | Sol | GBG | SE3 | 2021-07-30 - 2021-07-30 | 1 | Nej | Ja | Nej |  |  |  | Göteborg | SAKNAS | SAKNAS | 31836
Privatperson | Privatperson | Privatperson | 1 ägare | 11 | 12.9 | Sol | Sol | DAD | SE3 | 2021-09-15 - 2021-09-15 | 1 | Nej | Ja | Nej |  |  |  | Uddevalla | SAKNAS | SAKNAS | 31837
Smedjeholmen Sandladan 110 | 556560-8121 | FALKENBERGS VATTEN OCH RENHÅLLNINGS AB | 1 ägare | 30 | 43 | Sol | Sol | FBG | SE4 | 2022-04-07 - 2022-04-07 | 1 | Nej | Ja | Nej |  |  |  | Falkenberg | SAKNAS | SAKNAS | 31838
Privatperson | Privatperson | Privatperson | 1 ägare | 12 | 12.5 | Sol | Sol | NHA | SE3 | 2021-10-21 - 2021-10-21 | 1 | Nej | Ja | Nej |  |  |  | Fjärås | SAKNAS | SAKNAS | 31839
Privatperson | Privatperson | Privatperson | 1 ägare | 15 | 14.4 | Sol | Sol | NHA | SE3 | 2022-05-05 - 2022-05-05 | 1 | Nej | Ja | Nej |  |  |  | Kullavik | SAKNAS | SAKNAS | 31840
Ulkeröds Gård | 556134-0596 | Ulkeröds Gård AB | 1 ägare | 322 | 338.2 | Sol | Sol | DAD | SE3 | 2021-06-16 - 2021-06-16 | 1 | Ja | Nej | Nej |  |  |  | Hedekas | MUNKEDAL | VÄSTRA GÖTALANDS LÄN | 31843
Privatperson | Privatperson | Privatperson | 1 ägare | 20 | 22.7 | Sol | Sol | NYD | SE3 | 2022-05-03 - 2022-05-03 | 1 | Nej | Ja | Nej |  |  |  | Nyköping | NYKÖPING | SÖDERMANLANDS LÄN | 31844
Privatperson | Privatperson | Privatperson | 1 ägare | 20 | 19.3 | Sol | Sol | OCK | SE3 | 2022-05-03 - 2022-05-03 | 1 | Nej | Ja | Nej |  |  |  | Hönö | SAKNAS | SAKNAS | 31845
Privatperson | Privatperson | Privatperson | 1 ägare | 15 | 15.2 | Sol | Sol | NBL | SE3 | 2022-05-04 - 2022-09-07 | 2 | Nej | Ja | Nej |  |  |  | Munkedal | SAKNAS | SAKNAS | 31846
Privatperson | Privatperson | Privatperson | 1 ägare | 13 | 14 | Sol | Sol | HBO | SE3 | 2022-04-02 - 2022-04-02 | 1 | Nej | Ja | Nej |  |  |  | Habo | SAKNAS | SAKNAS | 31848
Privatperson | Privatperson | Privatperson | 1 ägare | 11 | 15 | Sol | Sol | GBG | SE3 | 2022-05-01 - 2022-05-01 | 1 | Nej | Ja | Nej |  |  |  | Västra Frölunda | SAKNAS | SAKNAS | 31851
Privatperson | Privatperson | Privatperson | 1 ägare | 16 | 16.4 | Sol | Sol | GBG | SE3 | 2022-04-04 - 2022-04-04 | 1 | Nej | Ja | Nej |  |  |  | Västra Frölunda | SAKNAS | SAKNAS | 31852
Privatperson | Privatperson | Privatperson | 1 ägare | 10 | 12 | Sol | Sol | GBG | SE3 | 2022-05-05 - 2022-05-05 | 1 | Nej | Ja | Nej |  |  |  | Västra Frölunda | SAKNAS | SAKNAS | 31856
Privatperson | Privatperson | Privatperson | 1 ägare | 10 | 10.5 | Sol | Sol | STH | SE3 | 2022-04-14 - 2022-04-14 | 1 | Nej | Ja | Nej |  |  |  | Hägersten | SAKNAS | SAKNAS | 31858
Privatperson | Privatperson | Privatperson | 1 ägare | 14 | 16.5 | Sol | Sol | HOG | SE4 | 2022-05-05 - 2022-05-05 | 1 | Nej | Ja | Nej |  |  |  | Skäret | SAKNAS | SAKNAS | 31860
Privatperson | Privatperson | Privatperson | 1 ägare | 12 | 12.3 | Sol | Sol | HOR | SE4 | 2022-04-01 - 2022-04-01 | 1 | Nej | Ja | Nej |  |  |  | Höör | SAKNAS | SAKNAS | 31861
Privatperson | Privatperson | Privatperson | 1 ägare | 20 | 20.1 | Sol | Sol | ORT | SE3 | 2022-04-22 - 2022-04-22 | 1 | Nej | Ja | Nej |  |  |  | VAREKIL | SAKNAS | SAKNAS | 31862
Privatperson | Privatperson | Privatperson | 1 ägare | 10 | 10.4 | Sol | Sol | KKB | SE3 | 2022-04-07 - 2022-04-07 | 1 | Nej | Ja | Nej |  |  |  | Källby | SAKNAS | SAKNAS | 31865
Privatperson | Privatperson | Privatperson | 1 ägare | 7 | 8.5 | Sol | Sol | JNK | SE3 | 2022-04-28 - 2022-04-28 | 1 | Nej | Ja | Nej |  |  |  | Huskvarna | SAKNAS | SAKNAS | 31866
Privatperson | Privatperson | Privatperson | 1 ägare | 12 | 12 | Sol | Sol | NHA | SE3 | 2022-05-01 - 2022-05-01 | 1 | Nej | Ja | Nej |  |  |  | Kullavik | SAKNAS | SAKNAS | 31867
Privatperson | Privatperson | Privatperson | 1 ägare | 13 | 13.8 | Sol | Sol | GIV | SE3 | 2022-04-26 - 2022-04-26 | 1 | Nej | Ja | Nej |  |  |  | Gislaved | SAKNAS | SAKNAS | 31868
Privatperson | Privatperson | Privatperson | 1 ägare | 9 | 9 | Sol | Sol | UPP | SE3 | 2022-05-09 - 2022-05-09 | 1 | Nej | Ja | Nej |  |  |  | Uppsala | SAKNAS | SAKNAS | 31869
Privatperson | Privatperson | Privatperson | 1 ägare | 8 | 8.8 | Sol | Sol | GIV | SE3 | 2022-04-28 - 2022-04-28 | 1 | Nej | Ja | Nej |  |  |  | Gislaved | SAKNAS | SAKNAS | 31870
Privatperson | Privatperson | Privatperson | 1 ägare | 15 | 15 | Sol | Sol | KUV | SE3 | 2022-05-06 - 2022-05-06 | 1 | Nej | Ja | Nej |  |  |  | Kode | SAKNAS | SAKNAS | 31871
Privatperson | Privatperson | Privatperson | 1 ägare | 5 | 5.5 | Sol | Sol | SKL | SE4 | 2022-04-21 - 2022-04-21 | 1 | Nej | Ja | Nej |  |  |  | Veberöd | SAKNAS | SAKNAS | 31873
Privatperson | Privatperson | Privatperson | 1 ägare | 6 | 6 | Sol | Sol | OCK | SE3 | 2022-05-10 - 2022-05-10 | 1 | Nej | Ja | Nej |  |  |  | Öckerö | SAKNAS | SAKNAS | 31877
Privatperson | Privatperson | Privatperson | 1 ägare | 12 | 14.5 | Sol | Sol | SBG | SE4 | 2022-05-09 - 2022-05-09 | 1 | Nej | Ja | Nej |  |  |  | Sölvesborg | SAKNAS | SAKNAS | 31878
Privatperson | Privatperson | Privatperson | 1 ägare | 15 | 15.3 | Sol | Sol | HMM | SE3 | 2022-05-03 - 2022-05-03 | 1 | Nej | Ja | Nej |  |  |  | Hammarö | SAKNAS | SAKNAS | 31879
Privatperson | Privatperson | Privatperson | 1 ägare | 14 | 14.9 | Sol | Sol | NHA | SE3 | 2022-03-21 - 2022-03-21 | 1 | Nej | Ja | Nej |  |  |  | ONSALA | SAKNAS | SAKNAS | 31880
Privatperson | Privatperson | Privatperson | 1 ägare | 8 | 8.5 | Sol | Sol | SMS | SE4 | 2022-04-25 - 2022-04-25 | 1 | Nej | Ja | Nej |  |  |  | Trekanten | SAKNAS | SAKNAS | 31882
Privatperson | Privatperson | Privatperson | 1 ägare | 10 | 12 | Sol | Sol | MMO | SE4 | 2022-06-01 - 2022-06-01 | 1 | Nej | Ja | Nej |  |  |  | Malmö | SAKNAS | SAKNAS | 31883
Privatperson | Privatperson | Privatperson | 1 ägare | 11 | 12 | Sol | Sol | PTE | SE3 | 2022-02-02 - 2022-02-02 | 1 | Nej | Ja | Nej |  |  |  | JONSERED | SAKNAS | SAKNAS | 31885
Privatperson | Privatperson | Privatperson | 1 ägare | 10 | 10.1 | Sol | Sol | NBL | SE3 | 2019-12-17 - 2019-12-17 | 1 | Nej | Ja | Nej |  |  |  | Hunnebostrand | SAKNAS | SAKNAS | 31887
Privatperson | Privatperson | Privatperson | 1 ägare | 11 | 12 | Sol | Sol | GBG | SE3 | 2022-05-05 - 2022-05-05 | 1 | Nej | Ja | Nej |  |  |  | VÄSTRA FRÖLUNDA | SAKNAS | SAKNAS | 31888
Privatperson | Privatperson | Privatperson | 1 ägare | 10 | 11.1 | Sol | Sol | UPO | SE3 | 2021-09-06 - 2021-09-06 | 1 | Nej | Ja | Nej |  |  |  | Märsta | SIGTUNA | STOCKHOLMS LÄN | 31891
Privatperson | Privatperson | Privatperson | 1 ägare | 5 | 3.8 | Sol | Sol | SKL | SE4 | 2022-06-01 - 2022-06-01 | 1 | Nej | Ja | Nej |  |  |  | HÄSSLEHOLM | SAKNAS | SAKNAS | 31893
Privatperson | Privatperson | Privatperson | 1 ägare | 11 | 10.8 | Sol | Sol | ESJ | SE3 | 2021-06-03 - 2021-06-03 | 1 | Nej | Ja | Nej |  |  |  | Eksjö | SAKNAS | SAKNAS | 31894
Privatperson | Privatperson | Privatperson | 1 ägare | 23 | 29.1 | Sol | Sol | GBG | SE3 | 2021-04-28 - 2021-04-28 | 1 | Nej | Ja | Nej |  |  |  | Torslanda | SAKNAS | SAKNAS | 31897
Privatperson | Privatperson | Privatperson | 1 ägare | 10 | 10.4 | Sol | Sol | GBG | SE3 | 2022-04-05 - 2022-04-05 | 1 | Nej | Ja | Nej |  |  |  | Torslanda | SAKNAS | SAKNAS | 31898
Privatperson | Privatperson | Privatperson | 1 ägare | 9 | 9 | Sol | Sol | SHD | SE3 | 2020-11-17 - 2020-11-17 | 1 | Nej | Ja | Nej |  |  |  | ÖRBY | SAKNAS | SAKNAS | 31901
Privatperson | Privatperson | Privatperson | 1 ägare | 17 | 17 | Sol | Sol | JRA | SE3 | 2022-04-26 - 2022-04-26 | 1 | Nej | Ja | Nej |  |  |  | Nacka | NACKA | STOCKHOLMS LÄN | 31902
Privatperson | Privatperson | Privatperson | 1 ägare | 15 | 15 | Sol | Sol | FBN | SE3 | 2022-04-27 - 2022-04-27 | 1 | Nej | Ja | Nej |  |  |  | Åsarp | SAKNAS | SAKNAS | 31907
Privatperson | Privatperson | Privatperson | 1 ägare | 15 | 10.8 | Sol | Sol | SMS | SE4 | 2022-05-12 - 2022-05-12 | 1 | Nej | Ja | Nej |  |  |  | Burseryd | SAKNAS | SAKNAS | 31908
Privatperson | Privatperson | Privatperson | 1 ägare | 12 | 14.4 | Sol | Sol | SKD | SE3 | 2022-04-30 - 2022-04-30 | 1 | Nej | Ja | Nej |  |  |  | SKÖVDE | SAKNAS | SAKNAS | 31909
Privatperson | Privatperson | Privatperson | 1 ägare | 10 | 13.4 | Sol | Sol | KRS | SE4 | 2022-04-22 - 2022-04-22 | 1 | Nej | Ja | Nej |  |  |  | ÅHUS | SAKNAS | SAKNAS | 31911
Privatperson | Privatperson | Privatperson | 1 ägare | 12 | 16.8 | Sol | Sol | VBS | SE3 | 2022-05-12 - 2022-05-12 | 1 | Nej | Ja | Nej |  |  |  | Varberg | SAKNAS | SAKNAS | 31912
Privatperson | Privatperson | Privatperson | 1 ägare | 20 | 17 | Sol | Sol | HLD | SE4 | 2022-05-04 - 2022-05-04 | 1 | Nej | Ja | Nej |  |  |  | Ätran | SAKNAS | SAKNAS | 31916
Privatperson | Privatperson | Privatperson | 1 ägare | 14 | 20.3 | Sol | Sol | SKD | SE3 | 2020-09-12 - 2020-09-12 | 1 | Nej | Ja | Nej |  |  |  | SKÖVDE | SAKNAS | SAKNAS | 31917
Privatperson | Privatperson | Privatperson | 1 ägare | 5 | 5.8 | Sol | Sol | GBG | SE3 | 2022-04-01 - 2022-04-01 | 1 | Nej | Ja | Nej |  |  |  | GÖTEBORG | SAKNAS | SAKNAS | 31918
Kyrktaket 1 | 818000-0682 | S:T ESKILSKYRKANS FÖRSAMLING. | 1 ägare | 17 | 20.6 | Sol | Sol | ESK | SE3 | 2018-09-30 - 2018-09-30 | 1 | Nej | Ja | Nej |  |  |  | ESKILSTUNA | SAKNAS | SAKNAS | 31919
Privatperson | Privatperson | Privatperson | 1 ägare | 14 | 13.9 | Sol | Sol | HLD | SE4 | 2022-08-08 - 2022-08-08 | 1 | Nej | Ja | Nej |  |  |  | OSKARSTRÖM | SAKNAS | SAKNAS | 31922
Privatperson | Privatperson | Privatperson | 1 ägare | 9 | 9.4 | Sol | Sol | TRH | SE3 | 2022-03-02 - 2022-03-02 | 1 | Nej | Ja | Nej |  |  |  | Trollhättan | SAKNAS | SAKNAS | 31923
Privatperson | Privatperson | Privatperson | 1 ägare | 12 | 12.8 | Sol | Sol | OCK | SE3 | 2022-05-06 - 2022-05-06 | 1 | Nej | Ja | Nej |  |  |  | hönö | SAKNAS | SAKNAS | 31924
Privatperson | Privatperson | Privatperson | 1 ägare | 7 | 6.3 | Sol | Sol | GTL | SE3 | 2022-05-17 - 2022-05-17 | 1 | Nej | Ja | Nej |  |  |  | Tingstäde | GOTLAND | GOTLANDS LÄN | 31925
Privatperson | Privatperson | Privatperson | 1 ägare | 5 | 4.5 | Sol | Sol | GBG | SE3 | 2022-04-14 - 2022-04-14 | 1 | Nej | Ja | Nej |  |  |  | Göteborg | SAKNAS | SAKNAS | 31927
Privatperson | Privatperson | Privatperson | 1 ägare | 14 | 14.6 | Sol | Sol | VLS | SE3 | 2022-05-13 - 2022-05-13 | 1 | Nej | Ja | Nej |  |  |  | VÄSTERÅS | SAKNAS | SAKNAS | 31931
Privatperson | Privatperson | Privatperson | 1 ägare | 16 | 14 | Sol | Sol | PTE | SE3 | 2022-03-20 - 2022-03-20 | 1 | Nej | Ja | Nej |  |  |  | ÖJERSJÖ | SAKNAS | SAKNAS | 31933
Privatperson | Privatperson | Privatperson | 1 ägare | 15 | 14.2 | Sol | Sol | DFS | SE3 | 2022-04-07 - 2022-04-07 | 1 | Nej | Ja | Nej |  |  |  | DEGERFORS | SAKNAS | SAKNAS | 31934
Privatperson | Privatperson | Privatperson | 1 ägare | 11 | 12.6 | Sol | Sol | FBG | SE4 | 2022-03-07 - 2022-03-07 | 1 | Nej | Ja | Nej |  |  |  | Falkenberg | SAKNAS | SAKNAS | 31937
Privatperson | Privatperson | Privatperson | 1 ägare | 13 | 14.1 | Sol | Sol | OGO | SE3 | 2022-05-19 - 2022-05-19 | 1 | Nej | Ja | Nej |  |  |  | Kimstad | SAKNAS | SAKNAS | 31938
Skälbyvägen 4 | 559175-9963 | Nisama Fastigheter AB | 1 ägare | 41 | 42 | Sol | Sol | SDT | SE3 | 2022-06-09 - 2022-06-09 | 1 | Nej | Ja | Nej |  |  |  | Nykvarn | SAKNAS | SAKNAS | 31939
Privatperson | Privatperson | Privatperson | 1 ägare | 9 | 8 | Sol | Sol | PTE | SE3 | 2022-05-17 - 2022-05-17 | 1 | Nej | Ja | Nej |  |  |  | Öjersjö | SAKNAS | SAKNAS | 31940
Privatperson | Privatperson | Privatperson | 1 ägare | 18 | 20 | Sol | Sol | GBG | SE3 | 2022-05-01 - 2022-05-01 | 1 | Nej | Ja | Nej |  |  |  | GÖTEBORG | SAKNAS | SAKNAS | 31943
Privatperson | Privatperson | Privatperson | 1 ägare | 11 | 12 | Sol | Sol | OGO | SE3 | 2022-04-07 - 2022-04-07 | 1 | Nej | Ja | Nej |  |  |  | SÖDERKÖPING | SAKNAS | SAKNAS | 31945
Privatperson | Privatperson | Privatperson | 1 ägare | 11 | 14.6 | Sol | Sol | HRA | SE3 | 2019-05-28 - 2019-05-28 | 1 | Nej | Ja | Nej |  |  |  | Mölnlycke | SAKNAS | SAKNAS | 31946
Privatperson | Privatperson | Privatperson | 1 ägare | 10 | 10.7 | Sol | Sol | TUM | SE3 | 2022-03-21 - 2022-03-21 | 1 | Nej | Ja | Nej |  |  |  | Norsborg | SAKNAS | SAKNAS | 31950
Privatperson | Privatperson | Privatperson | 1 ägare | 22 | 22 | Sol | Sol | SKV | SE4 | 2022-04-11 - 2022-04-11 | 1 | Nej | Ja | Nej |  |  |  | Landskrona | SAKNAS | SAKNAS | 31951
Privatperson | Privatperson | Privatperson | 1 ägare | 11 | 10.9 | Sol | Sol | VMD | SE3 | 2022-05-20 - 2022-05-20 | 1 | Nej | Ja | Nej |  |  |  | djurhamn | SAKNAS | SAKNAS | 31952
Privatperson | Privatperson | Privatperson | 1 ägare | 12 | 12 | Sol | Sol | NHA | SE3 | 2022-04-06 - 2022-04-06 | 1 | Nej | Ja | Nej |  |  |  | Kållered | SAKNAS | SAKNAS | 31954
Privatperson | Privatperson | Privatperson | 1 ägare | 14 | 16.4 | Sol | Sol | SDT | SE3 | 2022-03-02 - 2022-03-02 | 1 | Nej | Ja | Nej |  |  |  | Nykvarn | SAKNAS | SAKNAS | 31955
Privatperson | Privatperson | Privatperson | 1 ägare | 11 | 12.3 | Sol | Sol | GBG | SE3 | 2022-04-22 - 2022-04-22 | 1 | Nej | Ja | Nej |  |  |  | TORSLANDA | SAKNAS | SAKNAS | 31959
Privatperson | Privatperson | Privatperson | 1 ägare | 6 | 6 | Sol | Sol | GIV | SE3 | 2022-05-10 - 2022-05-10 | 1 | Nej | Ja | Nej |  |  |  | Gislaved | SAKNAS | SAKNAS | 31961
Privatperson | Privatperson | Privatperson | 1 ägare | 9 | 9.6 | Sol | Sol | KRS | SE4 | 2022-03-09 - 2022-03-09 | 1 | Nej | Ja | Nej |  |  |  | ÅHUS | SAKNAS | SAKNAS | 31962
Södra Nissastigen 20 | 828500-1403 | Pingstförsamlingen | 1 ägare | 31 | 35 | Sol | Sol | SMS | SE4 | 2020-12-01 - 2020-12-01 | 1 | Ja | Ja | Nej |  |  |  | Smålandsstenar | GISLAVED | JÖNKÖPINGS LÄN | 31963
Privatperson | Privatperson | Privatperson | 1 ägare | 14 | 16.6 | Sol | Sol | VAT | SE3 | 2022-05-16 - 2022-05-16 | 1 | Nej | Ja | Nej |  |  |  | VALLENTUNA | SAKNAS | SAKNAS | 31964
Privatperson | Privatperson | Privatperson | 1 ägare | 6 | 6.4 | Sol | Sol | NHA | SE3 | 2022-04-26 - 2022-04-26 | 1 | Nej | Ja | Nej |  |  |  | Särö | KUNGSBACKA | HALLANDS LÄN | 31965
Privatperson | Privatperson | Privatperson | 1 ägare | 11 | 11.4 | Sol | Sol | SMS | SE4 | 2021-05-24 - 2021-05-24 | 1 | Nej | Ja | Nej |  |  |  | KALMAR | SAKNAS | SAKNAS | 31966
Privatperson | Privatperson | Privatperson | 1 ägare | 10 | 12 | Sol | Sol | GBG | SE3 | 2022-05-19 - 2022-05-19 | 1 | Nej | Ja | Nej |  |  |  | Göteborg | SAKNAS | SAKNAS | 31967
Privatperson | Privatperson | Privatperson | 1 ägare | 11 | 11.6 | Sol | Sol | HOG | SE4 | 2022-05-13 - 2022-05-13 | 1 | Nej | Ja | Nej |  |  |  | LERBERGET | SAKNAS | SAKNAS | 31968
Privatperson | Privatperson | Privatperson | 1 ägare | 9 | 8.6 | Sol | Sol | HOG | SE4 | 2022-04-24 - 2022-04-24 | 1 | Nej | Ja | Nej |  |  |  | LERBERGET | SAKNAS | SAKNAS | 31969
Privatperson | Privatperson | Privatperson | 1 ägare | 10 | 9.6 | Sol | Sol | HLD | SE4 | 2022-04-07 - 2022-04-07 | 1 | Nej | Ja | Nej |  |  |  | Glommen | FALKENBERG | HALLANDS LÄN | 31970
Privatperson | Privatperson | Privatperson | 1 ägare | 9 | 11.5 | Sol | Sol | SMS | SE4 | 2022-05-09 - 2022-05-09 | 1 | Nej | Ja | Nej |  |  |  | Åseda | SAKNAS | SAKNAS | 31972
Privatperson | Privatperson | Privatperson | 1 ägare | 6 | 5 | Sol | Sol | SMN | SE3 | 2022-03-09 - 2022-03-09 | 1 | Nej | Ja | Nej |  |  |  | Ydre | SAKNAS | SAKNAS | 31973
Privatperson | Privatperson | Privatperson | 1 ägare | 11 | 13.8 | Sol | Sol | JNK | SE3 | 2022-05-24 - 2022-05-24 | 1 | Nej | Ja | Nej |  |  |  | Huskvarna | SAKNAS | SAKNAS | 31976
Privatperson | Privatperson | Privatperson | 1 ägare | 15 | 14.5 | Sol | Sol | ORT | SE3 | 2022-05-20 - 2022-05-20 | 1 | Nej | Ja | Nej |  |  |  | MYGGENÄS | SAKNAS | SAKNAS | 31978
Stengårdsnäs prästgård | 102835-3264 | LENGQUISTS DÖDSBO, JOHAN | 1 ägare | 46 | 51 | Sol | Sol | OGO | SE3 | 2022-04-05 - 2022-04-05 | 1 | Nej | Ja | Nej |  |  |  | Gamleby | SAKNAS | SAKNAS | 31979
Privatperson | Privatperson | Privatperson | 1 ägare | 12 | 12.9 | Sol | Sol | VAL | SE3 | 2022-05-09 - 2022-05-09 | 1 | Nej | Ja | Nej |  |  |  | ÅRJÄNG | SAKNAS | SAKNAS | 31980
Privatperson | Privatperson | Privatperson | 1 ägare | 10 | 11.4 | Sol | Sol | UPS | SE3 | 2022-05-19 - 2022-05-19 | 1 | Nej | Ja | Nej |  |  |  | Järfälla | SAKNAS | SAKNAS | 31981
Privatperson | Privatperson | Privatperson | 1 ägare | 15 | 20.8 | Sol | Sol | KND | SE3 | 2022-03-23 - 2022-03-23 | 1 | Nej | Ja | Nej |  |  |  | Tranemo | SAKNAS | SAKNAS | 31982
Privatperson | Privatperson | Privatperson | 1 ägare | 10 | 9.8 | Sol | Sol | LNK | SE3 | 2021-06-02 - 2021-06-02 | 1 | Nej | Ja | Nej |  |  |  | STUREFORS | SAKNAS | SAKNAS | 31983
Privatperson | Privatperson | Privatperson | 1 ägare | 10 | 10.3 | Sol | Sol | GTL | SE3 | 2022-05-31 - 2022-05-31 | 1 | Nej | Ja | Nej |  |  |  | Lärbro | SAKNAS | SAKNAS | 31984
Privatperson | Privatperson | Privatperson | 1 ägare | 13 | 17 | Sol | Sol | PTE | SE3 | 2022-05-16 - 2022-05-16 | 1 | Nej | Ja | Nej |  |  |  | Partille | SAKNAS | SAKNAS | 31985
Privatperson | Privatperson | Privatperson | 1 ägare | 9 | 10 | Sol | Sol | VMO | SE4 | 2022-05-24 - 2022-05-24 | 1 | Nej | Ja | Nej |  |  |  | Värnamo | SAKNAS | SAKNAS | 31986
Privatperson | Privatperson | Privatperson | 1 ägare | 19 | 23.4 | Sol | Sol | KRH | SE3 | 2021-09-30 - 2021-09-30 | 1 | Nej | Ja | Nej |  |  |  | Kristinehamn | KRISTINEHAMN | VÄRMLANDS LÄN | 31990
Privatperson | Privatperson | Privatperson | 1 ägare | 13 | 12.6 | Sol | Sol | UPP | SE3 | 2021-09-27 - 2021-09-27 | 1 | Nej | Ja | Nej |  |  |  | Uppsala | UPPSALA | UPPSALA LÄN | 31991
Privatperson | Privatperson | Privatperson | 1 ägare | 12 | 12.3 | Sol | Sol | OGO | SE3 | 2022-05-30 - 2022-05-30 | 1 | Nej | Ja | Nej |  |  |  | Norrköping | SAKNAS | SAKNAS | 31993
Privatperson | Privatperson | Privatperson | 1 ägare | 12 | 13.1 | Sol | Sol | NHA | SE3 | 2022-03-13 - 2022-03-13 | 1 | Nej | Ja | Nej |  |  |  | Lindome | SAKNAS | SAKNAS | 31994
Privatperson | Privatperson | Privatperson | 1 ägare | 15 | 16.2 | Sol | Sol | GBG | SE3 | 2022-05-15 - 2022-05-15 | 1 | Nej | Ja | Nej |  |  |  | Västra Frölunda | SAKNAS | SAKNAS | 31995
Privatperson | Privatperson | Privatperson | 1 ägare | 16 | 16.1 | Sol | Sol | GBG | SE3 | 2022-05-18 - 2022-05-18 | 1 | Nej | Ja | Nej |  |  |  | VÄSTRA FRÖLUNDA | SAKNAS | SAKNAS | 31996
Privatperson | Privatperson | Privatperson | 1 ägare | 6 | 6 | Sol | Sol | NHA | SE3 | 2022-05-17 - 2022-05-17 | 1 | Nej | Ja | Nej |  |  |  | Styrsö | SAKNAS | SAKNAS | 31997
Privatperson | Privatperson | Privatperson | 1 ägare | 13 | 14.4 | Sol | Sol | SKN | SE4 | 2022-04-29 - 2022-04-29 | 1 | Nej | Ja | Nej |  |  |  | Dalby | SAKNAS | SAKNAS | 31998
Privatperson | Privatperson | Privatperson | 1 ägare | 15 | 19.1 | Sol | Sol | NHA | SE3 | 2022-05-23 - 2022-05-23 | 1 | Nej | Ja | Nej |  |  |  | Lindome | SAKNAS | SAKNAS | 31999
Privatperson | Privatperson | Privatperson | 1 ägare | 13 | 13 | Sol | Sol | LRM | SE3 | 2022-05-18 - 2022-05-18 | 1 | Nej | Ja | Nej |  |  |  | Lerum | SAKNAS | SAKNAS | 32000
Privatperson | Privatperson | Privatperson | 1 ägare | 11 | 14.4 | Sol | Sol | MMO | SE4 | 2022-05-25 - 2022-05-25 | 1 | Nej | Ja | Nej |  |  |  | Malmö | SAKNAS | SAKNAS | 32001
Privatperson | Privatperson | Privatperson | 1 ägare | 8 | 8 | Sol | Sol | OXD | SE3 | 2022-05-10 - 2022-05-10 | 1 | Nej | Ja | Nej |  |  |  | Oxelösund | SAKNAS | SAKNAS | 32003
Privatperson | Privatperson | Privatperson | 1 ägare | 14 | 16.3 | Sol | Sol | GBG | SE3 | 2022-01-31 - 2022-01-31 | 1 | Nej | Ja | Nej |  |  |  | Säve | SAKNAS | SAKNAS | 32004
Privatperson | Privatperson | Privatperson | 1 ägare | 30 | 30 | Sol | Sol | HMH |  | 2022-05-23 - 2022-05-23 | 1 | Nej | Ja | Nej |  |  |  | Dala-Husby | SAKNAS | SAKNAS | 32008
Privatperson | Privatperson | Privatperson | 1 ägare | 12 | 13.6 | Sol | Sol | SKD | SE3 | 2022-05-25 - 2022-05-25 | 1 | Nej | Ja | Nej |  |  |  | Skövde | SAKNAS | SAKNAS | 32009
Privatperson | Privatperson | Privatperson | 1 ägare | 9 | 8.9 | Sol | Sol | FBN | SE3 | 2022-05-13 - 2022-05-13 | 1 | Nej | Ja | Nej |  |  |  | FALKÖPING | SAKNAS | SAKNAS | 32010
Privatperson | Privatperson | Privatperson | 1 ägare | 10 | 10.5 | Sol | Sol | SGD | SE3 | 2022-04-27 - 2022-04-27 | 1 | Nej | Ja | Nej |  |  |  | STENUNGSUND | SAKNAS | SAKNAS | 32011
Privatperson | Privatperson | Privatperson | 1 ägare | 15 | 16.2 | Sol | Sol | GBG | SE3 | 2022-05-05 - 2022-05-05 | 1 | Nej | Ja | Nej |  |  |  | Torslanda | SAKNAS | SAKNAS | 32012
Privatperson | Privatperson | Privatperson | 1 ägare | 10 | 17 | Sol | Sol | NBL | SE3 | 2021-04-01 - 2021-04-01 | 1 | Nej | Ja | Nej |  |  |  | STRÖMSTAD | SAKNAS | SAKNAS | 32013
Privatperson | Privatperson | Privatperson | 1 ägare | 19 | 17 | Sol | Sol | NYD | SE3 | 2022-05-10 - 2022-05-10 | 1 | Nej | Ja | Nej |  |  |  | Enstaberga | SAKNAS | SAKNAS | 32014
Privatperson | Privatperson | Privatperson | 1 ägare | 13 | 14.9 | Sol | Sol | GBG | SE3 | 2022-06-01 - 2022-06-01 | 1 | Nej | Ja | Nej |  |  |  | TORSLANDA | SAKNAS | SAKNAS | 32015
Privatperson | Privatperson | Privatperson | 1 ägare | 12 | 14.2 | Sol | Sol | GBG | SE3 | 2021-11-24 - 2021-11-24 | 1 | Nej | Ja | Nej |  |  |  | Västra Frölunda | SAKNAS | SAKNAS | 32016
Privatperson | Privatperson | Privatperson | 1 ägare | 12 | 10 | Sol | Sol | ORV | SE3 | 2022-05-06 - 2022-05-06 | 1 | Nej | Ja | Nej |  |  |  | MOLLÖSUND | SAKNAS | SAKNAS | 32017
Privatperson | Privatperson | Privatperson | 1 ägare | 14 | 17.3 | Sol | Sol | VBL | SE3 | 2022-05-17 - 2022-05-17 | 1 | Nej | Ja | Nej |  |  |  | Söderbärke | SAKNAS | SAKNAS | 32018
Privatperson | Privatperson | Privatperson | 1 ägare | 8 | 7.7 | Sol | Sol | RBY | SE4 | 2022-05-24 - 2022-05-24 | 1 | Nej | Ja | Nej |  |  |  | Ronneby | SAKNAS | SAKNAS | 32020
Privatperson | Privatperson | Privatperson | 1 ägare | 14 | 18.8 | Sol | Sol | GBG | SE3 | 2022-05-20 - 2022-05-20 | 1 | Nej | Ja | Nej |  |  |  | Västra Frölunda | SAKNAS | SAKNAS | 32021
Privatperson | Privatperson | Privatperson | 1 ägare | 12 | 14.8 | Sol | Sol | HLD | SE4 | 2022-05-25 - 2022-05-25 | 1 | Nej | Ja | Nej |  |  |  | Slöinge | SAKNAS | SAKNAS | 32022
Privatperson | Privatperson | Privatperson | 1 ägare | 8 | 7.8 | Sol | Sol | GBG | SE3 | 2022-06-09 - 2022-06-09 | 1 | Nej | Ja | Nej |  |  |  | TORSLANDA | SAKNAS | SAKNAS | 32023
Privatperson | Privatperson | Privatperson | 1 ägare | 13 | 13.6 | Sol | Sol | ALS | SE3 | 2022-04-28 - 2022-04-28 | 1 | Nej | Ja | Nej |  |  |  | Alingsås | SAKNAS | SAKNAS | 32025
Privatperson | Privatperson | Privatperson | 1 ägare | 9 | 9.4 | Sol | Sol | KUV | SE3 | 2022-05-03 - 2022-05-03 | 1 | Nej | Ja | Nej |  |  |  | ROMELANDA | SAKNAS | SAKNAS | 32027
Privatperson | Privatperson | Privatperson | 1 ägare | 19 | 23.6 | Sol | Sol | VAD | SE3 | 2021-11-09 - 2021-11-09 | 1 | Nej | Ja | Nej |  |  |  | Västanberg | SAKNAS | SAKNAS | 32028
Privatperson | Privatperson | Privatperson | 1 ägare | 11 | 12.4 | Sol | Sol | VLS | SE3 | 2022-05-30 - 2022-05-30 | 1 | Nej | Ja | Nej |  |  |  | Västerås | SAKNAS | SAKNAS | 32033
Privatperson | Privatperson | Privatperson | 1 ägare | 14 | 15.5 | Sol | Sol | GBG | SE3 | 2022-05-31 - 2022-05-31 | 1 | Nej | Ja | Nej |  |  |  | Torslanda | SAKNAS | SAKNAS | 32034
Privatperson | Privatperson | Privatperson | 1 ägare | 20 | 20.2 | Sol | Sol | SKL | SE4 | 2022-05-19 - 2022-05-19 | 1 | Nej | Ja | Nej |  |  |  | Löderup | SAKNAS | SAKNAS | 32035
Privatperson | Privatperson | Privatperson | 1 ägare | 7 | 7.2 | Sol | Sol | NBL | SE3 | 2022-04-20 - 2022-04-20 | 1 | Nej | Ja | Nej |  |  |  | Strömstad | SAKNAS | SAKNAS | 32036
735999205001057060 | 559328-3095 | Kardusen Property AB | 1 ägare | 50 | 67 | Sol | Sol | VBY | SE3 | 2022-05-16 - 2022-05-16 | 1 | Nej | Ja | Nej |  |  |  | Vimmerby | SAKNAS | SAKNAS | 32037
Privatperson | Privatperson | Privatperson | 1 ägare | 12 | 14.6 | Sol | Sol | NBL | SE3 | 2022-05-03 - 2022-05-03 | 1 | Nej | Ja | Nej |  |  |  | TANUMSHEDE | SAKNAS | SAKNAS | 32039
Privatperson | Privatperson | Privatperson | 1 ägare | 12 | 14 | Sol | Sol | LDK | SE3 | 2022-02-22 - 2022-02-22 | 1 | Nej | Ja | Nej |  |  |  | Lidköping | SAKNAS | SAKNAS | 32040
Privatperson | Privatperson | Privatperson | 1 ägare | 8 | 10.7 | Sol | Sol | HLB | SE4 | 2022-05-13 - 2022-05-13 | 1 | Nej | Ja | Nej |  |  |  | ÄLMEBODA | SAKNAS | SAKNAS | 32041
Privatperson | Privatperson | Privatperson | 1 ägare | 24 | 26.5 | Sol | Sol | BJL | SE3 | 2022-05-30 - 2022-05-30 | 1 | Nej | Ja | Nej |  |  |  | Björklinge | SAKNAS | SAKNAS | 32042
Privatperson | Privatperson | Privatperson | 1 ägare | 11 | 12.3 | Sol | Sol | ALV | SE4 | 2022-05-23 - 2022-05-23 | 1 | Nej | Ja | Nej |  |  |  | ALVESTA | SAKNAS | SAKNAS | 32043
Privatperson | Privatperson | Privatperson | 1 ägare | 12 | 12.3 | Sol | Sol | VAN | SE3 | 2022-07-15 - 2022-07-15 | 1 | Nej | Ja | Nej |  |  |  | Vadstena | SAKNAS | SAKNAS | 32045
Privatperson | Privatperson | Privatperson | 1 ägare | 11 | 14 | Sol | Sol | JNK | SE3 | 2022-05-24 - 2022-05-24 | 1 | Nej | Ja | Nej |  |  |  | JÖNKÖPING | SAKNAS | SAKNAS | 32046
Privatperson | Privatperson | Privatperson | 1 ägare | 17 | 14.8 | Sol | Sol | KUV | SE3 | 2022-06-01 - 2022-06-01 | 1 | Nej | Ja | Nej |  |  |  | Ytterby | SAKNAS | SAKNAS | 32049
Privatperson | Privatperson | Privatperson | 1 ägare | 23 | 23.2 | Sol | Sol | LRM | SE3 | 2021-06-28 - 2021-06-28 | 1 | Ja | Ja | Nej |  |  |  | Lerum | LERUM | VÄSTRA GÖTALANDS LÄN | 32050
Privatperson | Privatperson | Privatperson | 1 ägare | 7 | 6.7 | Sol | Sol | STH | SE3 | 2022-05-17 - 2022-05-17 | 1 | Nej | Ja | Nej |  |  |  | Enskededalen | SAKNAS | SAKNAS | 32051
Privatperson | Privatperson | Privatperson | 1 ägare | 3 | 3.1 | Sol | Sol | STH | SE3 | 2022-06-01 - 2022-06-01 | 1 | Nej | Ja | Nej |  |  |  | Bromma | SAKNAS | SAKNAS | 32052
Privatperson | Privatperson | Privatperson | 1 ägare | 19 | 21.7 | Sol | Sol | KPN | SE4 | 2022-06-03 - 2022-06-03 | 1 | Nej | Ja | Nej |  |  |  | KLIPPAN | SAKNAS | SAKNAS | 32054
Privatperson | Privatperson | Privatperson | 1 ägare | 6 | 7.6 | Sol | Sol | GBG | SE3 | 2018-01-01 - 2018-01-01 | 1 | Nej | Ja | Nej |  |  |  | ANGERED | SAKNAS | SAKNAS | 32055
Privatperson | Privatperson | Privatperson | 1 ägare | 14 | 14.2 | Sol | Sol | ALS | SE3 | 2022-05-25 - 2022-05-25 | 1 | Nej | Ja | Nej |  |  |  | ALINGSÅS | SAKNAS | SAKNAS | 32056
Privatperson | Privatperson | Privatperson | 1 ägare | 90 | 94.5 | Sol | Sol | AHB | SE4 | 2019-02-08 - 2019-02-08 | 1 | Nej | Ja | Nej |  |  |  | ÄNGELHOLM | SAKNAS | SAKNAS | 32057
Privatperson | Privatperson | Privatperson | 1 ägare | 15 | 17.5 | Sol | Sol | GBG | SE3 | 2022-06-27 - 2022-06-27 | 1 | Nej | Ja | Nej |  |  |  | Hisings Kärra | SAKNAS | SAKNAS | 32059
Privatperson | Privatperson | Privatperson | 1 ägare | 9 | 11.5 | Sol | Sol | GBG | SE3 | 2022-05-18 - 2022-05-18 | 1 | Nej | Ja | Nej |  |  |  | Göteborg | SAKNAS | SAKNAS | 32063
Privatperson | Privatperson | Privatperson | 1 ägare | 12 | 15.6 | Sol | Sol | HRA | SE3 | 2022-04-26 - 2022-04-26 | 1 | Nej | Ja | Nej |  |  |  | Landvetter | SAKNAS | SAKNAS | 32065
Privatperson | Privatperson | Privatperson | 1 ägare | 8 | 8.8 | Sol | Sol | OCK | SE3 | 2022-05-18 - 2022-05-18 | 1 | Nej | Ja | Nej |  |  |  | Öckerö | SAKNAS | SAKNAS | 32069
Privatperson | Privatperson | Privatperson | 1 ägare | 13 | 14.6 | Sol | Sol | SKL | SE4 | 2022-05-29 - 2022-05-29 | 1 | Nej | Ja | Nej |  |  |  | Vinslöv | SAKNAS | SAKNAS | 32070
Eksjö Höreda Solcellelpark | 262000-1558 | LINKÖPINGS STIFTS PRÄSTLÖNEFOND | 1 ägare | 465 | 497 | Sol | Sol | SMN | SE3 | 2020-05-01 - 2020-05-01 | 1 | Nej | Ja | Nej |  |  |  | Eksjö | SAKNAS | SAKNAS | 32071
Assjö Aneby Solcellelpark | 262000-1558 | LINKÖPINGS STIFTS PRÄSTLÖNEFOND | 1 ägare | 285 | 303 | Sol | Sol | SMN | SE3 | 2020-05-01 - 2020-05-01 | 1 | Nej | Ja | Nej |  |  |  | Aneby | SAKNAS | SAKNAS | 32072
Privatperson | Privatperson | Privatperson | 1 ägare | 8 | 9.2 | Sol | Sol | KHB | SE3 | 2022-05-17 - 2022-05-17 | 1 | Nej | Ja | Nej |  |  |  | Katrineholm | SAKNAS | SAKNAS | 32077
Privatperson | Privatperson | Privatperson | 1 ägare | 15 | 15 | Sol | Sol | LHM | SE4 | 2022-06-03 - 2022-06-03 | 1 | Nej | Ja | Nej |  |  |  | Laholm | SAKNAS | SAKNAS | 32080
Privatperson | Privatperson | Privatperson | 1 ägare | 13 | 14.6 | Sol | Sol | NSO | SE3 | 2022-05-18 - 2022-05-18 | 1 | Nej | Ja | Nej |  |  |  | Nässjö | SAKNAS | SAKNAS | 32082
Privatperson | Privatperson | Privatperson | 1 ägare | 15 | 13.3 | Sol | Sol | NHA | SE3 | 2022-05-18 - 2022-05-18 | 1 | Nej | Ja | Nej |  |  |  | Lindome | SAKNAS | SAKNAS | 32085
Privatperson | Privatperson | Privatperson | 1 ägare | 32 | 35.5 | Sol | Sol | GBN | SE3 | 2022-06-02 - 2022-06-02 | 1 | Nej | Ja | Nej |  |  |  | LERDALA | SAKNAS | SAKNAS | 32086
Privatperson | Privatperson | Privatperson | 1 ägare | 14 | 16.5 | Sol | Sol | LRM | SE3 | 2022-05-25 - 2022-05-25 | 1 | Nej | Ja | Nej |  |  |  | GRÅBO | SAKNAS | SAKNAS | 32087
Privatperson | Privatperson | Privatperson | 1 ägare | 10 | 10 | Sol | Sol | GBG | SE3 | 2022-06-14 - 2022-06-14 | 1 | Nej | Ja | Nej |  |  |  | Västra Frölunda | SAKNAS | SAKNAS | 32088
Privatperson | Privatperson | Privatperson | 1 ägare | 10 | 10.5 | Sol | Sol | AML | SE3 | 2022-06-01 - 2022-06-01 | 1 | Nej | Ja | Nej |  |  |  | Åmål | SAKNAS | SAKNAS | 32089
Privatperson | Privatperson | Privatperson | 1 ägare | 8 | 8 | Sol | Sol | TUM | SE3 | 2022-05-20 - 2022-05-20 | 1 | Nej | Ja | Nej |  |  |  | Rönninge | SAKNAS | SAKNAS | 32090
Privatperson | Privatperson | Privatperson | 1 ägare | 12 | 13 | Sol | Sol | LRM | SE3 | 2022-05-30 - 2022-05-30 | 1 | Nej | Ja | Nej |  |  |  | Lerum | SAKNAS | SAKNAS | 32091
Privatperson | Privatperson | Privatperson | 1 ägare | 10 | 10 | Sol | Sol | KBG | SE3 | 2022-05-25 - 2022-05-25 | 1 | Nej | Ja | Nej |  |  |  | KARLSBORG | SAKNAS | SAKNAS | 32092
Privatperson | Privatperson | Privatperson | 1 ägare | 7 | 7.8 | Sol | Sol | PTE | SE3 | 2022-06-01 - 2022-06-01 | 1 | Nej | Ja | Nej |  |  |  | SÄVEDALEN | SAKNAS | SAKNAS | 32093
Privatperson | Privatperson | Privatperson | 1 ägare | 5 | 5.4 | Sol | Sol | OGO | SE3 | 2022-08-24 - 2022-08-24 | 1 | Nej | Ja | Nej |  |  |  | Sankt Anna | SAKNAS | SAKNAS | 32096
Privatperson | Privatperson | Privatperson | 1 ägare | 11 | 14.5 | Sol | Sol | UPO | SE3 | 2022-06-03 - 2022-06-03 | 1 | Nej | Ja | Nej |  |  |  | Länna | SAKNAS | SAKNAS | 32098
Privatperson | Privatperson | Privatperson | 1 ägare | 12 | 14.4 | Sol | Sol | NHA | SE3 | 2022-05-25 - 2022-05-25 | 1 | Nej | Ja | Nej |  |  |  | Styrsö | SAKNAS | SAKNAS | 32100
Privatperson | Privatperson | Privatperson | 1 ägare | 11 | 11.1 | Sol | Sol | HLD | SE4 | 2022-06-01 - 2022-06-01 | 1 | Nej | Ja | Nej |  |  |  | Falkenberg | SAKNAS | SAKNAS | 32101
Privatperson | Privatperson | Privatperson | 1 ägare | 22 | 12 | Sol | Sol | UPO | SE3 | 2022-06-29 - 2022-06-29 | 1 | Nej | Ja | Nej |  |  |  | Grisslehamn | SAKNAS | SAKNAS | 32103
Privatperson | Privatperson | Privatperson | 1 ägare | 16 | 17 | Sol | Sol | SDT | SE3 | 2022-05-17 - 2022-05-17 | 1 | Nej | Ja | Nej |  |  |  | Hölö | SAKNAS | SAKNAS | 32105
Privatperson | Privatperson | Privatperson | 1 ägare | 10 | 13 | Sol | Sol | ORT | SE3 | 2021-08-10 - 2021-08-10 | 1 | Nej | Ja | Nej |  |  |  | Skärhamn | SAKNAS | SAKNAS | 32109
Privatperson | Privatperson | Privatperson | 1 ägare | 11 | 11.1 | Sol | Sol | GBG | SE3 | 2020-12-21 - 2020-12-21 | 1 | Nej | Ja | Nej |  |  |  | Göteborg | SAKNAS | SAKNAS | 32112
Privatperson | Privatperson | Privatperson | 1 ägare | 14 | 14.1 | Sol | Sol | NRL | SE3 | 2022-05-03 - 2022-05-03 | 1 | Nej | Ja | Nej |  |  |  | Stora Mellösa | SAKNAS | SAKNAS | 32113
Privatperson | Privatperson | Privatperson | 1 ägare | 10 | 9.9 | Sol | Sol | MMO | SE4 | 2022-06-07 - 2022-06-07 | 1 | Nej | Ja | Nej |  |  |  | Klagshamn | SAKNAS | SAKNAS | 32115
Privatperson | Privatperson | Privatperson | 1 ägare | 11 | 10.7 | Sol | Sol | KUV | SE3 | 2022-05-25 - 2022-05-25 | 1 | Nej | Ja | Nej |  |  |  | Kärna | SAKNAS | SAKNAS | 32116
Privatperson | Privatperson | Privatperson | 1 ägare | 10 | 12.2 | Sol | Sol | SKL | SE4 | 2022-06-01 - 2022-06-01 | 1 | Nej | Ja | Nej |  |  |  | Tyringe | HÄSSLEHOLM | SKÅNE LÄN | 32119
Privatperson | Privatperson | Privatperson | 1 ägare | 15 | 15 | Sol | Sol | VAL | SE3 | 2022-01-24 - 2022-01-24 | 1 | Nej | Ja | Nej |  |  |  | GRUMS | SAKNAS | SAKNAS | 32127
Privatperson | Privatperson | Privatperson | 1 ägare | 7 | 7 | Sol | Sol | HLD | SE4 | 2022-03-08 - 2022-03-08 | 1 | Nej | Ja | Nej |  |  |  | Falkenberg | FALKENBERG | HALLANDS LÄN | 32128
Privatperson | Privatperson | Privatperson | 1 ägare | 9 | 10 | Sol | Sol | FBG | SE4 | 2022-06-08 - 2022-06-08 | 1 | Nej | Ja | Nej |  |  |  | Falkenberg | SAKNAS | SAKNAS | 32132
Privatperson | Privatperson | Privatperson | 1 ägare | 11 | 11.4 | Sol | Sol | GBG | SE3 | 2022-05-12 - 2022-05-12 | 1 | Nej | Ja | Nej |  |  |  | VÄSTRA FRÖLUNDA | SAKNAS | SAKNAS | 32134
Privatperson | Privatperson | Privatperson | 1 ägare | 12 | 15.8 | Sol | Sol | DFS | SE3 | 2022-06-07 - 2022-06-07 | 1 | Nej | Ja | Nej |  |  |  | DEGERFORS | SAKNAS | SAKNAS | 32136
Privatperson | Privatperson | Privatperson | 1 ägare | 9 | 11.5 | Sol | Sol | KRS | SE4 | 2022-05-02 - 2022-05-02 | 1 | Nej | Ja | Nej |  |  |  | Åhus | SAKNAS | SAKNAS | 32137
Södertälje lägenhetshotell | 559159-4808 | Södertälje Lägenhetshotell AB | 1 ägare | 50 | 55 | Sol | Sol | SDT | SE3 | 2022-02-18 - 2022-02-18 | 1 | Nej | Ja | Nej |  |  |  | Södertälje | SAKNAS | SAKNAS | 32140
Privatperson | Privatperson | Privatperson | 1 ägare | 13 | 12.8 | Sol | Sol | SDT | SE3 | 2022-06-07 - 2022-06-07 | 1 | Nej | Ja | Nej |  |  |  | Nykvarn | SAKNAS | SAKNAS | 32141
Privatperson | Privatperson | Privatperson | 1 ägare | 12 | 12.4 | Sol | Sol | ORT | SE3 | 2022-05-19 - 2022-05-19 | 1 | Nej | Ja | Nej |  |  |  | Henån | SAKNAS | SAKNAS | 32142
Privatperson | Privatperson | Privatperson | 1 ägare | 6 | 6.2 | Sol | Sol | KUB | SE3 | 2022-06-14 - 2022-06-14 | 1 | Nej | Ja | Nej |  |  |  | HOVÅS | GÖTEBORG | VÄSTRA GÖTALANDS LÄN | 32143
Privatperson | Privatperson | Privatperson | 1 ägare | 10 | 11.1 | Sol | Sol | GBG | SE3 | 2022-08-25 - 2022-08-25 | 1 | Nej | Ja | Nej |  |  |  | V.Frölunda | SAKNAS | SAKNAS | 32144
Privatperson | Privatperson | Privatperson | 1 ägare | 14 | 16.8 | Sol | Sol | GBG | SE3 | 2022-05-17 - 2022-05-17 | 1 | Nej | Ja | Nej |  |  |  | VÄSTRA FRÖLUNDA | SAKNAS | SAKNAS | 32145
Privatperson | Privatperson | Privatperson | 1 ägare | 22 | 22.1 | Sol | Sol | SKN | SE4 | 2022-06-01 - 2022-06-01 | 1 | Nej | Ja | Nej |  |  |  | KÄVLINGE | SAKNAS | SAKNAS | 32146
Privatperson | Privatperson | Privatperson | 1 ägare | 14 | 18 | Sol | Sol | BOO | SE3 | 2022-05-30 - 2022-05-30 | 1 | Nej | Ja | Nej |  |  |  | Saltsjö-Boo | SAKNAS | SAKNAS | 32147
Privatperson | Privatperson | Privatperson | 1 ägare | 12 | 11.7 | Sol | Sol | HBG | SE4 | 2022-05-25 - 2022-05-25 | 1 | Nej | Ja | Nej |  |  |  | Påarp | SAKNAS | SAKNAS | 32149
Privatperson | Privatperson | Privatperson | 1 ägare | 7 | 7 | Sol | Sol | NBL | SE3 | 2022-06-14 - 2022-06-14 | 1 | Nej | Ja | Nej |  |  |  | Fjällbacka | SAKNAS | SAKNAS | 32151
Privatperson | Privatperson | Privatperson | 1 ägare | 14 | 14.1 | Sol | Sol | GBN | SE3 | 2022-06-02 - 2022-06-02 | 1 | Nej | Ja | Nej |  |  |  | Gullspång | SAKNAS | SAKNAS | 32152
Privatperson | Privatperson | Privatperson | 1 ägare | 9 | 9.1 | Sol | Sol | SKL | SE4 | 2022-06-14 - 2022-06-14 | 1 | Nej | Ja | Nej |  |  |  | Beddingestrand | SAKNAS | SAKNAS | 32153
Privatperson | Privatperson | Privatperson | 1 ägare | 9 | 8.7 | Sol | Sol | SKV | SE4 | 2022-05-23 - 2022-05-23 | 1 | Nej | Ja | Nej |  |  |  | Bjärred | SAKNAS | SAKNAS | 32154
Privatperson | Privatperson | Privatperson | 1 ägare | 0 | 12 | Sol | Sol | GBG | SE3 | 2022-06-29 - 2022-06-29 | 1 | Nej | Ja | Nej |  |  |  | GÖTEBORG | SAKNAS | SAKNAS | 32155
Privatperson | Privatperson | Privatperson | 1 ägare | 12 | 12.3 | Sol | Sol | FLE | SE3 | 2022-06-13 - 2022-06-13 | 1 | Nej | Ja | Nej |  |  |  | HÄLLEFORSNÄS | SAKNAS | SAKNAS | 32156
Privatperson | Privatperson | Privatperson | 1 ägare | 5 | 4.6 | Sol | Sol | DAD | SE3 | 2022-06-09 - 2022-06-09 | 1 | Nej | Ja | Nej |  |  |  | UDDEVALLA | SAKNAS | SAKNAS | 32157
Privatperson | Privatperson | Privatperson | 1 ägare | 7 | 9.7 | Sol | Sol | NHA | SE3 | 2021-07-01 - 2021-07-01 | 1 | Nej | Ja | Nej |  |  |  | ONSALA | SAKNAS | SAKNAS | 32158
Privatperson | Privatperson | Privatperson | 1 ägare | 11 | 11.9 | Sol | Sol | BGO | SE3 | 2022-05-20 - 2022-05-20 | 1 | Nej | Ja | Nej |  |  |  | SKINNSKATTEBERG | SAKNAS | SAKNAS | 32160
Privatperson | Privatperson | Privatperson | 1 ägare | 12 | 13.8 | Sol | Sol | FBG | SE4 | 2022-06-10 - 2022-06-10 | 1 | Nej | Ja | Nej |  |  |  | Falkenberg | SAKNAS | SAKNAS | 32162
Privatperson | Privatperson | Privatperson | 1 ägare | 12 | 12.8 | Sol | Sol | GBG | SE3 | 2022-06-01 - 2022-06-01 | 1 | Nej | Ja | Nej |  |  |  | Torslanda | SAKNAS | SAKNAS | 32163
Privatperson | Privatperson | Privatperson | 1 ägare | 12 | 10 | Sol | Sol | VAL | SE3 | 2022-06-10 - 2022-06-10 | 1 | Nej | Ja | Nej |  |  |  | Kristinehmn | SAKNAS | SAKNAS | 32168
Privatperson | Privatperson | Privatperson | 1 ägare | 11 | 12.6 | Sol | Sol | GBG | SE3 | 2022-05-05 - 2022-05-05 | 1 | Nej | Ja | Nej |  |  |  | Torslanda | SAKNAS | SAKNAS | 32169
Privatperson | Privatperson | Privatperson | 1 ägare | 10 | 9.8 | Sol | Sol | LRM | SE3 | 2022-06-01 - 2022-06-01 | 1 | Nej | Ja | Nej |  |  |  | Lerum | SAKNAS | SAKNAS | 32170
Pontus Widéns väg 18 | 556060-5213 | Rocklunda Fastigheter Aktiebolag | 1 ägare | 220 | 247 | Sol | Sol | VLS | SE3 | 2022-06-13 - 2022-06-13 | 1 | Nej | Ja | Nej |  |  |  | Västerås | SAKNAS | SAKNAS | 32171
Vasagatan 89 | 556060-5213 | Rocklunda Fastigheter Aktiebolag | 1 ägare | 137 | 153 | Sol | Sol | VLS | SE3 | 2020-04-09 - 2020-04-09 | 1 | Nej | Ja | Nej |  |  |  | Västerås | SAKNAS | SAKNAS | 32172
Jägmovägen 8 | 556060-5213 | Rocklunda Fastigheter Aktiebolag | 1 ägare | 180 | 201.9 | Sol | Sol | VLS | SE3 | 2021-06-01 - 2021-06-01 | 1 | Nej | Ja | Nej |  |  |  | Västerås | SAKNAS | SAKNAS | 32173
Pontus Widéns Väg 10 | 556060-5213 | Rocklunda Fastigheter Aktiebolag | 1 ägare | 220 | 254 | Sol | Sol | VLS | SE3 | 2020-03-19 - 2020-03-19 | 1 | Nej | Ja | Nej |  |  |  | Västerås | SAKNAS | SAKNAS | 32174
Vasagatan 75 | 556060-5213 | Rocklunda Fastigheter Aktiebolag | 1 ägare | 90 | 100 | Sol | Sol | VLS | SE3 | 2020-03-10 - 2020-03-10 | 1 | Nej | Ja | Nej |  |  |  | Västerås | SAKNAS | SAKNAS | 32175
Privatperson | Privatperson | Privatperson | 1 ägare | 8 | 8.1 | Sol | Sol | GBG | SE3 | 2022-06-14 - 2022-06-14 | 1 | Nej | Ja | Nej |  |  |  | Västra Frölunda | SAKNAS | SAKNAS | 32176
Privatperson | Privatperson | Privatperson | 1 ägare | 9 | 10.4 | Sol | Sol | LBY | SE4 | 2022-05-03 - 2022-05-03 | 1 | Nej | Ja | Nej |  |  |  | Ljungby | LJUNGBY | KRONOBERGS LÄN | 32178
Privatperson | Privatperson | Privatperson | 1 ägare | 13 | 14 | Sol | Sol | HOG | SE4 | 2022-04-19 - 2022-04-19 | 1 | Nej | Ja | Nej |  |  |  | Viken | SAKNAS | SAKNAS | 32179
Privatperson | Privatperson | Privatperson | 1 ägare | 13 | 13.2 | Sol | Sol | GBG | SE3 | 2022-02-21 - 2022-02-21 | 1 | Nej | Ja | Nej |  |  |  | Torslanda | SAKNAS | SAKNAS | 32181
Privatperson | Privatperson | Privatperson | 1 ägare | 23 | 25 | Sol | Sol | UPV | SE3 | 2022-03-02 - 2022-03-02 | 1 | Nej | Ja | Nej |  |  |  | Grillby | SAKNAS | SAKNAS | 32182
Privatperson | Privatperson | Privatperson | 1 ägare | 12 | 14 | Sol | Sol | OSD | SE4 | 2022-06-15 - 2022-06-15 | 1 | Nej | Ja | Nej |  |  |  | Brösarp | TOMELILLA | SKÅNE LÄN | 32183
Privatperson | Privatperson | Privatperson | 1 ägare | 10 | 10.3 | Sol | Sol | LNK | SE3 | 2022-06-15 - 2022-06-15 | 1 | Nej | Ja | Nej |  |  |  | Mantorp | SAKNAS | SAKNAS | 32184
Privatperson | Privatperson | Privatperson | 1 ägare | 12 | 11.5 | Sol | Sol | NHA | SE3 | 2022-07-15 - 2022-07-15 | 1 | Nej | Ja | Nej |  |  |  | Lindome | SAKNAS | SAKNAS | 32185
Privatperson | Privatperson | Privatperson | 1 ägare | 10 | 10 | Sol | Sol | GIV | SE3 | 2022-06-14 - 2022-06-14 | 1 | Nej | Ja | Nej |  |  |  | Gislaved | SAKNAS | SAKNAS | 32186
Privatperson | Privatperson | Privatperson | 1 ägare | 15 | 20 | Sol | Sol | SMS | SE4 | 2022-06-01 - 2022-06-01 | 1 | Nej | Ja | Nej |  |  |  | GISLAVED | SAKNAS | SAKNAS | 32187
Privatperson | Privatperson | Privatperson | 1 ägare | 8 | 11 | Sol | Sol | GBG | SE3 | 2022-06-09 - 2022-06-09 | 1 | Nej | Ja | Nej |  |  |  | Torslanda | SAKNAS | SAKNAS | 32188
Privatperson | Privatperson | Privatperson | 1 ägare | 11 | 11.5 | Sol | Sol | HRA | SE3 | 2021-03-12 - 2021-03-12 | 1 | Nej | Ja | Nej |  |  |  | Landvetter | SAKNAS | SAKNAS | 32191
Privatperson | Privatperson | Privatperson | 1 ägare | 18 | 14 | Sol | Sol | LRM | SE3 | 2022-05-13 - 2022-05-13 | 1 | Nej | Ja | Nej |  |  |  | Lerum | SAKNAS | SAKNAS | 32193
Privatperson | Privatperson | Privatperson | 1 ägare | 13 | 13.6 | Sol | Sol | SMS | SE4 | 2022-02-16 - 2022-02-16 | 1 | Nej | Ja | Nej |  |  |  | Hamneda | SAKNAS | SAKNAS | 32194
Privatperson | Privatperson | Privatperson | 1 ägare | 5 | 11.6 | Sol | Sol | GBG | SE3 | 2022-06-15 - 2022-06-15 | 1 | Nej | Ja | Nej |  |  |  | Göteborg | SAKNAS | SAKNAS | 32196
Privatperson | Privatperson | Privatperson | 1 ägare | 13 | 13 | Sol | Sol | DAD | SE3 | 2022-04-01 - 2022-04-01 | 1 | Nej | Ja | Nej |  |  |  | Ödeborg | SAKNAS | SAKNAS | 32198
Privatperson | Privatperson | Privatperson | 1 ägare | 10 | 10 | Sol | Sol | UVA | SE3 | 2022-06-20 - 2022-06-20 | 1 | Nej | Ja | Nej |  |  |  | Uddevalla | SAKNAS | SAKNAS | 32200
Privatperson | Privatperson | Privatperson | 1 ägare | 11 | 10.9 | Sol | Sol | GBG | SE3 | 2022-06-17 - 2022-06-17 | 1 | Nej | Ja | Nej |  |  |  | Västra Frölunda | SAKNAS | SAKNAS | 32203
Privatperson | Privatperson | Privatperson | 1 ägare | 12 | 13 | Sol | Sol | GBG | SE3 | 2022-04-06 - 2022-04-06 | 1 | Nej | Ja | Nej |  |  |  | Västra Frölunda | SAKNAS | SAKNAS | 32205
Privatperson | Privatperson | Privatperson | 1 ägare | 9 | 9.2 | Sol | Sol | GBG | SE3 | 2022-06-17 - 2022-06-17 | 1 | Nej | Ja | Nej |  |  |  | Göteborg | SAKNAS | SAKNAS | 32206
Privatperson | Privatperson | Privatperson | 1 ägare | 10 | 10.2 | Sol | Sol | TBG | SE4 | 2022-06-08 - 2022-06-08 | 1 | Nej | Ja | Nej |  |  |  | Skegrie | SAKNAS | SAKNAS | 32207
Privatperson | Privatperson | Privatperson | 1 ägare | 15 | 17.2 | Sol | Sol | GBG | SE3 | 2022-06-20 - 2022-06-20 | 1 | Nej | Ja | Nej |  |  |  | Torslanda | SAKNAS | SAKNAS | 32208
Privatperson | Privatperson | Privatperson | 1 ägare | 16 | 18.4 | Sol | Sol | SHD | SE3 | 2022-03-15 - 2022-03-15 | 1 | Nej | Ja | Nej |  |  |  | Alingsås | SAKNAS | SAKNAS | 32209
Privatperson | Privatperson | Privatperson | 1 ägare | 7 | 6.6 | Sol | Sol | OGO | SE3 | 2022-04-19 - 2022-04-19 | 1 | Nej | Ja | Nej |  |  |  | Åby | SAKNAS | SAKNAS | 32211
Privatperson | Privatperson | Privatperson | 1 ägare | 6 | 5.8 | Sol | Sol | OXD | SE3 | 2022-05-17 - 2022-05-17 | 1 | Nej | Ja | Nej |  |  |  | Oxelösund | SAKNAS | SAKNAS | 32213
Privatperson | Privatperson | Privatperson | 1 ägare | 16 | 16.6 | Sol | Sol | NHA | SE3 | 2022-05-12 - 2022-05-12 | 1 | Nej | Ja | Nej |  |  |  | Hovås | SAKNAS | SAKNAS | 32214
Privatperson | Privatperson | Privatperson | 1 ägare | 11 | 11.4 | Sol | Sol | SKL | SE4 | 2022-06-09 - 2022-06-09 | 1 | Nej | Ja | Nej |  |  |  | Bara | SAKNAS | SAKNAS | 32215
Privatperson | Privatperson | Privatperson | 1 ägare | 18 | 25 | Sol | Sol | GBG | SE3 | 2022-05-12 - 2022-05-12 | 1 | Nej | Ja | Nej |  |  |  | Västra Frölunda | SAKNAS | SAKNAS | 32216
Privatperson | Privatperson | Privatperson | 1 ägare | 7 | 7.2 | Sol | Sol | OCK | SE3 | 2021-05-25 - 2021-05-25 | 1 | Nej | Ja | Nej |  |  |  | Hönö | SAKNAS | SAKNAS | 32220
Privatperson | Privatperson | Privatperson | 1 ägare | 18 | 18 | Sol | Sol | NRL | SE3 | 2022-06-28 - 2022-06-28 | 1 | Nej | Ja | Nej |  |  |  | Kumla | SAKNAS | SAKNAS | 32221
Privatperson | Privatperson | Privatperson | 1 ägare | 10 | 9.9 | Sol | Sol | FBN | SE3 | 2021-12-20 - 2021-12-20 | 1 | Nej | Ja | Nej |  |  |  | Falköping | SAKNAS | SAKNAS | 32222
Sörbo | 556485-5426 | VOE Service Aktiebolag | 1 ägare | 175 | 150 | Sol | Sol | ORV | SE3 | 2017-11-10 - 2020-08-15 | 2 | Nej | Ja | Nej |  |  |  | Ellös | SAKNAS | SAKNAS | 32223
Privatperson | Privatperson | Privatperson | 1 ägare | 9 | 7.4 | Sol | Sol | LRM | SE3 | 2022-06-23 - 2022-06-23 | 1 | Nej | Ja | Nej |  |  |  | Floda | SAKNAS | SAKNAS | 32224
Privatperson | Privatperson | Privatperson | 1 ägare | 8 | 7.8 | Sol | Sol | NBL | SE3 | 2022-06-23 - 2022-06-23 | 1 | Nej | Ja | Nej |  |  |  | LUR | SAKNAS | SAKNAS | 32225
Privatperson | Privatperson | Privatperson | 1 ägare | 9 | 11.7 | Sol | Sol | KRH | SE3 | 2022-07-07 - 2022-07-07 | 1 | Nej | Ja | Nej |  |  |  | Kristinehamn | SAKNAS | SAKNAS | 32227
Privatperson | Privatperson | Privatperson | 1 ägare | 11 | 9.7 | Sol | Sol | DRV | SE3 | 2021-12-18 - 2021-12-18 | 1 | Nej | Ja | Nej |  |  |  | Västerhaninge | SAKNAS | SAKNAS | 32228
Privatperson | Privatperson | Privatperson | 1 ägare | 13 | 14.2 | Sol | Sol | UPP | SE3 | 2022-07-28 - 2022-07-28 | 1 | Nej | Ja | Nej |  |  |  | Uppsala | SAKNAS | SAKNAS | 32229
Privatperson | Privatperson | Privatperson | 1 ägare | 5 | 5.6 | Sol | Sol | HUV | SE3 | 2022-10-10 - 2022-10-10 | 1 | Nej | Ja | Nej |  |  |  | Solna | SAKNAS | SAKNAS | 32230
Privatperson | Privatperson | Privatperson | 1 ägare | 10 | 9.4 | Sol | Sol | GBG | SE3 | 2022-06-14 - 2022-06-14 | 1 | Nej | Ja | Nej |  |  |  | Säve | SAKNAS | SAKNAS | 32232
Privatperson | Privatperson | Privatperson | 1 ägare | 11 | 13.8 | Sol | Sol | SYM | SE3 | 2022-06-27 - 2022-06-27 | 1 | Nej | Ja | Nej |  |  |  | Strängnäs | SAKNAS | SAKNAS | 32233
Privatperson | Privatperson | Privatperson | 1 ägare | 8 | 11.2 | Sol | Sol | SDT | SE3 | 2022-06-06 - 2022-06-06 | 1 | Nej | Ja | Nej |  |  |  | Nykvarn | SAKNAS | SAKNAS | 32235
Privatperson | Privatperson | Privatperson | 1 ägare | 7 | 8.6 | Sol | Sol | STO | SE3 | 2022-06-15 - 2022-06-15 | 1 | Nej | Ja | Nej |  |  |  | Spånga | STOCKHOLM | STOCKHOLMS LÄN | 32236
Privatperson | Privatperson | Privatperson | 1 ägare | 15 | 12.6 | Sol | Sol | HMD | SE4 | 2022-06-24 - 2022-06-24 | 1 | Nej | Ja | Nej |  |  |  | HALMSTAD | SAKNAS | SAKNAS | 32237
Privatperson | Privatperson | Privatperson | 1 ägare | 12 | 13.9 | Sol | Sol | STH | SE3 | 2022-06-10 - 2022-06-10 | 1 | Nej | Ja | Nej |  |  |  | Skärholmen | SAKNAS | SAKNAS | 32238
Privatperson | Privatperson | Privatperson | 1 ägare | 11 | 10.4 | Sol | Sol | HOG | SE4 | 2022-06-14 - 2022-06-14 | 1 | Nej | Ja | Nej |  |  |  | Nyhamnsläge | SAKNAS | SAKNAS | 32239
Privatperson | Privatperson | Privatperson | 1 ägare | 9 | 9 | Sol | Sol | HOR | SE4 | 2022-06-27 - 2022-06-27 | 1 | Nej | Ja | Nej |  |  |  | Löberöd | SAKNAS | SAKNAS | 32241
Privatperson | Privatperson | Privatperson | 1 ägare | 12 | 12.6 | Sol | Sol | OCK | SE3 | 2022-06-03 - 2022-06-03 | 1 | Nej | Ja | Nej |  |  |  | Hälsö | SAKNAS | SAKNAS | 32242
Privatperson | Privatperson | Privatperson | 1 ägare | 10 | 10 | Sol | Sol | HDG | SE3 | 2022-03-03 - 2022-03-03 | 1 | Nej | Ja | Nej |  |  |  | Huddinge | SAKNAS | SAKNAS | 32247
Privatperson | Privatperson | Privatperson | 1 ägare | 12 | 11.7 | Sol | Sol | AVE | SE3 | 2022-06-20 - 2022-06-20 | 1 | Nej | Ja | Nej |  |  |  | Krylbo | SAKNAS | SAKNAS | 32248
Privatperson | Privatperson | Privatperson | 1 ägare | 11 | 10.8 | Sol | Sol | SKL | SE4 | 2020-07-20 - 2020-07-20 | 1 | Nej | Ja | Nej |  |  |  | SVEDALA | SAKNAS | SAKNAS | 32249
Utsikten | 556629-7528 | Humanprogress Utsikten AB | 1 ägare | 10 | 10.9 | Sol | Sol | SDT | SE3 | 2021-12-21 - 2021-12-21 | 1 | Ja | Nej | Nej |  |  |  | Järna | SÖDERTÄLJE | STOCKHOLMS LÄN | 32250
Privatperson | Privatperson | Privatperson | 1 ägare | 11 | 14.4 | Sol | Sol | NHA | SE3 | 2022-06-15 - 2022-06-15 | 1 | Nej | Ja | Nej |  |  |  | Kungsbacka | SAKNAS | SAKNAS | 32252
Privatperson | Privatperson | Privatperson | 1 ägare | 13 | 13.1 | Sol | Sol | MMO | SE4 | 2022-06-17 - 2022-06-17 | 1 | Nej | Ja | Nej |  |  |  | Limhamn | SAKNAS | SAKNAS | 32253
Privatperson | Privatperson | Privatperson | 1 ägare | 5 | 12.5 | Sol | Sol | UHN | SE3 | 2022-05-31 - 2022-05-31 | 1 | Nej | Ja | Nej |  |  |  | ULRICEHAMN | SAKNAS | SAKNAS | 32255
Privatperson | Privatperson | Privatperson | 1 ägare | 13 | 12 | Sol | Sol | HLD | SE4 | 2022-06-29 - 2022-06-29 | 1 | Nej | Ja | Nej |  |  |  | Halmstad | SAKNAS | SAKNAS | 32259
Privatperson | Privatperson | Privatperson | 1 ägare | 11 | 10.5 | Sol | Sol | BJK | SE4 | 2019-10-03 - 2019-10-03 | 1 | Nej | Ja | Nej |  |  |  | ÅSTORP | SAKNAS | SAKNAS | 32260
Privatperson | Privatperson | Privatperson | 1 ägare | 20 | 22 | Sol | Sol | ESJ | SE3 | 2021-05-17 - 2021-05-17 | 1 | Nej | Ja | Nej |  |  |  | EKSJÖ | SAKNAS | SAKNAS | 32263
Privatperson | Privatperson | Privatperson | 1 ägare | 13 | 16 | Sol | Sol | VLS | SE3 | 2022-06-08 - 2022-06-08 | 1 | Nej | Ja | Nej |  |  |  | Arboga | SAKNAS | SAKNAS | 32264
Privatperson | Privatperson | Privatperson | 1 ägare | 12 | 11.6 | Sol | Sol | KHN | SE4 | 2022-06-13 - 2022-06-13 | 1 | Nej | Ja | Nej |  |  |  | Karlshamn | SAKNAS | SAKNAS | 32265
Privatperson | Privatperson | Privatperson | 1 ägare | 11 | 13.5 | Sol | Sol | ALM | SE4 | 2022-04-25 - 2022-04-25 | 1 | Nej | Ja | Nej |  |  |  | Timmernabben | SAKNAS | SAKNAS | 32266
Privatperson | Privatperson | Privatperson | 1 ägare | 7 | 6.5 | Sol | Sol | NHA | SE3 | 2022-06-02 - 2022-06-02 | 1 | Nej | Ja | Nej |  |  |  | Kungsbacka | SAKNAS | SAKNAS | 32267
Privatperson | Privatperson | Privatperson | 1 ägare | 11 | 12.9 | Sol | Sol | GBG | SE3 | 2022-07-01 - 2022-07-01 | 1 | Nej | Ja | Nej |  |  |  | Göteborg | SAKNAS | SAKNAS | 32273
Privatperson | Privatperson | Privatperson | 1 ägare | 12 | 12.8 | Sol | Sol | LRM | SE3 | 2021-11-23 - 2021-11-23 | 1 | Nej | Ja | Nej |  |  |  | FLODA | SAKNAS | SAKNAS | 32274
Privatperson | Privatperson | Privatperson | 1 ägare | 11 | 11 | Sol | Sol | KPN | SE4 | 2022-06-30 - 2022-06-30 | 1 | Nej | Ja | Nej |  |  |  | Klippan | SAKNAS | SAKNAS | 32275
Privatperson | Privatperson | Privatperson | 1 ägare | 9 | 8.7 | Sol | Sol | GBG | SE3 | 2022-06-28 - 2022-06-28 | 1 | Nej | Ja | Nej |  |  |  | Olofstorp | SAKNAS | SAKNAS | 32276
Privatperson | Privatperson | Privatperson | 1 ägare | 11 | 10.7 | Sol | Sol | SKL | SE4 | 2022-06-30 - 2022-06-30 | 1 | Nej | Ja | Nej |  |  |  | Skurup | SAKNAS | SAKNAS | 32279
Privatperson | Privatperson | Privatperson | 1 ägare | 9 | 9.4 | Sol | Sol | SGD | SE3 | 2022-07-04 - 2022-07-04 | 1 | Nej | Ja | Nej |  |  |  | STORA HÖGA | SAKNAS | SAKNAS | 32280
Privatperson | Privatperson | Privatperson | 1 ägare | 13 | 12.6 | Sol | Sol | FBN | SE3 | 2021-12-08 - 2021-12-08 | 1 | Nej | Ja | Nej |  |  |  | Stenstorp | SAKNAS | SAKNAS | 32282
Privatperson | Privatperson | Privatperson | 1 ägare | 17 | 16.9 | Sol | Sol | NHA | SE3 | 2022-06-21 - 2022-06-21 | 1 | Nej | Ja | Nej |  |  |  | Vallda | SAKNAS | SAKNAS | 32284
Privatperson | Privatperson | Privatperson | 1 ägare | 9 | 8.7 | Sol | Sol | NHA | SE3 | 2022-06-30 - 2022-06-30 | 1 | Nej | Ja | Nej |  |  |  | Onsala | SAKNAS | SAKNAS | 32286
Privatperson | Privatperson | Privatperson | 1 ägare | 6 | 7.2 | Sol | Sol | GBG | SE3 | 2022-02-03 - 2022-02-03 | 1 | Nej | Ja | Nej |  |  |  | Göteborg | SAKNAS | SAKNAS | 32287
Privatperson | Privatperson | Privatperson | 1 ägare | 16 | 19 | Sol | Sol | GBG | SE3 | 2022-06-01 - 2022-06-01 | 1 | Nej | Ja | Nej |  |  |  | Västra Frölunda | SAKNAS | SAKNAS | 32288
Privatperson | Privatperson | Privatperson | 1 ägare | 9 | 9.5 | Sol | Sol | GBG | SE3 | 2022-06-30 - 2022-06-30 | 1 | Nej | Ja | Nej |  |  |  | Torslanda | SAKNAS | SAKNAS | 32289
Privatperson | Privatperson | Privatperson | 1 ägare | 19 | 18.7 | Sol | Sol | GBG | SE3 | 2021-03-18 - 2021-03-18 | 1 | Nej | Ja | Nej |  |  |  | TORSLANDA | SAKNAS | SAKNAS | 32290
Privatperson | Privatperson | Privatperson | 1 ägare | 10 | 8.7 | Sol | Sol | VTL | SE3 | 2022-05-27 - 2022-05-27 | 1 | Nej | Ja | Nej |  |  |  | VETLANDA | SAKNAS | SAKNAS | 32292
Privatperson | Privatperson | Privatperson | 1 ägare | 15 | 15.2 | Sol | Sol | KUV | SE3 | 2019-07-10 - 2019-07-10 | 1 | Nej | Ja | Nej |  |  |  | HÅLTA | SAKNAS | SAKNAS | 32293
Privatperson | Privatperson | Privatperson | 1 ägare | 13 | 14.3 | Sol | Sol | ING | SE3 | 2022-07-01 - 2022-07-01 | 1 | Nej | Ja | Nej |  |  |  | Ingarö | SAKNAS | SAKNAS | 32294
Privatperson | Privatperson | Privatperson | 1 ägare | 14 | 13.6 | Sol | Sol | GBG | SE3 | 2022-06-16 - 2022-06-16 | 1 | Nej | Ja | Nej |  |  |  | VÄSTRA FRÖLUNDA | SAKNAS | SAKNAS | 32295
Privatperson | Privatperson | Privatperson | 1 ägare | 15 | 15 | Sol | Sol | KSA | SE3 | 2022-07-01 - 2022-07-01 | 1 | Nej | Ja | Nej |  |  |  | KARLSKOGA | SAKNAS | SAKNAS | 32296
Privatperson | Privatperson | Privatperson | 1 ägare | 14 | 13 | Sol | Sol | LUN | SE4 | 2022-06-07 - 2022-06-07 | 1 | Nej | Ja | Nej |  |  |  | Hjärup | SAKNAS | SAKNAS | 32298
Privatperson | Privatperson | Privatperson | 1 ägare | 11 | 11.5 | Sol | Sol | GBG | SE3 | 2022-05-19 - 2022-05-19 | 1 | Nej | Ja | Nej |  |  |  | Torslanda | SAKNAS | SAKNAS | 32301
Privatperson | Privatperson | Privatperson | 1 ägare | 8 | 8 | Sol | Sol | SKD | SE3 | 2022-06-15 - 2022-06-15 | 1 | Nej | Ja | Nej |  |  |  | skövde | SAKNAS | SAKNAS | 32302
Privatperson | Privatperson | Privatperson | 1 ägare | 14 | 14.4 | Sol | Sol | UPN | SE3 | 2022-06-27 - 2022-06-27 | 1 | Nej | Ja | Nej |  |  |  | Österbybruk | SAKNAS | SAKNAS | 32304
Privatperson | Privatperson | Privatperson | 1 ägare | 12 | 10.7 | Sol | Sol | YST | SE4 | 2020-04-14 - 2020-04-14 | 1 | Nej | Ja | Nej |  |  |  | Ystad | SAKNAS | SAKNAS | 32305
Privatperson | Privatperson | Privatperson | 1 ägare | 10 | 10 | Sol | Sol | GBG | SE3 | 2022-04-14 - 2022-04-14 | 1 | Nej | Ja | Nej |  |  |  | Torslanda | SAKNAS | SAKNAS | 32307
Privatperson | Privatperson | Privatperson | 1 ägare | 15 | 15.4 | Sol | Sol | SMS | SE4 | 2022-07-01 - 2022-07-01 | 1 | Nej | Ja | Nej |  |  |  | TREKANTEN | SAKNAS | SAKNAS | 32308
Privatperson | Privatperson | Privatperson | 1 ägare | 15 | 17.7 | Sol | Sol | EBA | SE4 | 2022-07-01 - 2022-07-01 | 1 | Nej | Ja | Nej |  |  |  | BROAKULLA | SAKNAS | SAKNAS | 32309
Privatperson | Privatperson | Privatperson | 1 ägare | 10 | 10.1 | Sol | Sol | JNK | SE3 | 2022-01-25 - 2022-01-25 | 1 | Nej | Ja | Nej |  |  |  | Jönköping | SAKNAS | SAKNAS | 32310
Privatperson | Privatperson | Privatperson | 1 ägare | 3 | 5 | Sol | Sol | UPP | SE3 | 2022-05-27 - 2022-05-27 | 1 | Nej | Ja | Nej |  |  |  | Uppsala | SAKNAS | SAKNAS | 32312
Privatperson | Privatperson | Privatperson | 1 ägare | 10 | 12.4 | Sol | Sol | GBG | SE3 | 2022-07-05 - 2022-07-05 | 1 | Nej | Ja | Nej |  |  |  | Angered | SAKNAS | SAKNAS | 32313
Privatperson | Privatperson | Privatperson | 1 ägare | 15 | 15 | Sol | Sol | GBG | SE3 | 2022-06-23 - 2022-06-23 | 1 | Nej | Ja | Nej |  |  |  | Västra Frölunda | SAKNAS | SAKNAS | 32314
Privatperson | Privatperson | Privatperson | 1 ägare | 10 | 9.2 | Sol | Sol | SMS | SE4 | 2022-05-25 - 2022-05-25 | 1 | Nej | Ja | Nej |  |  |  | ROTTNE | SAKNAS | SAKNAS | 32315
Privatperson | Privatperson | Privatperson | 1 ägare | 11 | 13.9 | Sol | Sol | SDT | SE3 | 2022-06-01 - 2022-06-01 | 1 | Nej | Ja | Nej |  |  |  | SÖDERTÄLJE | SAKNAS | SAKNAS | 32317
Privatperson | Privatperson | Privatperson | 1 ägare | 9 | 12.8 | Sol | Sol | NHA | SE3 | 2022-06-22 - 2022-06-22 | 1 | Nej | Ja | Nej |  |  |  | Kungsbacka | SAKNAS | SAKNAS | 32319
Privatperson | Privatperson | Privatperson | 1 ägare | 12 | 11.7 | Sol | Sol | SMS | SE4 | 2022-06-16 - 2022-06-16 | 1 | Nej | Ja | Nej |  |  |  | Nybro | SAKNAS | SAKNAS | 32321
Privatperson | Privatperson | Privatperson | 1 ägare | 10 | 11.5 | Sol | Sol | ROY | SE4 | 2022-07-25 - 2022-07-25 | 1 | Nej | Ja | Nej |  |  |  | Rödeby | SAKNAS | SAKNAS | 32323
Privatperson | Privatperson | Privatperson | 1 ägare | 6 | 7.5 | Sol | Sol | HMD | SE4 | 2015-06-24 - 2015-06-24 | 1 | Nej | Ja | Nej |  |  |  | Halmstad | SAKNAS | SAKNAS | 32325
Privatperson | Privatperson | Privatperson | 1 ägare | 9 | 9.9 | Sol | Sol | NBL | SE3 | 2020-07-13 - 2020-07-13 | 1 | Nej | Ja | Nej |  |  |  | TANUMSHEDE | SAKNAS | SAKNAS | 32329
Privatperson | Privatperson | Privatperson | 1 ägare | 11 | 10.4 | Sol | Sol | LNK | SE3 | 2022-05-16 - 2022-05-16 | 1 | Nej | Ja | Nej |  |  |  | Linköping | SAKNAS | SAKNAS | 32331
Privatperson | Privatperson | Privatperson | 1 ägare | 16 | 15.6 | Sol | Sol | MMO | SE4 | 2022-06-23 - 2022-06-23 | 1 | Nej | Ja | Nej |  |  |  | MALMÖ | SAKNAS | SAKNAS | 32333
Privatperson | Privatperson | Privatperson | 1 ägare | 7 | 6.5 | Sol | Sol | FBN | SE3 | 2022-06-29 - 2022-06-29 | 1 | Nej | Ja | Nej |  |  |  | Åsarp | SAKNAS | SAKNAS | 32336
Privatperson | Privatperson | Privatperson | 1 ägare | 20 | 24 | Sol | Sol | MDL | SE3 | 2022-06-03 - 2022-06-03 | 1 | Nej | Ja | Nej |  |  |  | Mölndal | SAKNAS | SAKNAS | 32339
Privatperson | Privatperson | Privatperson | 1 ägare | 11 | 13.1 | Sol | Sol | SGD | SE3 | 2021-10-19 - 2021-10-19 | 1 | Nej | Ja | Nej |  |  |  | STENUNGSSUND | SAKNAS | SAKNAS | 32341
Privatperson | Privatperson | Privatperson | 1 ägare | 16 | 19.6 | Sol | Sol | LNK | SE3 | 2022-05-12 - 2022-05-12 | 1 | Nej | Ja | Nej |  |  |  | Ljungsbro | SAKNAS | SAKNAS | 32342
Privatperson | Privatperson | Privatperson | 1 ägare | 5 | 9 | Sol | Sol | DFS | SE3 | 2021-05-05 - 2021-05-05 | 1 | Nej | Ja | Nej |  |  |  | DEGERFORS | SAKNAS | SAKNAS | 32343
Privatperson | Privatperson | Privatperson | 1 ägare | 6 | 7.2 | Sol | Sol | LBY | SE4 | 2022-07-08 - 2022-07-08 | 1 | Nej | Ja | Nej |  |  |  | Ljungby | SAKNAS | SAKNAS | 32347
Privatperson | Privatperson | Privatperson | 1 ägare | 12 | 13.7 | Sol | Sol | KST | SE3 | 2022-06-28 - 2022-06-28 | 1 | Nej | Ja | Nej |  |  |  | Karlstad | SAKNAS | SAKNAS | 32348
Privatperson | Privatperson | Privatperson | 1 ägare | 12 | 12 | Sol | Sol | HMD | SE4 | 2022-07-08 - 2022-07-08 | 1 | Nej | Ja | Nej |  |  |  | HALMSTAD | SAKNAS | SAKNAS | 32350
Privatperson | Privatperson | Privatperson | 1 ägare | 19 | 19.4 | Sol | Sol | GBG | SE3 | 2021-07-23 - 2021-07-23 | 1 | Nej | Ja | Nej |  |  |  | Torslanda | GÖTEBORG | VÄSTRA GÖTALANDS LÄN | 32351
Privatperson | Privatperson | Privatperson | 1 ägare | 18 | 18 | Sol | Sol | NHA | SE3 | 2022-07-05 - 2022-07-05 | 1 | Nej | Ja | Nej |  |  |  | KULLAVIK | SAKNAS | SAKNAS | 32352
Privatperson | Privatperson | Privatperson | 1 ägare | 5 | 5.2 | Sol | Sol | RSJ | SE4 | 2022-06-16 - 2022-06-16 | 1 | Nej | Ja | Nej |  |  |  | HÖÖR | SAKNAS | SAKNAS | 32353
Privatperson | Privatperson | Privatperson | 1 ägare | 12 | 15.2 | Sol | Sol | TUM | SE3 | 2022-05-09 - 2022-05-09 | 1 | Nej | Ja | Nej |  |  |  | GRÖDINGE | SAKNAS | SAKNAS | 32354
Privatperson | Privatperson | Privatperson | 1 ägare | 9 | 8.8 | Sol | Sol | SMS | SE4 | 2022-07-05 - 2022-07-05 | 1 | Nej | Ja | Nej |  |  |  | VASSMOLÖSA | SAKNAS | SAKNAS | 32356
Privatperson | Privatperson | Privatperson | 1 ägare | 14 | 13.8 | Sol | Sol | HBG | SE4 | 2022-07-06 - 2022-07-06 | 1 | Nej | Ja | Nej |  |  |  | HELSINGBORG | SAKNAS | SAKNAS | 32357
Privatperson | Privatperson | Privatperson | 1 ägare | 16 | 17 | Sol | Sol | BJR | SE4 | 2022-07-08 - 2022-07-08 | 1 | Nej | Ja | Nej |  |  |  | BÅSTAD | SAKNAS | SAKNAS | 32358
Privatperson | Privatperson | Privatperson | 1 ägare | 8 | 8 | Sol | Sol | BJR | SE4 | 2022-07-01 - 2022-07-01 | 1 | Nej | Ja | Nej |  |  |  | Båstad | SAKNAS | SAKNAS | 32359
Privatperson | Privatperson | Privatperson | 1 ägare | 17 | 17 | Sol | Sol | SHD | SE3 | 2020-10-27 - 2020-10-27 | 1 | Ja | Ja | Nej |  |  |  | Ulricehamn | ULRICEHAMN | VÄSTRA GÖTALANDS LÄN | 32360
Privatperson | Privatperson | Privatperson | 1 ägare | 7 | 6.6 | Sol | Sol | SMS | SE4 | 2022-09-01 - 2022-09-01 | 1 | Nej | Ja | Nej |  |  |  | Mönsterås | SAKNAS | SAKNAS | 32365
Privatperson | Privatperson | Privatperson | 1 ägare | 10 | 8 | Sol | Sol | SHD | SE3 | 2022-06-01 - 2022-06-01 | 1 | Nej | Ja | Nej |  |  |  | ALINGSÅS | SAKNAS | SAKNAS | 32366
Privatperson | Privatperson | Privatperson | 1 ägare | 10 | 14.9 | Sol | Sol | SMS | SE4 | 2020-08-10 - 2020-08-10 | 1 | Nej | Ja | Nej |  |  |  | Åryd | SAKNAS | SAKNAS | 32367
Privatperson | Privatperson | Privatperson | 1 ägare | 11 | 11 | Sol | Sol | SNM | SE4 | 2019-08-31 - 2019-08-31 | 1 | Nej | Ja | Nej |  |  |  | TOLLARP | SAKNAS | SAKNAS | 32369
Privatperson | Privatperson | Privatperson | 1 ägare | 11 | 13.3 | Sol | Sol | SHD | SE3 | 2022-02-07 - 2022-02-07 | 1 | Nej | Ja | Nej |  |  |  | HÄLLINGSJÖ | SAKNAS | SAKNAS | 32370
Privatperson | Privatperson | Privatperson | 1 ägare | 13 | 12 | Sol | Sol | SGD | SE3 | 2021-04-01 - 2021-04-01 | 1 | Nej | Ja | Nej |  |  |  | Ödsmål | SAKNAS | SAKNAS | 32374
Privatperson | Privatperson | Privatperson | 1 ägare | 14 | 13.8 | Sol | Sol | OXD | SE3 | 2022-06-30 - 2022-06-30 | 1 | Nej | Ja | Nej |  |  |  | OXELÖSUND | SAKNAS | SAKNAS | 32375
Privatperson | Privatperson | Privatperson | 1 ägare | 12 | 11.7 | Sol | Sol | HLD | SE4 | 2022-05-05 - 2022-05-05 | 1 | Nej | Ja | Nej |  |  |  | ELDSBERGA | SAKNAS | SAKNAS | 32376
Privatperson | Privatperson | Privatperson | 1 ägare | 11 | 10.1 | Sol | Sol | HMH |  | 2022-07-13 - 2022-07-13 | 1 | Nej | Ja | Nej |  |  |  | VIKMANSHYTTAN | SAKNAS | SAKNAS | 32378
Privatperson | Privatperson | Privatperson | 1 ägare | 13 | 16.3 | Sol | Sol | AKB | SE3 | 2022-11-03 - 2022-11-03 | 1 | Nej | Ja | Nej |  |  |  | Vaxholm | SAKNAS | SAKNAS | 32379
Privatperson | Privatperson | Privatperson | 1 ägare | 12 | 10 | Sol | Sol | TUM | SE3 | 2022-07-08 - 2022-07-08 | 1 | Nej | Ja | Nej |  |  |  | Uttran | SAKNAS | SAKNAS | 32381
Kingebol Vindpark | 559011-1224 | European Wind Farms Kåre 1 AB | 1 ägare | 108000 | 37200 | Vind | Landbaserad | VFV | SE3 | 2022-10-22 - 2022-10-22 | 6 | Nej | Ja | Ja | 2022-11-16 | 2027-11-15 | 100 | ÅNIMSKOG | SAKNAS | SAKNAS | 32383
Privatperson | Privatperson | Privatperson | 1 ägare | 9 | 9.1 | Sol | Sol | TOR | SE3 | 2022-04-29 - 2022-04-29 | 1 | Nej | Ja | Nej |  |  |  | TORSÅKER | SAKNAS | SAKNAS | 32384
Privatperson | Privatperson | Privatperson | 1 ägare | 10 | 11.3 | Sol | Sol | GBG | SE3 | 2021-06-11 - 2021-06-11 | 1 | Nej | Ja | Nej |  |  |  | GÖTEBORG | SAKNAS | SAKNAS | 32385
Privatperson | Privatperson | Privatperson | 1 ägare | 7 | 8.6 | Sol | Sol | GBG | SE3 | 2022-06-29 - 2022-06-29 | 1 | Nej | Ja | Nej |  |  |  | Olofstorp | SAKNAS | SAKNAS | 32387
Privatperson | Privatperson | Privatperson | 1 ägare | 10 | 10.5 | Sol | Sol | NHA | SE3 | 2019-04-03 - 2019-04-03 | 1 | Nej | Ja | Nej |  |  |  | VALLDA | SAKNAS | SAKNAS | 32388
Privatperson | Privatperson | Privatperson | 1 ägare | 12 | 12 | Sol | Sol | PTE | SE3 | 2021-10-11 - 2021-10-11 | 1 | Nej | Ja | Nej |  |  |  | Partille | SAKNAS | SAKNAS | 32390
Privatperson | Privatperson | Privatperson | 1 ägare | 13 | 13.5 | Sol | Sol | FBN | SE3 | 2022-06-22 - 2022-06-22 | 1 | Nej | Ja | Nej |  |  |  | VARTOFTA | SAKNAS | SAKNAS | 32392
Privatperson | Privatperson | Privatperson | 1 ägare | 13 | 12.5 | Sol | Sol | SGD | SE3 | 2022-03-14 - 2022-03-14 | 1 | Nej | Ja | Nej |  |  |  | STORA HÖGA | SAKNAS | SAKNAS | 32393
Privatperson | Privatperson | Privatperson | 1 ägare | 15 | 15.3 | Sol | Sol | MAI | SE3 | 2022-07-07 - 2022-07-07 | 1 | Nej | Ja | Nej |  |  |  | Torsö | SAKNAS | SAKNAS | 32394
Privatperson | Privatperson | Privatperson | 1 ägare | 12 | 12.1 | Sol | Sol | NBL | SE3 | 2022-05-09 - 2022-05-09 | 1 | Nej | Ja | Nej |  |  |  | TANUMSHEDE | SAKNAS | SAKNAS | 32395
Privatperson | Privatperson | Privatperson | 1 ägare | 12 | 15.5 | Sol | Sol | GBG | SE3 | 2022-07-04 - 2022-07-04 | 1 | Nej | Ja | Nej |  |  |  | TORSLANDA | SAKNAS | SAKNAS | 32396
Privatperson | Privatperson | Privatperson | 1 ägare | 9 | 13.6 | Sol | Sol | NYD | SE3 | 2022-09-09 - 2022-09-09 | 1 | Nej | Ja | Nej |  |  |  | Bettna | SAKNAS | SAKNAS | 32397
Privatperson | Privatperson | Privatperson | 1 ägare | 12 | 11.7 | Sol | Sol | SMS | SE4 | 2022-07-13 - 2022-07-13 | 1 | Nej | Ja | Nej |  |  |  | RYD | SAKNAS | SAKNAS | 32400
Privatperson | Privatperson | Privatperson | 1 ägare | 20 | 18.7 | Sol | Sol | VIG | SE3 | 2022-07-06 - 2022-07-06 | 1 | Nej | Ja | Nej |  |  |  | VINGÅKER | SAKNAS | SAKNAS | 32401
Privatperson | Privatperson | Privatperson | 1 ägare | 16 | 16.8 | Sol | Sol | SJO | SE3 | 2022-07-12 - 2022-07-12 | 1 | Nej | Ja | Nej |  |  |  | Skövde | SAKNAS | SAKNAS | 32403
Privatperson | Privatperson | Privatperson | 1 ägare | 11 | 12.2 | Sol | Sol | NHA | SE3 | 2020-11-04 - 2020-11-04 | 1 | Nej | Ja | Nej |  |  |  | Särö | SAKNAS | SAKNAS | 32405
Privatperson | Privatperson | Privatperson | 1 ägare | 7 | 12 | Sol | Sol | LNK | SE3 | 2022-07-25 - 2022-07-25 | 1 | Nej | Ja | Nej |  |  |  | VIKINGSTAD | SAKNAS | SAKNAS | 32408
ERS25 | 559310-0000 | Ersträsk Vind North AB | 1 ägare | 12650 | 4200 | Vind | Landbaserad | IKN |  | 2022-09-15 - 2022-09-15 | 1 | Nej | Ja | Ja | 2023-01-10 | 2028-01-10 | 97 | Koler | SAKNAS | SAKNAS | 32413
Privatperson | Privatperson | Privatperson | 1 ägare | 16 | 14.4 | Sol | Sol | MMO | SE4 | 2022-07-19 - 2022-07-19 | 1 | Nej | Ja | Nej |  |  |  | Malmö | SAKNAS | SAKNAS | 32414
Privatperson | Privatperson | Privatperson | 1 ägare | 12 | 15 | Sol | Sol | HAL | SE2 | 2022-07-08 - 2022-07-08 | 1 | Nej | Ja | Nej |  |  |  | Harmånger | SAKNAS | SAKNAS | 32415
Privatperson | Privatperson | Privatperson | 1 ägare | 10 | 11.2 | Sol | Sol | NHA | SE3 | 2022-07-08 - 2022-07-08 | 1 | Nej | Ja | Nej |  |  |  | Donsö | SAKNAS | SAKNAS | 32417
Privatperson | Privatperson | Privatperson | 1 ägare | 19 | 24 | Sol | Sol | STH | SE3 | 2022-07-01 - 2022-07-01 | 1 | Nej | Ja | Nej |  |  |  | Älvsjö | SAKNAS | SAKNAS | 32418
Privatperson | Privatperson | Privatperson | 1 ägare | 13 | 13.9 | Sol | Sol | SLD | SE3 | 2022-05-19 - 2022-05-19 | 1 | Nej | Ja | Nej |  |  |  | MULLSJÖ | SAKNAS | SAKNAS | 32420
Privatperson | Privatperson | Privatperson | 1 ägare | 10 | 10 | Sol | Sol | ALS | SE3 | 2022-07-15 - 2022-07-15 | 1 | Nej | Ja | Nej |  |  |  | Alingsås | SAKNAS | SAKNAS | 32421
Privatperson | Privatperson | Privatperson | 1 ägare | 9 | 8 | Sol | Sol | SKN | SE4 | 2022-07-18 - 2022-07-18 | 1 | Nej | Ja | Nej |  |  |  | Södra Sandby | SAKNAS | SAKNAS | 32423
Privatperson | Privatperson | Privatperson | 1 ägare | 7 | 6.5 | Sol | Sol | DAD | SE3 | 2022-07-01 - 2022-07-01 | 1 | Nej | Ja | Nej |  |  |  | Fiskebäckskil | SAKNAS | SAKNAS | 32425
Privatperson | Privatperson | Privatperson | 1 ägare | 26 | 36.4 | Sol | Sol | SHT | SE3 | 2022-07-16 - 2022-07-16 | 1 | Nej | Ja | Nej |  |  |  | BORÅS | SAKNAS | SAKNAS | 32426
Privatperson | Privatperson | Privatperson | 1 ägare | 12 | 11.9 | Sol | Sol | NOB | SE3 | 2022-07-21 - 2022-07-21 | 1 | Nej | Ja | Nej |  |  |  | Västerfärnebo | SAKNAS | SAKNAS | 32427
Privatperson | Privatperson | Privatperson | 1 ägare | 10 | 13 | Sol | Sol | PTE | SE3 | 2022-07-05 - 2022-07-05 | 1 | Nej | Ja | Nej |  |  |  | ÖJERSJÖ | SAKNAS | SAKNAS | 32428
Privatperson | Privatperson | Privatperson | 1 ägare | 11 | 12.6 | Sol | Sol | HDG | SE3 | 2022-06-14 - 2022-06-14 | 1 | Nej | Ja | Nej |  |  |  | SEGELTORP | SAKNAS | SAKNAS | 32429
Privatperson | Privatperson | Privatperson | 1 ägare | 15 | 7.4 | Sol | Sol | SKL | SE4 | 2022-04-21 - 2022-04-21 | 1 | Nej | Ja | Nej |  |  |  | Rinkaby | SAKNAS | SAKNAS | 32431
Privatperson | Privatperson | Privatperson | 1 ägare | 10 | 10 | Sol | Sol | ESK | SE3 | 2022-06-03 - 2022-06-03 | 1 | Nej | Ja | Nej |  |  |  | Eskilstuna | SAKNAS | SAKNAS | 32432
Privatperson | Privatperson | Privatperson | 1 ägare | 9 | 10.1 | Sol | Sol | GBG | SE3 | 2022-05-23 - 2022-05-23 | 1 | Nej | Ja | Nej |  |  |  | GUNNILSE | SAKNAS | SAKNAS | 32437
Privatperson | Privatperson | Privatperson | 1 ägare | 10 | 11.2 | Sol | Sol | NHA | SE3 | 2022-07-01 - 2022-07-01 | 1 | Nej | Ja | Nej |  |  |  | ONSALA | SAKNAS | SAKNAS | 32438
Privatperson | Privatperson | Privatperson | 1 ägare | 20 | 17.5 | Sol | Sol | FBN | SE3 | 2022-06-23 - 2022-06-23 | 1 | Nej | Ja | Nej |  |  |  | VARTOFTA | SAKNAS | SAKNAS | 32440
Privatperson | Privatperson | Privatperson | 1 ägare | 15 | 14.7 | Sol | Sol | ORT | SE3 | 2022-07-25 - 2022-07-25 | 1 | Nej | Ja | Nej |  |  |  | Skärhamn | SAKNAS | SAKNAS | 32441
Privatperson | Privatperson | Privatperson | 1 ägare | 14 | 14 | Sol | Sol | NHA | SE3 | 2022-07-20 - 2022-07-20 | 1 | Nej | Ja | Nej |  |  |  | Lindome | SAKNAS | SAKNAS | 32442
Privatperson | Privatperson | Privatperson | 1 ägare | 12 | 15 | Sol | Sol | SMS | SE4 | 2022-06-06 - 2022-06-06 | 1 | Nej | Ja | Nej |  |  |  | Kalmar | SAKNAS | SAKNAS | 32443
Privatperson | Privatperson | Privatperson | 1 ägare | 8 | 8 | Sol | Sol | SIH | SE4 | 2022-06-09 - 2022-06-09 | 1 | Nej | Ja | Nej |  |  |  | Kivik | SAKNAS | SAKNAS | 32444
Privatperson | Privatperson | Privatperson | 1 ägare | 4 | 4.4 | Sol | Sol | KPN | SE4 | 2022-03-21 - 2022-03-21 | 1 | Nej | Ja | Nej |  |  |  | Klippan | SAKNAS | SAKNAS | 32445
Privatperson | Privatperson | Privatperson | 1 ägare | 10 | 10.4 | Sol | Sol | NBL | SE3 | 2022-07-24 - 2022-07-24 | 1 | Nej | Ja | Nej |  |  |  | FJÄLLBACKA | SAKNAS | SAKNAS | 32446
Privatperson | Privatperson | Privatperson | 1 ägare | 8 | 7 | Sol | Sol | GTL | SE3 | 2022-07-13 - 2022-07-13 | 1 | Nej | Ja | Nej |  |  |  | Visby | SAKNAS | SAKNAS | 32447
Privatperson | Privatperson | Privatperson | 1 ägare | 10 | 9.5 | Sol | Sol | HBG | SE4 | 2022-07-06 - 2022-07-06 | 1 | Nej | Ja | Nej |  |  |  | DOMSTEN | SAKNAS | SAKNAS | 32451
Privatperson | Privatperson | Privatperson | 1 ägare | 20 | 20 | Sol | Sol | PTE | SE3 | 2018-06-05 - 2018-06-05 | 1 | Nej | Ja | Nej |  |  |  | Partille | SAKNAS | SAKNAS | 32452
Privatperson | Privatperson | Privatperson | 1 ägare | 14 | 15 | Sol | Sol | AHB | SE4 | 2022-04-01 - 2022-04-01 | 1 | Nej | Ja | Nej |  |  |  | HJÄRNARP | SAKNAS | SAKNAS | 32453
Privatperson | Privatperson | Privatperson | 1 ägare | 11 | 10.8 | Sol | Sol | NHA | SE3 | 2022-07-15 - 2022-07-15 | 1 | Nej | Ja | Nej |  |  |  | Vallda | SAKNAS | SAKNAS | 32458
Privatperson | Privatperson | Privatperson | 1 ägare | 20 | 22.1 | Sol | Sol | TBY | SE3 | 2022-04-19 - 2022-04-19 | 1 | Nej | Ja | Nej |  |  |  | Täby | SAKNAS | SAKNAS | 32460
Privatperson | Privatperson | Privatperson | 1 ägare | 13 | 13 | Sol | Sol | HMD | SE4 | 2022-07-14 - 2022-07-14 | 1 | Nej | Ja | Nej |  |  |  | HALMSTAD | SAKNAS | SAKNAS | 32462
Privatperson | Privatperson | Privatperson | 1 ägare | 12 | 12.6 | Sol | Sol | SKV | SE4 | 2022-07-18 - 2022-07-18 | 1 | Nej | Ja | Nej |  |  |  | Furulund | SAKNAS | SAKNAS | 32463
Privatperson | Privatperson | Privatperson | 1 ägare | 7 | 8.2 | Sol | Sol | GBG | SE3 | 2022-02-08 - 2022-02-08 | 1 | Nej | Ja | Nej |  |  |  | Göteborg | SAKNAS | SAKNAS | 32464
Privatperson | Privatperson | Privatperson | 1 ägare | 16 | 15 | Sol | Sol | GBG | SE3 | 2022-07-04 - 2022-07-04 | 1 | Nej | Ja | Nej |  |  |  | Säve | SAKNAS | SAKNAS | 32465
Privatperson | Privatperson | Privatperson | 1 ägare | 16 | 13.8 | Sol | Sol | FBG | SE4 | 2022-06-01 - 2022-06-01 | 1 | Nej | Ja | Nej |  |  |  | Falkenberg | SAKNAS | SAKNAS | 32466
Privatperson | Privatperson | Privatperson | 1 ägare | 17 | 17 | Sol | Sol | SGD | SE3 | 2022-08-03 - 2022-08-03 | 1 | Nej | Ja | Nej |  |  |  | Stora Höga | SAKNAS | SAKNAS | 32469
Privatperson | Privatperson | Privatperson | 1 ägare | 6 | 7.2 | Sol | Sol | GBG | SE3 | 2022-06-28 - 2022-06-28 | 1 | Nej | Ja | Nej |  |  |  | Angered | SAKNAS | SAKNAS | 32470
Privatperson | Privatperson | Privatperson | 1 ägare | 4 | 4.5 | Sol | Sol | GBG | SE3 | 2022-07-11 - 2022-07-11 | 1 | Nej | Ja | Nej |  |  |  | Torslanda | SAKNAS | SAKNAS | 32471
Privatperson | Privatperson | Privatperson | 1 ägare | 11 | 10.5 | Sol | Sol | UVA | SE3 | 2022-06-29 - 2022-06-29 | 1 | Nej | Ja | Nej |  |  |  | Uddevalla | SAKNAS | SAKNAS | 32472
Privatperson | Privatperson | Privatperson | 1 ägare | 15 | 15 | Sol | Sol | SMN | SE3 | 2022-07-28 - 2022-07-28 | 1 | Nej | Ja | Nej |  |  |  | Aneby | SAKNAS | SAKNAS | 32474
Privatperson | Privatperson | Privatperson | 1 ägare | 12 | 10 | Sol | Sol | SKV | SE4 | 2022-07-27 - 2022-07-27 | 1 | Nej | Ja | Nej |  |  |  | Bjärred | SAKNAS | SAKNAS | 32475
Privatperson | Privatperson | Privatperson | 1 ägare | 20 | 20 | Sol | Sol | GBG | SE3 | 2022-07-01 - 2022-07-01 | 1 | Nej | Ja | Nej |  |  |  | västra frölunda | SAKNAS | SAKNAS | 32477
Privatperson | Privatperson | Privatperson | 1 ägare | 10 | 11.5 | Sol | Sol | KUV | SE3 | 2020-12-15 - 2020-12-15 | 1 | Nej | Ja | Nej |  |  |  | Kärna | SAKNAS | SAKNAS | 32478
Privatperson | Privatperson | Privatperson | 1 ägare | 17 | 15.6 | Sol | Sol | LDG | SE3 | 2022-08-05 - 2022-08-05 | 1 | Nej | Ja | Nej |  |  |  | Lidingö | SAKNAS | SAKNAS | 32479
Privatperson | Privatperson | Privatperson | 1 ägare | 10 | 11.3 | Sol | Sol | HDG | SE3 | 2022-09-05 - 2022-09-05 | 1 | Nej | Ja | Nej |  |  |  | Trångsund | SAKNAS | SAKNAS | 32480
Privatperson | Privatperson | Privatperson | 1 ägare | 16 | 20.8 | Sol | Sol | FBN | SE3 | 2022-07-20 - 2022-07-20 | 1 | Nej | Ja | Nej |  |  |  | Stenstorp | SAKNAS | SAKNAS | 32482
Privatperson | Privatperson | Privatperson | 1 ägare | 14 | 14.8 | Sol | Sol | UPV | SE3 | 2022-06-23 - 2022-06-23 | 1 | Nej | Ja | Nej |  |  |  | Enköping | SAKNAS | SAKNAS | 32488
Privatperson | Privatperson | Privatperson | 1 ägare | 10 | 10.5 | Sol | Sol | SLD | SE3 | 2022-08-04 - 2022-08-04 | 1 | Nej | Ja | Nej |  |  |  | Bankeryd | SAKNAS | SAKNAS | 32489
Privatperson | Privatperson | Privatperson | 1 ägare | 11 | 13.1 | Sol | Sol | UPP | SE3 | 2022-07-26 - 2022-07-26 | 1 | Nej | Ja | Nej |  |  |  | Knivsta | SAKNAS | SAKNAS | 32490
Privatperson | Privatperson | Privatperson | 1 ägare | 13 | 12.5 | Sol | Sol | TRH | SE3 | 2022-08-08 - 2022-08-08 | 1 | Nej | Ja | Nej |  |  |  | Trollhättan | SAKNAS | SAKNAS | 32491
Privatperson | Privatperson | Privatperson | 1 ägare | 8 | 7 | Sol | Sol | PTE | SE3 | 2022-07-27 - 2022-07-27 | 1 | Nej | Ja | Nej |  |  |  | Sävedalen | SAKNAS | SAKNAS | 32492
Privatperson | Privatperson | Privatperson | 1 ägare | 17 | 20.3 | Sol | Sol | SKL | SE4 | 2022-08-01 - 2022-08-01 | 1 | Nej | Ja | Nej |  |  |  | Örkelljunga | SAKNAS | SAKNAS | 32493
Solceller Båtbyggeriet | 556963-6656 | Långsjö Båtbyggeri AB | 1 ägare | 35 | 47 | Sol | Sol | NBL | SE3 | 2019-01-11 - 2019-01-11 | 1 | Nej | Ja | Nej |  |  |  | Fjällbacka | TANUM | VÄSTRA GÖTALANDS LÄN | 32494
Privatperson | Privatperson | Privatperson | 1 ägare | 14 | 12 | Sol | Sol | HMD | SE4 | 2022-08-08 - 2022-08-08 | 1 | Nej | Ja | Nej |  |  |  | Halmstad | SAKNAS | SAKNAS | 32495
Privatperson | Privatperson | Privatperson | 1 ägare | 11 | 11.6 | Sol | Sol | PTE | SE3 | 2022-07-29 - 2022-07-29 | 1 | Nej | Ja | Nej |  |  |  | Öjersjö | SAKNAS | SAKNAS | 32496
Privatperson | Privatperson | Privatperson | 1 ägare | 13 | 13.5 | Sol | Sol | SKL | SE4 | 2022-08-02 - 2022-08-02 | 1 | Nej | Ja | Nej |  |  |  | Vinslöv | SAKNAS | SAKNAS | 32498
Privatperson | Privatperson | Privatperson | 1 ägare | 18 | 21.1 | Sol | Sol | ORT | SE3 | 2022-07-06 - 2022-07-06 | 1 | Nej | Ja | Nej |  |  |  | Henån | SAKNAS | SAKNAS | 32500
Privatperson | Privatperson | Privatperson | 1 ägare | 9 | 9 | Sol | Sol | VFV | SE3 | 2022-03-15 - 2022-03-15 | 1 | Nej | Ja | Nej |  |  |  | Uddevalla | SAKNAS | SAKNAS | 32501
Privatperson | Privatperson | Privatperson | 1 ägare | 25 | 31 | Sol | Sol | GBG | SE3 | 2022-06-09 - 2022-06-09 | 1 | Nej | Ja | Nej |  |  |  | Västra Frölunda | SAKNAS | SAKNAS | 32502
Privatperson | Privatperson | Privatperson | 1 ägare | 16 | 17.7 | Sol | Sol | SKN | SE4 | 2022-07-18 - 2022-07-18 | 1 | Nej | Ja | Nej |  |  |  | Harlösa | SAKNAS | SAKNAS | 32504
Privatperson | Privatperson | Privatperson | 1 ägare | 15 | 15.4 | Sol | Sol | KUB | SE3 | 2022-07-26 - 2022-07-26 | 1 | Nej | Ja | Nej |  |  |  | Åsa | SAKNAS | SAKNAS | 32506
Privatperson | Privatperson | Privatperson | 1 ägare | 15 | 15.3 | Sol | Sol | UPP | SE3 | 2022-08-04 - 2022-08-04 | 1 | Nej | Ja | Nej |  |  |  | Storvreta | SAKNAS | SAKNAS | 32508
Privatperson | Privatperson | Privatperson | 1 ägare | 5 | 5 | Sol | Sol | UPV | SE3 | 2022-04-05 - 2022-04-05 | 1 | Nej | Ja | Nej |  |  |  | Vittinge | SAKNAS | SAKNAS | 32509
Privatperson | Privatperson | Privatperson | 1 ägare | 14 | 15.6 | Sol | Sol | SFP | SE4 | 2022-08-05 - 2022-08-05 | 1 | Nej | Ja | Nej |  |  |  | STAFFANSTORP | SAKNAS | SAKNAS | 32511
Privatperson | Privatperson | Privatperson | 1 ägare | 15 | 15 | Sol | Sol | SMS | SE4 | 2021-11-09 - 2021-11-09 | 1 | Nej | Ja | Nej |  |  |  | Lidhult | SAKNAS | SAKNAS | 32513
Privatperson | Privatperson | Privatperson | 1 ägare | 10 | 10 | Sol | Sol | NBL | SE3 | 2022-07-12 - 2022-07-12 | 1 | Nej | Ja | Nej |  |  |  | Strömstad | SAKNAS | SAKNAS | 32516
Privatperson | Privatperson | Privatperson | 1 ägare | 14 | 14 | Sol | Sol | SHD | SE3 | 2022-08-23 - 2022-08-23 | 1 | Nej | Ja | Nej |  |  |  | Bollebygd | SAKNAS | SAKNAS | 32517
Eckens Väg 26 | 556237-7258 | Aktiebolaget Sävedalens Byggnadssmide | 1 ägare | 40 | 41 | Sol | Sol | PTE | SE3 | 2022-05-16 - 2022-05-16 | 1 | Nej | Ja | Nej |  |  |  | Partille | SAKNAS | SAKNAS | 32518
Privatperson | Privatperson | Privatperson | 1 ägare | 3 | 4.8 | Sol | Sol | FLN | SE3 | 2020-05-31 - 2020-05-31 | 1 | Nej | Ja | Nej |  |  |  | Falun | SAKNAS | SAKNAS | 32519
Privatperson | Privatperson | Privatperson | 1 ägare | 7 | 7 | Sol | Sol | NHA | SE3 | 2022-08-12 - 2022-08-12 | 1 | Nej | Ja | Nej |  |  |  | Vallda | SAKNAS | SAKNAS | 32520
Privatperson | Privatperson | Privatperson | 1 ägare | 13 | 16.7 | Sol | Sol | UHN | SE3 | 2022-07-12 - 2022-07-12 | 1 | Nej | Ja | Nej |  |  |  | Ulricehamn | SAKNAS | SAKNAS | 32523
Privatperson | Privatperson | Privatperson | 1 ägare | 9 | 10 | Sol | Sol | NHA | SE3 | 2021-12-17 - 2021-12-17 | 1 | Nej | Ja | Nej |  |  |  | Hovås | SAKNAS | SAKNAS | 32528
Privatperson | Privatperson | Privatperson | 1 ägare | 8 | 9.2 | Sol | Sol | GBG | SE3 | 2022-05-23 - 2022-05-23 | 1 | Nej | Ja | Nej |  |  |  | Göteborg | SAKNAS | SAKNAS | 32529
Privatperson | Privatperson | Privatperson | 1 ägare | 11 | 13.2 | Sol | Sol | BGO | SE3 | 2022-08-15 - 2022-08-15 | 1 | Nej | Ja | Nej |  |  |  | Surahammar | SAKNAS | SAKNAS | 32530
Privatperson | Privatperson | Privatperson | 1 ägare | 22 | 19.5 | Sol | Sol | FGA | SE3 | 2021-08-12 - 2021-08-12 | 1 | Nej | Ja | Nej |  |  |  | Fagersta | SAKNAS | SAKNAS | 32533
Privatperson | Privatperson | Privatperson | 1 ägare | 8 | 8 | Sol | Sol | GBG | SE3 | 2022-08-17 - 2022-08-17 | 1 | Nej | Ja | Nej |  |  |  | Torslanda | SAKNAS | SAKNAS | 32537
ERS26 | 559310-0000 | Ersträsk Vind North AB | 1 ägare | 12650 | 4200 | Vind | Landbaserad | IKN |  | 2023-01-10 - 2023-01-10 | 1 | Nej | Ja | Ja | 2023-01-10 | 2028-01-10 | 97 | Koler | SAKNAS | SAKNAS | 32538
Privatperson | Privatperson | Privatperson | 1 ägare | 17 | 17 | Sol | Sol | FBG | SE4 | 2022-07-26 - 2022-07-26 | 1 | Nej | Ja | Nej |  |  |  | Falkenberg | SAKNAS | SAKNAS | 32539
Privatperson | Privatperson | Privatperson | 1 ägare | 15 | 19 | Sol | Sol | MMO | SE4 | 2022-08-12 - 2022-08-12 | 1 | Nej | Ja | Nej |  |  |  | Malmö | SAKNAS | SAKNAS | 32540
Privatperson | Privatperson | Privatperson | 1 ägare | 16 | 16 | Sol | Sol | GBG | SE3 | 2022-06-13 - 2022-06-13 | 1 | Nej | Ja | Nej |  |  |  | TORSLANDA | SAKNAS | SAKNAS | 32541
Privatperson | Privatperson | Privatperson | 1 ägare | 22 | 14.5 | Sol | Sol | HAL | SE2 | 2022-06-30 - 2022-06-30 | 1 | Nej | Ja | Nej |  |  |  | Rengsjö | SAKNAS | SAKNAS | 32542
Privatperson | Privatperson | Privatperson | 1 ägare | 8 | 8.7 | Sol | Sol | NHA | SE3 | 2022-06-22 - 2022-06-22 | 1 | Nej | Ja | Nej |  |  |  | BILLDAL | SAKNAS | SAKNAS | 32543
Privatperson | Privatperson | Privatperson | 1 ägare | 26 | 25.9 | Sol | Sol | NRL | SE3 | 2022-08-08 - 2022-08-08 | 1 | Nej | Ja | Nej |  |  |  | Örebro | SAKNAS | SAKNAS | 32546
Privatperson | Privatperson | Privatperson | 1 ägare | 10 | 9.4 | Sol | Sol | ESK | SE3 | 2022-08-11 - 2022-08-11 | 1 | Nej | Ja | Nej |  |  |  | Eskilstuna | SAKNAS | SAKNAS | 32548
Privatperson | Privatperson | Privatperson | 1 ägare | 11 | 15.7 | Sol | Sol | HRA | SE3 | 2021-06-17 - 2021-06-17 | 1 | Nej | Ja | Nej |  |  |  | Mölnlycke | SAKNAS | SAKNAS | 32550
Hilma Anderssonsgata 15 | 916841-2154 | KOMMANDITBOLAGET AWONA G48:15 | 1 ägare | 21 | 25.6 | Sol | Sol | GBG | SE3 | 2022-07-15 - 2022-07-15 | 1 | Nej | Ja | Nej |  |  |  | Västra Frölunda | SAKNAS | SAKNAS | 32551
Privatperson | Privatperson | Privatperson | 1 ägare | 12 | 10.9 | Sol | Sol | NHA | SE3 | 2022-08-18 - 2022-08-18 | 1 | Nej | Ja | Nej |  |  |  | VALLDA | SAKNAS | SAKNAS | 32552
Privatperson | Privatperson | Privatperson | 1 ägare | 10 | 10.4 | Sol | Sol | BMA | SE4 | 2022-08-11 - 2022-08-11 | 1 | Nej | Ja | Nej |  |  |  | Bromölla | SAKNAS | SAKNAS | 32553
Privatperson | Privatperson | Privatperson | 1 ägare | 12 | 12.7 | Sol | Sol | VBG | SE3 | 2022-08-10 - 2022-08-10 | 1 | Nej | Ja | Nej |  |  |  | Träslövsläge | SAKNAS | SAKNAS | 32554
ERS27 | 559310-0000 | Ersträsk Vind North AB | 1 ägare | 12650 | 4200 | Vind | Landbaserad | IKN |  | 2023-01-10 - 2023-01-10 | 1 | Nej | Ja | Ja | 2023-01-10 | 2028-01-10 | 97 | Koler | SAKNAS | SAKNAS | 32557
ERS28 | 559310-0000 | Ersträsk Vind North AB | 1 ägare | 12650 | 4200 | Vind | Landbaserad | IKN |  | 2023-01-10 - 2023-01-10 | 1 | Nej | Ja | Ja | 2023-01-10 | 2028-01-10 | 97 | Koler | SAKNAS | SAKNAS | 32558
ERS52 | 559310-0000 | Ersträsk Vind North AB | 1 ägare | 12650 | 4200 | Vind | Landbaserad | IKN |  | 2022-12-08 - 2022-12-08 | 1 | Nej | Ja | Ja | 2022-12-09 | 2027-12-11 | 97 | Koler | SAKNAS | SAKNAS | 32559
ERS53 | 559310-0000 | Ersträsk Vind North AB | 1 ägare | 12650 | 4200 | Vind | Landbaserad | IKN |  | 2022-12-08 - 2022-12-08 | 1 | Nej | Ja | Ja | 2022-12-09 | 2027-12-11 | 97 | Koler | SAKNAS | SAKNAS | 32560
ERS54 | 559310-0000 | Ersträsk Vind North AB | 1 ägare | 12650 | 4200 | Vind | Landbaserad | IKN |  | 2022-12-08 - 2022-12-08 | 1 | Nej | Ja | Ja | 2022-12-09 | 2027-12-11 | 97 | Koler | SAKNAS | SAKNAS | 32561
ERS55 | 559310-0000 | Ersträsk Vind North AB | 1 ägare | 12650 | 4200 | Vind | Landbaserad | IKN |  | 2022-12-08 - 2022-12-08 | 1 | Nej | Ja | Ja | 2022-12-09 | 2027-12-11 | 97 | Koler | SAKNAS | SAKNAS | 32562
ERS57 | 559310-0000 | Ersträsk Vind North AB | 1 ägare | 12650 | 4200 | Vind | Landbaserad | IKN |  | 2022-12-08 - 2022-12-08 | 1 | Nej | Ja | Ja | 2022-12-09 | 2027-12-11 | 97 | Koler | SAKNAS | SAKNAS | 32563
ERS58 | 559310-0000 | Ersträsk Vind North AB | 1 ägare | 12650 | 4200 | Vind | Landbaserad | IKN |  | 2022-12-08 - 2022-12-08 | 1 | Nej | Ja | Ja | 2022-12-09 | 2027-12-11 | 97 | Koler | SAKNAS | SAKNAS | 32564
ERS59 | 559310-0000 | Ersträsk Vind North AB | 1 ägare | 12650 | 4200 | Vind | Landbaserad | IKN |  | 2022-12-08 - 2022-12-08 | 1 | Nej | Ja | Ja | 2022-12-09 | 2027-12-11 | 97 | Koler | SAKNAS | SAKNAS | 32565
ERS60 | 559310-0000 | Ersträsk Vind North AB | 1 ägare | 12650 | 4200 | Vind | Landbaserad | IKN |  | 2022-12-08 - 2022-12-08 | 1 | Nej | Ja | Ja | 2022-12-09 | 2027-12-11 | 97 | Koler | SAKNAS | SAKNAS | 32566
ERS61 | 559310-0000 | Ersträsk Vind North AB | 1 ägare | 12650 | 4200 | Vind | Landbaserad | IKN |  | 2022-12-08 - 2022-12-08 | 1 | Nej | Ja | Ja | 2022-12-09 | 2027-12-11 | 97 | Koler | SAKNAS | SAKNAS | 32567
ERS62 | 559310-0000 | Ersträsk Vind North AB | 1 ägare | 12650 | 4200 | Vind | Landbaserad | IKN |  | 2022-12-08 - 2022-12-08 | 1 | Nej | Ja | Ja | 2022-12-09 | 2027-12-11 | 97 | Koler | SAKNAS | SAKNAS | 32568
ERS63 | 559310-0000 | Ersträsk Vind North AB | 1 ägare | 12650 | 4200 | Vind | Landbaserad | IKN |  | 2022-12-08 - 2022-12-08 | 1 | Nej | Ja | Ja | 2022-12-09 | 2027-12-11 | 97 | Koler | SAKNAS | SAKNAS | 32569
ERS64 | 559310-0000 | Ersträsk Vind North AB | 1 ägare | 12650 | 4200 | Vind | Landbaserad | IKN |  | 2023-01-10 - 2023-01-10 | 1 | Nej | Ja | Ja | 2023-01-10 | 2028-01-10 | 97 | Koler | SAKNAS | SAKNAS | 32570
ERS65 | 559310-0000 | Ersträsk Vind North AB | 1 ägare | 12650 | 4200 | Vind | Landbaserad | IKN |  | 2023-01-10 - 2023-01-10 | 1 | Nej | Ja | Ja | 2023-01-10 | 2028-01-10 | 97 | Koler | SAKNAS | SAKNAS | 32571
ERS66 | 559310-0000 | Ersträsk Vind North AB | 1 ägare | 12650 | 4200 | Vind | Landbaserad | IKN |  | 2023-01-10 - 2023-01-10 | 1 | Nej | Ja | Ja | 2023-01-10 | 2028-01-10 | 97 | Koler | SAKNAS | SAKNAS | 32572
ERS76 | 559310-0000 | Ersträsk Vind North AB | 1 ägare | 12650 | 4200 | Vind | Landbaserad | IKN |  | 2023-01-10 - 2023-01-10 | 1 | Nej | Ja | Ja | 2023-01-10 | 2028-01-10 | 97 | Koler | SAKNAS | SAKNAS | 32573
ERS77 | 559310-0000 | Ersträsk Vind North AB | 1 ägare | 12650 | 4200 | Vind | Landbaserad | IKN |  | 2023-01-10 - 2023-01-10 | 1 | Nej | Ja | Ja | 2023-01-10 | 2028-01-10 | 97 | Koler | SAKNAS | SAKNAS | 32574
Privatperson | Privatperson | Privatperson | 1 ägare | 6 | 6.5 | Sol | Sol | GBG | SE3 | 2022-08-16 - 2022-08-16 | 1 | Nej | Ja | Nej |  |  |  | Säve | SAKNAS | SAKNAS | 32575
Privatperson | Privatperson | Privatperson | 1 ägare | 18 | 20 | Sol | Sol | SLD | SE3 | 2022-08-17 - 2022-08-17 | 1 | Nej | Ja | Nej |  |  |  | Åsarp | SAKNAS | SAKNAS | 32578
Privatperson | Privatperson | Privatperson | 1 ägare | 14 | 15 | Sol | Sol | NHA | SE3 | 2022-08-18 - 2022-08-18 | 1 | Nej | Ja | Nej |  |  |  | Kullavik | SAKNAS | SAKNAS | 32581
Privatperson | Privatperson | Privatperson | 1 ägare | 12 | 11.6 | Sol | Sol | HLD | SE4 | 2022-08-15 - 2022-08-15 | 1 | Nej | Ja | Nej |  |  |  | KVIBILLE | SAKNAS | SAKNAS | 32584
Privatperson | Privatperson | Privatperson | 1 ägare | 9 | 8.8 | Sol | Sol | OCK | SE3 | 2022-08-22 - 2022-08-22 | 1 | Nej | Ja | Nej |  |  |  | Hönö | SAKNAS | SAKNAS | 32587
Privatperson | Privatperson | Privatperson | 1 ägare | 7 | 8.1 | Sol | Sol | OCK | SE3 | 2022-08-23 - 2022-08-23 | 1 | Nej | Ja | Nej |  |  |  | Hönö | SAKNAS | SAKNAS | 32591
Privatperson | Privatperson | Privatperson | 1 ägare | 5 | 11.5 | Sol | Sol | HRA | SE3 | 2022-06-13 - 2022-06-13 | 1 | Nej | Ja | Nej |  |  |  | Landvetter | SAKNAS | SAKNAS | 32592
Privatperson | Privatperson | Privatperson | 1 ägare | 14 | 14 | Sol | Sol | VAL | SE3 | 2022-08-16 - 2022-08-16 | 1 | Nej | Ja | Nej |  |  |  | Västra-Ämtervik | SAKNAS | SAKNAS | 32594
Privatperson | Privatperson | Privatperson | 1 ägare | 6 | 6.3 | Sol | Sol | GBN | SE3 | 2022-07-07 - 2022-07-07 | 1 | Nej | Ja | Nej |  |  |  | Hasselfors | SAKNAS | SAKNAS | 32595
Privatperson | Privatperson | Privatperson | 1 ägare | 12 | 12.2 | Sol | Sol | SDT | SE3 | 2022-08-11 - 2022-08-11 | 1 | Nej | Ja | Nej |  |  |  | Södertälje | SAKNAS | SAKNAS | 32598
Privatperson | Privatperson | Privatperson | 1 ägare | 15 | 15.6 | Sol | Sol | RSJ | SE4 | 2022-05-05 - 2022-05-05 | 1 | Nej | Ja | Nej |  |  |  | Marieholm | SAKNAS | SAKNAS | 32599
Privatperson | Privatperson | Privatperson | 1 ägare | 6 | 6 | Sol | Sol | SKN | SE4 | 2022-08-25 - 2022-08-25 | 1 | Nej | Ja | Nej |  |  |  | Genarp | SAKNAS | SAKNAS | 32600
Privatperson | Privatperson | Privatperson | 1 ägare | 9 | 9.6 | Sol | Sol | GBG | SE3 | 2022-08-16 - 2022-08-16 | 1 | Nej | Ja | Nej |  |  |  | Göteborg | SAKNAS | SAKNAS | 32601
Årjäng Nordväst 2 | 556872-2879 | Rabbalshede Vind AB | 1 ägare | 111700 | 33600 | Vind | Landbaserad | VML | SE3 | 2022-08-15 - 2022-08-15 | 8 | Nej | Ja | Ja | 2022-09-07 | 2027-09-06 | 100 | Årjäng | SAKNAS | SAKNAS | 32602
Privatperson | Privatperson | Privatperson | 1 ägare | 11 | 11 | Sol | Sol | ORT | SE3 | 2022-08-25 - 2022-08-25 | 1 | Nej | Ja | Nej |  |  |  | Svanesund | SAKNAS | SAKNAS | 32604
Privatperson | Privatperson | Privatperson | 1 ägare | 10 | 9.9 | Sol | Sol | GBG | SE3 | 2022-06-30 - 2022-06-30 | 1 | Nej | Ja | Nej |  |  |  | Göteborg | SAKNAS | SAKNAS | 32605
Privatperson | Privatperson | Privatperson | 1 ägare | 8 | 9 | Sol | Sol | GBG | SE3 | 2022-08-10 - 2022-08-10 | 1 | Nej | Ja | Nej |  |  |  | Nödinge | SAKNAS | SAKNAS | 32606
Privatperson | Privatperson | Privatperson | 1 ägare | 7 | 8 | Sol | Sol | SMS | SE4 | 2022-08-12 - 2022-08-12 | 1 | Nej | Ja | Nej |  |  |  | Virserum | SAKNAS | SAKNAS | 32607
Privatperson | Privatperson | Privatperson | 1 ägare | 6 | 7.2 | Sol | Sol | FBN | SE3 | 2022-07-28 - 2022-07-28 | 1 | Nej | Ja | Nej |  |  |  | Falköping | SAKNAS | SAKNAS | 32608
Privatperson | Privatperson | Privatperson | 1 ägare | 16 | 17.2 | Sol | Sol | NHA | SE3 | 2022-08-12 - 2022-08-12 | 1 | Nej | Ja | Nej |  |  |  | Brännö | SAKNAS | SAKNAS | 32609
Privatperson | Privatperson | Privatperson | 1 ägare | 17 | 18.3 | Sol | Sol | GBG | SE3 | 2022-06-30 - 2022-06-30 | 1 | Nej | Ja | Nej |  |  |  | Säve | SAKNAS | SAKNAS | 32611
Privatperson | Privatperson | Privatperson | 1 ägare | 10 | 11.4 | Sol | Sol | ORT | SE3 | 2022-08-01 - 2022-08-01 | 1 | Nej | Ja | Nej |  |  |  | Skärhamn | SAKNAS | SAKNAS | 32612
Privatperson | Privatperson | Privatperson | 1 ägare | 15 | 16 | Sol | Sol | SKL | SE4 | 2022-08-24 - 2022-08-24 | 1 | Nej | Ja | Nej |  |  |  | Höllviken | SAKNAS | SAKNAS | 32613
Privatperson | Privatperson | Privatperson | 1 ägare | 14 | 14.5 | Sol | Sol | MDL | SE3 | 2022-10-04 - 2022-10-04 | 1 | Nej | Ja | Nej |  |  |  | Mölndal | SAKNAS | SAKNAS | 32615
Privatperson | Privatperson | Privatperson | 1 ägare | 6 | 8 | Sol | Sol | NHA | SE3 | 2022-08-23 - 2022-08-23 | 1 | Nej | Ja | Nej |  |  |  | Stråvalla | SAKNAS | SAKNAS | 32616
Privatperson | Privatperson | Privatperson | 1 ägare | 9 | 10.4 | Sol | Sol | THM | SE3 | 2022-08-20 - 2022-08-20 | 1 | Nej | Ja | Nej |  |  |  | Tidaholm | SAKNAS | SAKNAS | 32617
Privatperson | Privatperson | Privatperson | 1 ägare | 21 | 22.2 | Sol | Sol | SJB | SE4 | 2021-03-19 - 2021-03-19 | 1 | Nej | Ja | Nej |  |  |  | Sjöbo | SAKNAS | SAKNAS | 32618
Privatperson | Privatperson | Privatperson | 1 ägare | 8 | 8.6 | Sol | Sol | LDK | SE3 | 2020-10-05 - 2020-10-05 | 1 | Nej | Ja | Nej |  |  |  | LIDKÖPING | SAKNAS | SAKNAS | 32619
Privatperson | Privatperson | Privatperson | 1 ägare | 11 | 11.2 | Sol | Sol | GBG | SE3 | 2022-06-14 - 2022-06-14 | 1 | Nej | Ja | Nej |  |  |  | TORSLANDA | SAKNAS | SAKNAS | 32620
Privatperson | Privatperson | Privatperson | 1 ägare | 24 | 24 | Sol | Sol | VAL | SE3 | 2022-08-29 - 2022-08-29 | 1 | Nej | Ja | Nej |  |  |  | Sunne | SAKNAS | SAKNAS | 32621
Privatperson | Privatperson | Privatperson | 1 ägare | 14 | 13.5 | Sol | Sol | HOR | SE4 | 2022-08-26 - 2022-08-26 | 1 | Nej | Ja | Nej |  |  |  | Höör | SAKNAS | SAKNAS | 32622
Privatperson | Privatperson | Privatperson | 1 ägare | 11 | 12.4 | Sol | Sol | KPN | SE4 | 2022-08-02 - 2022-08-02 | 1 | Nej | Ja | Nej |  |  |  | Billinge | SAKNAS | SAKNAS | 32623
Privatperson | Privatperson | Privatperson | 1 ägare | 9 | 9.3 | Sol | Sol | HOG | SE4 | 2022-08-31 - 2022-08-31 | 1 | Nej | Ja | Nej |  |  |  | HÖGANÄS | SAKNAS | SAKNAS | 32624
Privatperson | Privatperson | Privatperson | 1 ägare | 9 | 10.3 | Sol | Sol | BLE | SE4 | 2022-08-18 - 2022-08-18 | 1 | Nej | Ja | Nej |  |  |  | Ramdala | SAKNAS | SAKNAS | 32625
Privatperson | Privatperson | Privatperson | 1 ägare | 17 | 20.5 | Sol | Sol | GBG | SE3 | 2022-08-26 - 2022-08-26 | 1 | Nej | Ja | Nej |  |  |  | Västra Frölunda | SAKNAS | SAKNAS | 32626
Privatperson | Privatperson | Privatperson | 1 ägare | 7 | 10.2 | Sol | Sol | SHD | SE3 | 2022-08-25 - 2022-08-25 | 1 | Nej | Ja | Nej |  |  |  | Bollebygd | SAKNAS | SAKNAS | 32630
Privatperson | Privatperson | Privatperson | 1 ägare | 8 | 12 | Sol | Sol | NHA | SE3 | 2022-08-27 - 2022-08-27 | 1 | Nej | Ja | Nej |  |  |  | Billdal | SAKNAS | SAKNAS | 32631
Privatperson | Privatperson | Privatperson | 1 ägare | 9 | 8.9 | Sol | Sol | SKL | SE4 | 2022-08-08 - 2022-08-08 | 1 | Nej | Ja | Nej |  |  |  | TRELLEBORG | SAKNAS | SAKNAS | 32636
Privatperson | Privatperson | Privatperson | 1 ägare | 20 | 20 | Sol | Sol | GBG | SE3 | 2022-03-29 - 2022-03-29 | 1 | Nej | Ja | Nej |  |  |  | VÄSTRA FRÖLUNDA | SAKNAS | SAKNAS | 32638
Privatperson | Privatperson | Privatperson | 1 ägare | 9 | 11.7 | Sol | Sol | GBG | SE3 | 2022-06-13 - 2022-06-13 | 1 | Nej | Ja | Nej |  |  |  | Torslanda | SAKNAS | SAKNAS | 32640
Privatperson | Privatperson | Privatperson | 1 ägare | 6 | 5 | Sol | Sol | LYS | SE3 | 2022-08-22 - 2022-08-22 | 1 | Nej | Ja | Nej |  |  |  | Brastad | SAKNAS | SAKNAS | 32641
Privatperson | Privatperson | Privatperson | 1 ägare | 19 | 19 | Sol | Sol | ORT | SE3 | 2022-03-16 - 2022-03-16 | 1 | Nej | Ja | Nej |  |  |  | KÅLLEKÄRR | SAKNAS | SAKNAS | 32644
Privatperson | Privatperson | Privatperson | 1 ägare | 6 | 7 | Sol | Sol | VMD | SE3 | 2022-08-25 - 2022-08-25 | 1 | Nej | Ja | Nej |  |  |  | Värmdö | SAKNAS | SAKNAS | 32645
Privatperson | Privatperson | Privatperson | 1 ägare | 6 | 9.8 | Sol | Sol | SKL | SE4 | 2022-08-31 - 2022-08-31 | 1 | Nej | Ja | Nej |  |  |  | Bjärnum | SAKNAS | SAKNAS | 32647
Privatperson | Privatperson | Privatperson | 1 ägare | 14 | 13.9 | Sol | Sol | GBG | SE3 | 2022-07-01 - 2022-07-01 | 1 | Nej | Ja | Nej |  |  |  | Torslanda | SAKNAS | SAKNAS | 32649
Privatperson | Privatperson | Privatperson | 1 ägare | 12 | 11.7 | Sol | Sol | GBG | SE3 | 2022-08-30 - 2022-08-30 | 1 | Nej | Ja | Nej |  |  |  | Gunnilse | SAKNAS | SAKNAS | 32650
Privatperson | Privatperson | Privatperson | 1 ägare | 22 | 22 | Sol | Sol | SDT | SE3 | 2022-08-29 - 2022-08-29 | 1 | Nej | Ja | Nej |  |  |  | Nykvarn | SAKNAS | SAKNAS | 32651
Privatperson | Privatperson | Privatperson | 1 ägare | 10 | 10 | Sol | Sol | GBN | SE3 | 2022-04-21 - 2022-04-21 | 1 | Nej | Ja | Nej |  |  |  | LERDALA | SAKNAS | SAKNAS | 32652
Privatperson | Privatperson | Privatperson | 1 ägare | 5 | 5.5 | Sol | Sol | SDT | SE3 | 2022-08-05 - 2022-08-05 | 1 | Nej | Ja | Nej |  |  |  | Järna | SAKNAS | SAKNAS | 32657
Privatperson | Privatperson | Privatperson | 1 ägare | 10 | 10 | Sol | Sol | VAG | SE3 | 2022-08-12 - 2022-08-12 | 1 | Nej | Ja | Nej |  |  |  | Trosa | SAKNAS | SAKNAS | 32662
Privatperson | Privatperson | Privatperson | 1 ägare | 12 | 11.7 | Sol | Sol | NVS | SE4 | 2021-10-04 - 2021-10-04 | 1 | Nej | Ja | Nej |  |  |  | Bjuv | SAKNAS | SAKNAS | 32663
Privatperson | Privatperson | Privatperson | 1 ägare | 12 | 11.8 | Sol | Sol | OGO | SE3 | 2022-09-01 - 2022-09-01 | 1 | Nej | Ja | Nej |  |  |  | Åby | SAKNAS | SAKNAS | 32665
Privatperson | Privatperson | Privatperson | 1 ägare | 8 | 10 | Sol | Sol | GBG | SE3 | 2022-08-24 - 2022-08-24 | 1 | Nej | Ja | Nej |  |  |  | VÄSTRA FRÖLUNDA | SAKNAS | SAKNAS | 32666
Privatperson | Privatperson | Privatperson | 1 ägare | 5 | 5.4 | Sol | Sol | MMO | SE4 | 2022-04-18 - 2022-04-18 | 1 | Nej | Ja | Nej |  |  |  | MALMÖ | SAKNAS | SAKNAS | 32668
Privatperson | Privatperson | Privatperson | 1 ägare | 8 | 13.9 | Sol | Sol | LNK | SE3 | 2017-12-01 - 2017-12-01 | 1 | Nej | Ja | Nej |  |  |  | Nykil | SAKNAS | SAKNAS | 32669
Privatperson | Privatperson | Privatperson | 1 ägare | 9 | 12 | Sol | Sol | GBG | SE3 | 2022-05-14 - 2022-05-14 | 1 | Nej | Ja | Nej |  |  |  | Västra Frölunda | SAKNAS | SAKNAS | 32671
Privatperson | Privatperson | Privatperson | 1 ägare | 8 | 7.8 | Sol | Sol | HOG | SE4 | 2022-09-06 - 2022-09-06 | 1 | Nej | Ja | Nej |  |  |  | Höganäs | SAKNAS | SAKNAS | 32672
Privatperson | Privatperson | Privatperson | 1 ägare | 9 | 8.6 | Sol | Sol | MDL | SE3 | 2022-08-23 - 2022-08-23 | 1 | Nej | Ja | Nej |  |  |  | Mölndal | SAKNAS | SAKNAS | 32673
Privatperson | Privatperson | Privatperson | 1 ägare | 6 | 8 | Sol | Sol | VAL | SE3 | 2022-09-02 - 2022-09-02 | 1 | Nej | Ja | Nej |  |  |  | Sysslebäck | SAKNAS | SAKNAS | 32674
Privatperson | Privatperson | Privatperson | 1 ägare | 10 | 11.2 | Sol | Sol | OCK | SE3 | 2022-02-16 - 2022-02-16 | 1 | Nej | Ja | Nej |  |  |  | ÖCKERÖ | SAKNAS | SAKNAS | 32675
Privatperson | Privatperson | Privatperson | 1 ägare | 13 | 16.7 | Sol | Sol | DAD | SE3 | 2022-06-07 - 2022-06-07 | 1 | Nej | Ja | Nej |  |  |  | Bengtsfors | SAKNAS | SAKNAS | 32676
Privatperson | Privatperson | Privatperson | 1 ägare | 8 | 9.2 | Sol | Sol | GBG | SE3 | 2022-05-05 - 2022-05-05 | 1 | Nej | Ja | Nej |  |  |  | TORSLANDA | SAKNAS | SAKNAS | 32677
Privatperson | Privatperson | Privatperson | 1 ägare | 21 | 24.4 | Sol | Sol | GBG | SE3 | 2021-10-01 - 2021-10-01 | 1 | Nej | Ja | Nej |  |  |  | TORSLANDA | SAKNAS | SAKNAS | 32678
Privatperson | Privatperson | Privatperson | 1 ägare | 6 | 6 | Sol | Sol | VXO | SE4 | 2022-08-25 - 2022-08-25 | 1 | Nej | Ja | Nej |  |  |  | Växjö | SAKNAS | SAKNAS | 32679
Privatperson | Privatperson | Privatperson | 1 ägare | 13 | 12.7 | Sol | Sol | LUN | SE4 | 2022-01-10 - 2022-01-10 | 1 | Nej | Ja | Nej |  |  |  | BJÄRRED | SAKNAS | SAKNAS | 32680
Privatperson | Privatperson | Privatperson | 1 ägare | 19 | 18.5 | Sol | Sol | LED | SE3 | 2022-09-23 - 2022-09-23 | 1 | Nej | Ja | Nej |  |  |  | Skepplanda | SAKNAS | SAKNAS | 32681
Privatperson | Privatperson | Privatperson | 1 ägare | 11 | 13 | Sol | Sol | VAL | SE3 | 2022-09-05 - 2022-09-05 | 1 | Nej | Ja | Nej |  |  |  | Karlstad | SAKNAS | SAKNAS | 32682
Privatperson | Privatperson | Privatperson | 1 ägare | 12 | 12 | Sol | Sol | SHD | SE3 | 2022-08-30 - 2022-08-30 | 1 | Nej | Ja | Nej |  |  |  | Sexdrega | SAKNAS | SAKNAS | 32683
Privatperson | Privatperson | Privatperson | 1 ägare | 15 | 15.4 | Sol | Sol | SHD | SE3 | 2022-04-07 - 2022-04-07 | 1 | Nej | Ja | Nej |  |  |  | Skene | SAKNAS | SAKNAS | 32684
Privatperson | Privatperson | Privatperson | 1 ägare | 19 | 21.1 | Sol | Sol | GBG | SE3 | 2022-08-18 - 2022-08-18 | 1 | Nej | Ja | Nej |  |  |  | HISINGS KÄRRA | SAKNAS | SAKNAS | 32685
Privatperson | Privatperson | Privatperson | 1 ägare | 13 | 15.6 | Sol | Sol | NHA | SE3 | 2022-05-19 - 2022-05-19 | 1 | Nej | Ja | Nej |  |  |  | Vallda | SAKNAS | SAKNAS | 32686
Privatperson | Privatperson | Privatperson | 1 ägare | 18 | 21 | Sol | Sol | GBG | SE3 | 2020-12-14 - 2020-12-14 | 1 | Nej | Ja | Nej |  |  |  | Göteborg | SAKNAS | SAKNAS | 32687
Privatperson | Privatperson | Privatperson | 1 ägare | 12 | 14.4 | Sol | Sol | GBG | SE3 | 2022-08-31 - 2022-08-31 | 1 | Nej | Ja | Nej |  |  |  | Torslanda | SAKNAS | SAKNAS | 32688
Privatperson | Privatperson | Privatperson | 1 ägare | 16 | 16.9 | Sol | Sol | HOR | SE4 | 2022-08-31 - 2022-08-31 | 1 | Nej | Ja | Nej |  |  |  | Höör | SAKNAS | SAKNAS | 32689
Privatperson | Privatperson | Privatperson | 1 ägare | 15 | 15.6 | Sol | Sol | GBG | SE3 | 2022-06-01 - 2022-06-01 | 1 | Nej | Ja | Nej |  |  |  | Västra Frölunda | SAKNAS | SAKNAS | 32691
Privatperson | Privatperson | Privatperson | 1 ägare | 10 | 11 | Sol | Sol | VXO | SE4 | 2022-09-02 - 2022-09-02 | 1 | Nej | Ja | Nej |  |  |  | Växjö | SAKNAS | SAKNAS | 32692
Privatperson | Privatperson | Privatperson | 1 ägare | 10 | 9.2 | Sol | Sol | BDL | SE4 | 2022-09-01 - 2022-09-01 | 1 | Nej | Ja | Nej |  |  |  | Stoby | SAKNAS | SAKNAS | 32695
Privatperson | Privatperson | Privatperson | 1 ägare | 9 | 14.8 | Sol | Sol | SGS | SE3 | 2019-08-13 - 2019-08-13 | 1 | Nej | Ja | Nej |  |  |  | Mariefred | SAKNAS | SAKNAS | 32696
Privatperson | Privatperson | Privatperson | 1 ägare | 8 | 17 | Sol | Sol | NHA | SE3 | 2019-09-05 - 2019-09-05 | 1 | Nej | Ja | Nej |  |  |  | Onsala | SAKNAS | SAKNAS | 32699
Privatperson | Privatperson | Privatperson | 1 ägare | 14 | 13.5 | Sol | Sol | GBG | SE3 | 2022-08-24 - 2022-08-24 | 1 | Nej | Ja | Nej |  |  |  | VÄSTRA FRÖLUNDA | SAKNAS | SAKNAS | 32700
Privatperson | Privatperson | Privatperson | 1 ägare | 23 | 23 | Sol | Sol | FBN | SE3 | 2022-08-08 - 2022-08-08 | 1 | Nej | Ja | Nej |  |  |  | Falköping | SAKNAS | SAKNAS | 32701
Privatperson | Privatperson | Privatperson | 1 ägare | 8 | 8 | Sol | Sol | ALS | SE3 | 2022-09-02 - 2022-09-02 | 1 | Nej | Ja | Nej |  |  |  | Alingsås | SAKNAS | SAKNAS | 32704
Privatperson | Privatperson | Privatperson | 1 ägare | 8 | 7.5 | Sol | Sol | KUB | SE3 | 2021-04-07 - 2021-04-07 | 1 | Nej | Ja | Nej |  |  |  | Särö | SAKNAS | SAKNAS | 32710
Privatperson | Privatperson | Privatperson | 1 ägare | 18 | 18.4 | Sol | Sol | MDL | SE3 | 2022-09-07 - 2022-09-07 | 1 | Nej | Ja | Nej |  |  |  | MÖLNDAL | SAKNAS | SAKNAS | 32711
Privatperson | Privatperson | Privatperson | 1 ägare | 13 | 13.2 | Sol | Sol | NHA | SE3 | 2021-02-01 - 2021-02-01 | 1 | Nej | Ja | Nej |  |  |  | ONSALA | SAKNAS | SAKNAS | 32712
Privatperson | Privatperson | Privatperson | 1 ägare | 14 | 14.5 | Sol | Sol | HJO | SE3 | 2022-08-26 - 2022-08-26 | 1 | Nej | Ja | Nej |  |  |  | HJO | SAKNAS | SAKNAS | 32713
Privatperson | Privatperson | Privatperson | 1 ägare | 21 | 21.6 | Sol | Sol | SFP | SE4 | 2022-08-26 - 2022-08-26 | 1 | Nej | Ja | Nej |  |  |  | STAFFANSTORP | SAKNAS | SAKNAS | 32714
Privatperson | Privatperson | Privatperson | 1 ägare | 5 | 7.2 | Sol | Sol | NHA | SE3 | 2023-01-13 - 2023-01-13 | 1 | Nej | Ja | Nej |  |  |  | Asperö | SAKNAS | SAKNAS | 32715
Privatperson | Privatperson | Privatperson | 1 ägare | 7 | 9.4 | Sol | Sol | SDV | SE3 | 2022-08-24 - 2022-08-24 | 1 | Nej | Ja | Nej |  |  |  | Storvik | SAKNAS | SAKNAS | 32720
Privatperson | Privatperson | Privatperson | 1 ägare | 10 | 9.8 | Sol | Sol | FBN | SE3 | 2022-06-07 - 2022-06-07 | 1 | Nej | Ja | Nej |  |  |  | Stenstorp | SAKNAS | SAKNAS | 32722
Privatperson | Privatperson | Privatperson | 1 ägare | 4 | 3.6 | Sol | Sol | JRA | SE3 | 2022-09-14 - 2022-09-14 | 1 | Nej | Ja | Nej |  |  |  | Nacka | SAKNAS | SAKNAS | 32723
Privatperson | Privatperson | Privatperson | 1 ägare | 35 | 36.2 | Sol | Sol | SMS | SE4 | 2022-09-08 - 2022-09-08 | 1 | Nej | Ja | Nej |  |  |  | ROCKNEBY | SAKNAS | SAKNAS | 32724
Privatperson | Privatperson | Privatperson | 1 ägare | 15 | 14.8 | Sol | Sol | KUV | SE3 | 2022-08-28 - 2022-08-28 | 1 | Nej | Ja | Nej |  |  |  | YTTERBY | SAKNAS | SAKNAS | 32725
Privatperson | Privatperson | Privatperson | 1 ägare | 7 | 8.1 | Sol | Sol | ALS | SE3 | 2021-04-22 - 2021-04-22 | 1 | Nej | Ja | Nej |  |  |  | Alingsås | SAKNAS | SAKNAS | 32726
Privatperson | Privatperson | Privatperson | 1 ägare | 13 | 14.6 | Sol | Sol | SHD | SE3 | 2022-07-12 - 2022-07-12 | 1 | Nej | Ja | Nej |  |  |  | Landvetter | SAKNAS | SAKNAS | 32727
Privatperson | Privatperson | Privatperson | 1 ägare | 17 | 13.8 | Sol | Sol | SFP | SE4 | 2022-09-12 - 2022-09-12 | 1 | Nej | Ja | Nej |  |  |  | Staffanstorp | SAKNAS | SAKNAS | 32728
Privatperson | Privatperson | Privatperson | 1 ägare | 14 | 13 | Sol | Sol | SHD | SE3 | 2021-07-20 - 2021-07-20 | 1 | Nej | Ja | Nej |  |  |  | Örby | SAKNAS | SAKNAS | 32729
Privatperson | Privatperson | Privatperson | 1 ägare | 10 | 10.8 | Sol | Sol | HOR | SE4 | 2022-09-09 - 2022-09-09 | 1 | Nej | Ja | Nej |  |  |  | Höör | SAKNAS | SAKNAS | 32730
Privatperson | Privatperson | Privatperson | 1 ägare | 12 | 12.6 | Sol | Sol | GBG | SE3 | 2022-10-25 - 2022-10-25 | 1 | Nej | Ja | Nej |  |  |  | Västra Frölunda | SAKNAS | SAKNAS | 32731
Privatperson | Privatperson | Privatperson | 1 ägare | 6 | 8 | Sol | Sol | GBG | SE3 | 2022-02-28 - 2022-02-28 | 1 | Nej | Ja | Nej |  |  |  | GÖTEBORG | SAKNAS | SAKNAS | 32732
Privatperson | Privatperson | Privatperson | 1 ägare | 17 | 23.2 | Sol | Sol | HRA | SE3 | 2022-09-06 - 2022-09-06 | 1 | Nej | Ja | Nej |  |  |  | HINDÅS | SAKNAS | SAKNAS | 32733
Privatperson | Privatperson | Privatperson | 1 ägare | 10 | 12.4 | Sol | Sol | HLD | SE4 | 2022-06-07 - 2022-06-07 | 1 | Nej | Ja | Nej |  |  |  | Hyltebruk | SAKNAS | SAKNAS | 32734
Privatperson | Privatperson | Privatperson | 1 ägare | 6 | 5.5 | Sol | Sol | GBG | SE3 | 2021-10-20 - 2021-10-20 | 1 | Nej | Ja | Nej |  |  |  | GÖTEBORG | SAKNAS | SAKNAS | 32735
Privatperson | Privatperson | Privatperson | 1 ägare | 10 | 9.7 | Sol | Sol | DAD | SE3 | 2022-08-30 - 2022-08-30 | 1 | Nej | Ja | Nej |  |  |  | FISKEBÄCKSKIL | SAKNAS | SAKNAS | 32736
Privatperson | Privatperson | Privatperson | 1 ägare | 10 | 11.5 | Sol | Sol | NHA | SE3 | 2022-09-07 - 2022-09-07 | 1 | Nej | Ja | Nej |  |  |  | Särö | SAKNAS | SAKNAS | 32737
Privatperson | Privatperson | Privatperson | 1 ägare | 12 | 12 | Sol | Sol | SFP | SE4 | 2022-08-22 - 2022-08-22 | 1 | Nej | Ja | Nej |  |  |  | STAFFANSTORP | SAKNAS | SAKNAS | 32738
Privatperson | Privatperson | Privatperson | 1 ägare | 45 | 44.1 | Sol | Sol | HLD | SE4 | 2021-10-15 - 2021-10-15 | 1 | Nej | Ja | Nej |  |  |  | simlångsdalen | SAKNAS | SAKNAS | 32743
Privatperson | Privatperson | Privatperson | 1 ägare | 8 | 8 | Sol | Sol | SKN | SE4 | 2022-09-02 - 2022-09-02 | 1 | Nej | Ja | Nej |  |  |  | Kävlinge | SAKNAS | SAKNAS | 32744
Privatperson | Privatperson | Privatperson | 1 ägare | 15 | 15 | Sol | Sol | GBG | SE3 | 2022-08-31 - 2022-08-31 | 1 | Nej | Ja | Nej |  |  |  | Olofstorp | GÖTEBORG | VÄSTRA GÖTALANDS LÄN | 32745
Privatperson | Privatperson | Privatperson | 1 ägare | 10 | 10.6 | Sol | Sol | NBL | SE3 | 2022-09-08 - 2022-09-08 | 1 | Nej | Ja | Nej |  |  |  | Grebbestad | SAKNAS | SAKNAS | 32748
Privatperson | Privatperson | Privatperson | 1 ägare | 12 | 13.4 | Sol | Sol | UPP | SE3 | 2022-08-19 - 2022-08-19 | 1 | Nej | Ja | Nej |  |  |  | Uppsala | SAKNAS | SAKNAS | 32749
Privatperson | Privatperson | Privatperson | 1 ägare | 15 | 12.6 | Sol | Sol | SKL | SE4 | 2022-06-27 - 2022-06-27 | 1 | Nej | Ja | Nej |  |  |  | Fjälkinge | SAKNAS | SAKNAS | 32750
Privatperson | Privatperson | Privatperson | 1 ägare | 15 | 15 | Sol | Sol | VLS | SE3 | 2022-09-02 - 2022-09-02 | 1 | Nej | Ja | Nej |  |  |  | Västerås | SAKNAS | SAKNAS | 32751
Privatperson | Privatperson | Privatperson | 1 ägare | 3 | 3.6 | Sol | Sol | LKA | SE4 | 2022-09-12 - 2022-09-12 | 1 | Nej | Ja | Nej |  |  |  | Landskrona | SAKNAS | SAKNAS | 32752
Privatperson | Privatperson | Privatperson | 1 ägare | 14 | 16.3 | Sol | Sol | NHA | SE3 | 2022-09-09 - 2022-09-09 | 1 | Nej | Ja | Nej |  |  |  | ÅSA | SAKNAS | SAKNAS | 32753
Privatperson | Privatperson | Privatperson | 1 ägare | 15 | 10.4 | Sol | Sol | GBG | SE3 | 2021-11-18 - 2021-11-18 | 1 | Nej | Ja | Nej |  |  |  | SÄVE | SAKNAS | SAKNAS | 32754
Privatperson | Privatperson | Privatperson | 1 ägare | 10 | 8.7 | Sol | Sol | GBG | SE3 | 2022-09-12 - 2022-09-12 | 1 | Nej | Ja | Nej |  |  |  | Torslanda | SAKNAS | SAKNAS | 32755
Privatperson | Privatperson | Privatperson | 1 ägare | 8 | 8 | Sol | Sol | SDV | SE3 | 2022-08-24 - 2022-08-24 | 1 | Nej | Ja | Nej |  |  |  | Storvik | SAKNAS | SAKNAS | 32757
Privatperson | Privatperson | Privatperson | 1 ägare | 9 | 15 | Sol | Sol | BRS | SE3 | 2022-07-18 - 2022-07-18 | 1 | Nej | Ja | Nej |  |  |  | Brämhult | SAKNAS | SAKNAS | 32758
Privatperson | Privatperson | Privatperson | 1 ägare | 11 | 12.8 | Sol | Sol | NHN | SE3 | 2022-09-08 - 2022-09-08 | 1 | Nej | Ja | Nej |  |  |  | Nynäshamn | SAKNAS | SAKNAS | 32759
Privatperson | Privatperson | Privatperson | 1 ägare | 8 | 8 | Sol | Sol | BLE | SE4 | 2022-11-27 - 2022-11-27 | 1 | Nej | Ja | Nej |  |  |  | TRENSUM | SAKNAS | SAKNAS | 32760
Privatperson | Privatperson | Privatperson | 1 ägare | 15 | 15.6 | Sol | Sol | KSA | SE3 | 2022-09-02 - 2022-09-02 | 1 | Nej | Ja | Nej |  |  |  | Kristinehamn | SAKNAS | SAKNAS | 32761
Privatperson | Privatperson | Privatperson | 1 ägare | 9 | 8.9 | Sol | Sol | BRS | SE3 | 2022-08-29 - 2022-08-29 | 1 | Nej | Ja | Nej |  |  |  | borås | SAKNAS | SAKNAS | 32762
Privatperson | Privatperson | Privatperson | 1 ägare | 9 | 11 | Sol | Sol | GBG | SE3 | 2022-07-18 - 2022-07-18 | 1 | Nej | Ja | Nej |  |  |  | Göteborg | SAKNAS | SAKNAS | 32763
Privatperson | Privatperson | Privatperson | 1 ägare | 10 | 9.5 | Sol | Sol | SKL | SE4 | 2022-11-10 - 2022-11-10 | 1 | Nej | Ja | Nej |  |  |  | Smygehamn | SAKNAS | SAKNAS | 32766
Privatperson | Privatperson | Privatperson | 1 ägare | 13 | 14.6 | Sol | Sol | TBY | SE3 | 2022-04-08 - 2022-04-08 | 1 | Nej | Ja | Nej |  |  |  | Täby | SAKNAS | SAKNAS | 32768
Privatperson | Privatperson | Privatperson | 1 ägare | 25 | 25 | Sol | Sol | SHD | SE3 | 2022-10-01 - 2022-10-01 | 1 | Nej | Ja | Nej |  |  |  | Hedared | SAKNAS | SAKNAS | 32769
Privatperson | Privatperson | Privatperson | 1 ägare | 11 | 11.2 | Sol | Sol | UVA | SE3 | 2022-05-11 - 2022-05-11 | 1 | Nej | Ja | Nej |  |  |  | UDDEVALLA | SAKNAS | SAKNAS | 32770
Privatperson | Privatperson | Privatperson | 1 ägare | 13 | 14.5 | Sol | Sol | GBG | SE3 | 2022-01-10 - 2022-01-10 | 1 | Nej | Ja | Nej |  |  |  | HISINGS KÄRRA | SAKNAS | SAKNAS | 32772
Privatperson | Privatperson | Privatperson | 1 ägare | 7 | 7.8 | Sol | Sol | HOG | SE4 | 2022-11-15 - 2022-11-15 | 1 | Nej | Ja | Nej |  |  |  | Skäret | SAKNAS | SAKNAS | 32773
Privatperson | Privatperson | Privatperson | 1 ägare | 10 | 10 | Sol | Sol | OCK | SE3 | 2022-04-26 - 2022-04-26 | 1 | Nej | Ja | Nej |  |  |  | FOTÖ | SAKNAS | SAKNAS | 32776
Privatperson | Privatperson | Privatperson | 1 ägare | 10 | 10 | Sol | Sol | FBG | SE4 | 2022-06-28 - 2022-06-28 | 1 | Nej | Ja | Nej |  |  |  | Falkenberg | SAKNAS | SAKNAS | 32777
Privatperson | Privatperson | Privatperson | 1 ägare | 41 | 41 | Sol | Sol | LBY | SE4 | 2022-03-15 - 2022-03-15 | 1 | Nej | Ja | Nej |  |  |  | Ljungby | SAKNAS | SAKNAS | 32778
Privatperson | Privatperson | Privatperson | 1 ägare | 18 | 21.4 | Sol | Sol | GBG | SE3 | 2022-09-12 - 2022-09-12 | 1 | Nej | Ja | Nej |  |  |  | Torslanda | SAKNAS | SAKNAS | 32779
Privatperson | Privatperson | Privatperson | 1 ägare | 11 | 11 | Sol | Sol | NBL | SE3 | 2022-09-16 - 2022-09-16 | 1 | Nej | Ja | Nej |  |  |  | Fjällbacka | SAKNAS | SAKNAS | 32780
Privatperson | Privatperson | Privatperson | 1 ägare | 13 | 12.7 | Sol | Sol | SLD | SE3 | 2022-05-05 - 2022-05-05 | 1 | Nej | Ja | Nej |  |  |  | Hjo | SAKNAS | SAKNAS | 32783
Privatperson | Privatperson | Privatperson | 1 ägare | 9 | 8.6 | Sol | Sol | GBG | SE3 | 2022-05-05 - 2022-05-05 | 1 | Nej | Ja | Nej |  |  |  | Göteborg | SAKNAS | SAKNAS | 32785
Skåramåla 1 | 559138-8896 | Skåramåla Vind AB | 1 ägare | 15000 | 6200 | Vind | Landbaserad | SYD | SE4 | 2023-02-01 - 2023-02-01 | 1 | Nej | Ja | Ja | 2023-02-13 | 2028-02-12 | 100 | RYd | SAKNAS | SAKNAS | 32788
Skåramåla 8 | 559138-8896 | Skåramåla Vind AB | 1 ägare | 15000 | 6200 | Vind | Landbaserad | SYD | SE4 | 2023-02-01 - 2023-02-01 | 1 | Nej | Ja | Ja | 2023-02-13 | 2028-02-12 | 100 | RYD | SAKNAS | SAKNAS | 32790
Privatperson | Privatperson | Privatperson | 1 ägare | 14 | 13.6 | Sol | Sol | GBG | SE3 | 2022-09-15 - 2022-09-15 | 1 | Nej | Ja | Nej |  |  |  | Västra Frölunda | SAKNAS | SAKNAS | 32791
Skåramåla 2 3 4 5 6 7 | 559138-8896 | Skåramåla Vind AB | 1 ägare | 90000 | 37200 | Vind | Landbaserad | SYD | SE4 | 2023-02-01 - 2023-02-01 | 6 | Nej | Ja | Ja | 2023-02-13 | 2028-02-12 | 100 | RYD | SAKNAS | SAKNAS | 32792
Privatperson | Privatperson | Privatperson | 1 ägare | 19 | 23 | Sol | Sol | NHA | SE3 | 2022-11-03 - 2022-11-03 | 1 | Nej | Ja | Nej |  |  |  | Hovås | SAKNAS | SAKNAS | 32793
Privatperson | Privatperson | Privatperson | 1 ägare | 12 | 13.7 | Sol | Sol | GBG | SE3 | 2022-05-30 - 2022-05-30 | 1 | Nej | Ja | Nej |  |  |  | Hisings Kärra | SAKNAS | SAKNAS | 32795
Privatperson | Privatperson | Privatperson | 1 ägare | 6 | 6 | Sol | Sol | YST | SE4 | 2022-08-19 - 2022-08-19 | 1 | Nej | Ja | Nej |  |  |  | ystad | SAKNAS | SAKNAS | 32796
Privatperson | Privatperson | Privatperson | 1 ägare | 9 | 9.3 | Sol | Sol | HLD | SE4 | 2021-10-08 - 2021-10-08 | 1 | Nej | Ja | Nej |  |  |  | HEBERG | SAKNAS | SAKNAS | 32797
Privatperson | Privatperson | Privatperson | 1 ägare | 14 | 15 | Sol | Sol | GBG | SE3 | 2022-09-09 - 2022-09-09 | 1 | Nej | Ja | Nej |  |  |  | Olofstorp | SAKNAS | SAKNAS | 32802
Privatperson | Privatperson | Privatperson | 1 ägare | 10 | 10 | Sol | Sol | GIV | SE3 | 2022-08-08 - 2022-08-08 | 1 | Nej | Ja | Nej |  |  |  | Gislaved | SAKNAS | SAKNAS | 32803
Privatperson | Privatperson | Privatperson | 1 ägare | 11 | 12 | Sol | Sol | GIV | SE3 | 2022-08-08 - 2022-08-08 | 1 | Nej | Ja | Nej |  |  |  | GISLAVED | SAKNAS | SAKNAS | 32804
Privatperson | Privatperson | Privatperson | 1 ägare | 16 | 12 | Sol | Sol | FBG | SE4 | 2022-07-13 - 2022-07-13 | 1 | Nej | Ja | Nej |  |  |  | Falkenberg | SAKNAS | SAKNAS | 32805
Privatperson | Privatperson | Privatperson | 1 ägare | 12 | 14 | Sol | Sol | FBG | SE4 | 2022-07-07 - 2022-07-07 | 1 | Nej | Ja | Nej |  |  |  | Falkenberg | SAKNAS | SAKNAS | 32806
Privatperson | Privatperson | Privatperson | 1 ägare | 15 | 15 | Sol | Sol | GIV | SE3 | 2022-08-08 - 2022-08-08 | 1 | Nej | Ja | Nej |  |  |  | Gislaved | SAKNAS | SAKNAS | 32807
Privatperson | Privatperson | Privatperson | 1 ägare | 10 | 10 | Sol | Sol | GIV | SE3 | 2022-08-08 - 2022-08-08 | 1 | Nej | Ja | Nej |  |  |  | GISLAVED | SAKNAS | SAKNAS | 32808
Privatperson | Privatperson | Privatperson | 1 ägare | 10 | 10 | Sol | Sol | GIV | SE3 | 2022-06-23 - 2022-06-23 | 1 | Nej | Ja | Nej |  |  |  | Gislaved | SAKNAS | SAKNAS | 32809
Privatperson | Privatperson | Privatperson | 1 ägare | 24 | 24 | Sol | Sol | AHB | SE4 | 2022-06-10 - 2022-06-10 | 1 | Nej | Ja | Nej |  |  |  | Hjärnarp | SAKNAS | SAKNAS | 32810
Privatperson | Privatperson | Privatperson | 1 ägare | 15 | 16 | Sol | Sol | LNK | SE3 | 2022-08-01 - 2022-08-01 | 1 | Nej | Ja | Nej |  |  |  | Linköping | SAKNAS | SAKNAS | 32811
Privatperson | Privatperson | Privatperson | 1 ägare | 10 | 10 | Sol | Sol | GIV | SE3 | 2022-07-07 - 2022-07-07 | 1 | Nej | Ja | Nej |  |  |  | Gislaved | SAKNAS | SAKNAS | 32812
Privatperson | Privatperson | Privatperson | 1 ägare | 10 | 10 | Sol | Sol | GIV | SE3 | 2022-08-01 - 2022-08-01 | 1 | Nej | Ja | Nej |  |  |  | GISLAVED | SAKNAS | SAKNAS | 32813
Privatperson | Privatperson | Privatperson | 1 ägare | 5 | 5 | Sol | Sol | GIV | SE3 | 2022-08-01 - 2022-08-01 | 1 | Nej | Ja | Nej |  |  |  | Gislaved | SAKNAS | SAKNAS | 32814
Skå kyrkogård | 252002-5830 | Färingsö Församling | 1 ägare | 10 | 10 | Sol | Sol | EKO | SE3 | 2022-06-13 - 2022-06-13 | 1 | Nej | Ja | Nej |  |  |  | Skå | SAKNAS | SAKNAS | 32815
Privatperson | Privatperson | Privatperson | 1 ägare | 9 | 9 | Sol | Sol | GIV | SE3 | 2022-06-07 - 2022-06-07 | 1 | Nej | Ja | Nej |  |  |  | GISLAVED | SAKNAS | SAKNAS | 32816
Privatperson | Privatperson | Privatperson | 1 ägare | 12 | 12 | Sol | Sol | KUB | SE3 | 2022-04-01 - 2022-04-01 | 1 | Nej | Ja | Nej |  |  |  | Lindome | SAKNAS | SAKNAS | 32817
Privatperson | Privatperson | Privatperson | 1 ägare | 13 | 10 | Sol | Sol | NHA | SE3 | 2022-09-07 - 2022-09-07 | 1 | Nej | Ja | Nej |  |  |  | DONSÖ | SAKNAS | SAKNAS | 32818
Privatperson | Privatperson | Privatperson | 1 ägare | 7 | 7 | Sol | Sol | MRP | SE4 | 2022-09-13 - 2022-09-13 | 1 | Nej | Ja | Nej |  |  |  | PÅARP | SAKNAS | SAKNAS | 32820
Privatperson | Privatperson | Privatperson | 1 ägare | 2 | 5 | Sol | Sol | FLN | SE3 | 2022-09-01 - 2022-09-01 | 1 | Nej | Ja | Nej |  |  |  | Falun | SAKNAS | SAKNAS | 32821
Privatperson | Privatperson | Privatperson | 1 ägare | 33 | 40 | Sol | Sol | UPS | SE3 | 2022-09-17 - 2022-09-17 | 1 | Nej | Ja | Nej |  |  |  | Upplands Väsby | SAKNAS | SAKNAS | 32822
Privatperson | Privatperson | Privatperson | 1 ägare | 9 | 9.3 | Sol | Sol | SGD | SE3 | 2022-09-12 - 2022-09-12 | 1 | Nej | Ja | Nej |  |  |  | Svenshögen | SAKNAS | SAKNAS | 32823
Privatperson | Privatperson | Privatperson | 1 ägare | 11 | 11.6 | Sol | Sol | SHD | SE3 | 2022-09-19 - 2022-09-19 | 1 | Nej | Ja | Nej |  |  |  | Alingsås | SAKNAS | SAKNAS | 32825
Privatperson | Privatperson | Privatperson | 1 ägare | 14 | 17 | Sol | Sol | SKD | SE3 | 2022-07-27 - 2022-07-27 | 1 | Nej | Ja | Nej |  |  |  | Skövde | SAKNAS | SAKNAS | 32827
Privatperson | Privatperson | Privatperson | 1 ägare | 5 | 4.9 | Sol | Sol | HLD | SE4 | 2022-10-27 - 2022-10-27 | 1 | Nej | Ja | Nej |  |  |  | Hedberg | SAKNAS | SAKNAS | 32828
Privatperson | Privatperson | Privatperson | 1 ägare | 11 | 10.8 | Sol | Sol | LDK | SE3 | 2022-04-29 - 2022-04-29 | 1 | Nej | Ja | Nej |  |  |  | Lidköping | SAKNAS | SAKNAS | 32830
Privatperson | Privatperson | Privatperson | 1 ägare | 8 | 9 | Sol | Sol | LHM | SE4 | 2022-09-14 - 2022-09-14 | 1 | Nej | Ja | Nej |  |  |  | Mellbystrand | SAKNAS | SAKNAS | 32831
Privatperson | Privatperson | Privatperson | 1 ägare | 9 | 8.9 | Sol | Sol | KUV | SE3 | 2022-08-26 - 2022-08-26 | 1 | Nej | Ja | Nej |  |  |  | Lycke | SAKNAS | SAKNAS | 32834
Blåliden 2 | 559120-8003 | Blåliden Vind AB | 1 ägare | 15823 | 5800 | Vind | Landbaserad | IKN |  | 2023-02-16 - 2023-02-16 | 1 | Nej | Ja | Ja | 2023-02-28 | 2028-02-27 | 97 | Koler | SAKNAS | SAKNAS | 32836
Blåliden 5 | 559120-8003 | Blåliden Vind AB | 1 ägare | 15964 | 5800 | Vind | Landbaserad | IKN |  | 2022-11-02 - 2022-11-02 | 1 | Nej | Ja | Ja | 2022-11-15 | 2027-11-14 | 97 | Koler | SAKNAS | SAKNAS | 32837
Blåliden 7 | 559120-8003 | Blåliden Vind AB | 1 ägare | 17256 | 5800 | Vind | Landbaserad | IKN |  | 2023-02-16 - 2023-02-16 | 1 | Nej | Ja | Ja | 2023-02-28 | 2028-02-27 | 97 | Koler | SAKNAS | SAKNAS | 32838
Privatperson | Privatperson | Privatperson | 1 ägare | 13 | 13 | Sol | Sol | BEF | SE3 | 2022-09-15 - 2022-09-15 | 1 | Nej | Ja | Nej |  |  |  | Bengtsfors | SAKNAS | SAKNAS | 32841
Privatperson | Privatperson | Privatperson | 1 ägare | 5 | 7.7 | Sol | Sol | KHB | SE3 | 2022-09-07 - 2022-09-07 | 1 | Nej | Ja | Nej |  |  |  | Katrineholm | SAKNAS | SAKNAS | 32846
Privatperson | Privatperson | Privatperson | 1 ägare | 13 | 12.2 | Sol | Sol | ALM | SE4 | 2021-03-15 - 2021-03-15 | 1 | Nej | Ja | Nej |  |  |  | TIMMERNABBEN | SAKNAS | SAKNAS | 32847
Privatperson | Privatperson | Privatperson | 1 ägare | 12 | 15 | Sol | Sol | BDL | SE4 | 2022-05-20 - 2022-05-20 | 1 | Nej | Ja | Nej |  |  |  | Hästveda | SAKNAS | SAKNAS | 32849
Privatperson | Privatperson | Privatperson | 1 ägare | 9 | 9.2 | Sol | Sol | FBN | SE3 | 2022-08-16 - 2022-08-16 | 1 | Nej | Ja | Nej |  |  |  | Falköping | SAKNAS | SAKNAS | 32850
Privatperson | Privatperson | Privatperson | 1 ägare | 5 | 6.3 | Sol | Sol | MAI | SE3 | 2022-08-04 - 2022-08-04 | 1 | Nej | Ja | Nej |  |  |  | Mariestad | SAKNAS | SAKNAS | 32851
Privatperson | Privatperson | Privatperson | 1 ägare | 14 | 15.4 | Sol | Sol | AHB | SE4 | 2022-04-07 - 2022-04-07 | 1 | Nej | Ja | Nej |  |  |  | HJÄRNARP | SAKNAS | SAKNAS | 32852
Privatperson | Privatperson | Privatperson | 1 ägare | 12 | 15 | Sol | Sol | SKN | SE4 | 2019-01-09 - 2019-01-09 | 1 | Nej | Ja | Nej |  |  |  | DALBY | SAKNAS | SAKNAS | 32853
Privatperson | Privatperson | Privatperson | 1 ägare | 20 | 23 | Sol | Sol | SFP | SE4 | 2022-09-28 - 2022-09-28 | 1 | Nej | Ja | Nej |  |  |  | Staffanstorp | SAKNAS | SAKNAS | 32855
Privatperson | Privatperson | Privatperson | 1 ägare | 40 | 40 | Sol | Sol | SDT | SE3 | 2022-08-08 - 2022-08-08 | 1 | Nej | Ja | Nej |  |  |  | Hölö | SAKNAS | SAKNAS | 32858
Privatperson | Privatperson | Privatperson | 1 ägare | 7 | 13.2 | Sol | Sol | HDG | SE3 | 2022-06-07 - 2022-06-07 | 1 | Nej | Ja | Nej |  |  |  | Skogås | HUDDINGE | STOCKHOLMS LÄN | 32860
Privatperson | Privatperson | Privatperson | 1 ägare | 12 | 14.5 | Sol | Sol | FBN | SE3 | 2022-09-16 - 2022-09-16 | 1 | Nej | Ja | Nej |  |  |  | Stenstorp | SAKNAS | SAKNAS | 32861
Privatperson | Privatperson | Privatperson | 1 ägare | 13 | 14 | Sol | Sol | VMD | SE3 | 2022-08-18 - 2022-08-18 | 1 | Nej | Ja | Nej |  |  |  | Värmdö | SAKNAS | SAKNAS | 32863
Privatperson | Privatperson | Privatperson | 1 ägare | 13 | 14.1 | Sol | Sol | GNF | SE3 | 2022-08-31 - 2022-08-31 | 1 | Nej | Ja | Nej |  |  |  | DJURÅS | SAKNAS | SAKNAS | 32866
Privatperson | Privatperson | Privatperson | 1 ägare | 18 | 20.5 | Sol | Sol | GBN | SE3 | 2022-09-12 - 2022-09-12 | 1 | Nej | Ja | Nej |  |  |  | LAXÅ | SAKNAS | SAKNAS | 32869
Privatperson | Privatperson | Privatperson | 1 ägare | 10 | 9.5 | Sol | Sol | LNK | SE3 | 2022-09-13 - 2022-09-13 | 1 | Nej | Ja | Nej |  |  |  | Ljungsbro | SAKNAS | SAKNAS | 32871
Privatperson | Privatperson | Privatperson | 1 ägare | 13 | 14.2 | Sol | Sol | GBG | SE3 | 2022-08-29 - 2022-08-29 | 1 | Nej | Ja | Nej |  |  |  | Torslanda | SAKNAS | SAKNAS | 32872
Privatperson | Privatperson | Privatperson | 1 ägare | 12 | 13.9 | Sol | Sol | SHD | SE3 | 2022-09-20 - 2022-09-20 | 1 | Nej | Ja | Nej |  |  |  | Blidsberg | SAKNAS | SAKNAS | 32873
Privatperson | Privatperson | Privatperson | 1 ägare | 19 | 17.1 | Sol | Sol | GBG | SE3 | 2021-07-05 - 2021-07-05 | 1 | Nej | Ja | Nej |  |  |  | Torslanda | SAKNAS | SAKNAS | 32874
Privatperson | Privatperson | Privatperson | 1 ägare | 11 | 15 | Sol | Sol | GBG | SE3 | 2022-08-23 - 2022-08-23 | 1 | Nej | Ja | Nej |  |  |  | Torslanda | SAKNAS | SAKNAS | 32876
Privatperson | Privatperson | Privatperson | 1 ägare | 8 | 9.2 | Sol | Sol | NHA | SE3 | 2022-09-26 - 2022-09-26 | 1 | Nej | Ja | Nej |  |  |  | Askim | SAKNAS | SAKNAS | 32877
Privatperson | Privatperson | Privatperson | 1 ägare | 22 | 21 | Sol | Sol | GBG | SE3 | 2022-10-27 - 2022-10-27 | 1 | Nej | Ja | Nej |  |  |  | TORSLANDA | SAKNAS | SAKNAS | 32880
Grevekulla Vindpark | 559068-2414 | Vindkraft i Grevekulla AB | 1 ägare | 100000 | 37200 | Vind | Landbaserad | SMN | SE3 | 2023-02-26 - 2023-02-26 | 6 | Nej | Ja | Ja | 2023-03-02 | 2028-03-01 | 100 | Bruzaholm | SAKNAS | SAKNAS | 32881
Privatperson | Privatperson | Privatperson | 1 ägare | 7 | 12 | Sol | Sol | GBG | SE3 | 2022-09-23 - 2022-09-23 | 1 | Nej | Ja | Nej |  |  |  | HISINGS BACKA | SAKNAS | SAKNAS | 32882
Privatperson | Privatperson | Privatperson | 1 ägare | 7 | 7.2 | Sol | Sol | DAD | SE3 | 2022-09-22 - 2022-09-22 | 1 | Nej | Ja | Nej |  |  |  | uddevalla | SAKNAS | SAKNAS | 32883
Privatperson | Privatperson | Privatperson | 1 ägare | 12 | 12 | Sol | Sol | GBG | SE3 | 2022-09-19 - 2022-09-19 | 1 | Nej | Ja | Nej |  |  |  | Västra Frölunda | SAKNAS | SAKNAS | 32884
Privatperson | Privatperson | Privatperson | 1 ägare | 10 | 12 | Sol | Sol | PTE | SE3 | 2022-09-28 - 2022-09-28 | 1 | Nej | Ja | Nej |  |  |  | Partille | SAKNAS | SAKNAS | 32885
Privatperson | Privatperson | Privatperson | 1 ägare | 8 | 7.6 | Sol | Sol | GBG | SE3 | 2022-09-20 - 2022-09-20 | 1 | Nej | Ja | Nej |  |  |  | Västra Frölunda | SAKNAS | SAKNAS | 32887
Privatperson | Privatperson | Privatperson | 1 ägare | 10 | 10 | Sol | Sol | KUB | SE3 | 2022-09-08 - 2022-09-08 | 1 | Nej | Ja | Nej |  |  |  | Onsala | SAKNAS | SAKNAS | 32888
Lyftkransvägen 14 | 556229-5906 | Profilskaparen Aktiebolag | 1 ägare | 60 | 60.7 | Sol | Sol | HDG | SE3 | 2022-10-07 - 2022-10-07 | 1 | Nej | Ja | Nej |  |  |  | Skogås | SAKNAS | SAKNAS | 32889
Privatperson | Privatperson | Privatperson | 1 ägare | 11 | 14 | Sol | Sol | ORT | SE3 | 2022-09-01 - 2022-09-01 | 1 | Nej | Ja | Nej |  |  |  | Höviksnäs | SAKNAS | SAKNAS | 32890
Privatperson | Privatperson | Privatperson | 1 ägare | 7 | 7.2 | Sol | Sol | PTE | SE3 | 2022-09-19 - 2022-09-19 | 1 | Nej | Ja | Nej |  |  |  | SÄVEDALEN | SAKNAS | SAKNAS | 32891
Privatperson | Privatperson | Privatperson | 1 ägare | 15 | 15 | Sol | Sol | SDT | SE3 | 2022-09-03 - 2022-09-03 | 1 | Nej | Ja | Nej |  |  |  | Hölö | SAKNAS | SAKNAS | 32892
Privatperson | Privatperson | Privatperson | 1 ägare | 15 | 15 | Sol | Sol | NHA | SE3 | 2022-09-14 - 2022-09-14 | 1 | Nej | Ja | Nej |  |  |  | Vallda | SAKNAS | SAKNAS | 32893
Privatperson | Privatperson | Privatperson | 1 ägare | 10 | 11.5 | Sol | Sol | PTE | SE3 | 2022-09-19 - 2022-09-19 | 1 | Nej | Ja | Nej |  |  |  | SÄVEDALEN | SAKNAS | SAKNAS | 32894
Privatperson | Privatperson | Privatperson | 1 ägare | 6 | 6.5 | Sol | Sol | FBG | SE4 | 2022-09-01 - 2022-09-01 | 1 | Nej | Ja | Nej |  |  |  | Falkenberg | SAKNAS | SAKNAS | 32895
Privatperson | Privatperson | Privatperson | 1 ägare | 27 | 27 | Sol | Sol | SKV | SE4 | 2022-10-03 - 2022-10-03 | 1 | Nej | Ja | Nej |  |  |  | Kågeröd | SAKNAS | SAKNAS | 32896
Privatperson | Privatperson | Privatperson | 1 ägare | 24 | 24 | Sol | Sol | SMS | SE4 | 2022-09-30 - 2022-09-30 | 1 | Nej | Ja | Nej |  |  |  | Rockneby | SAKNAS | SAKNAS | 32897
Privatperson | Privatperson | Privatperson | 1 ägare | 6 | 5.6 | Sol | Sol | GBG | SE3 | 2022-09-30 - 2022-09-30 | 1 | Nej | Ja | Nej |  |  |  | Göteborg | SAKNAS | SAKNAS | 32898
Privatperson | Privatperson | Privatperson | 1 ägare | 12 | 12.6 | Sol | Sol | HLD | SE4 | 2022-10-03 - 2022-10-03 | 1 | Nej | Ja | Nej |  |  |  | Harplinge | SAKNAS | SAKNAS | 32899
Ålspånga Gården, Bettna | 559092-8577 | Ålspånga Säteri AB | 1 ägare | 50 | 50 | Sol | Sol | NYD | SE3 | 2022-04-05 - 2022-04-05 | 1 | Nej | Ja | Nej |  |  |  | Bettna | SAKNAS | SAKNAS | 32900
Privatperson | Privatperson | Privatperson | 1 ägare | 8 | 11 | Sol | Sol | ORT | SE3 | 2022-11-13 - 2022-11-13 | 1 | Nej | Ja | Nej |  |  |  | HENÅN | SAKNAS | SAKNAS | 32901
Privatperson | Privatperson | Privatperson | 1 ägare | 5 | 7 | Sol | Sol | KUV | SE3 | 2020-07-03 - 2020-07-03 | 1 | Nej | Ja | Nej |  |  |  | KODE | SAKNAS | SAKNAS | 32903
Privatperson | Privatperson | Privatperson | 1 ägare | 12 | 13.6 | Sol | Sol | FBG | SE4 | 2022-09-28 - 2022-09-28 | 1 | Nej | Ja | Nej |  |  |  | FALKENBERG | SAKNAS | SAKNAS | 32904
Privatperson | Privatperson | Privatperson | 1 ägare | 13 | 13 | Sol | Sol | UPS | SE3 | 2022-07-29 - 2022-07-29 | 1 | Nej | Ja | Nej |  |  |  | Upplands-Väsby | SAKNAS | SAKNAS | 32905
Privatperson | Privatperson | Privatperson | 1 ägare | 1 | 1.2 | Sol | Sol | UPP | SE3 | 2017-11-01 - 2017-11-01 | 1 | Nej | Ja | Nej |  |  |  | Uppsala | SAKNAS | SAKNAS | 32906
Privatperson | Privatperson | Privatperson | 1 ägare | 2 | 1.5 | Sol | Sol | SHN | SE2 | 2022-10-10 - 2022-10-10 | 1 | Nej | Ja | Nej |  |  |  | Sandarne | SAKNAS | SAKNAS | 32907
Privatperson | Privatperson | Privatperson | 1 ägare | 13 | 14.8 | Sol | Sol | BHM | SE4 | 2022-09-29 - 2022-09-29 | 1 | Nej | Ja | Nej |  |  |  | Köpingsvik | SAKNAS | SAKNAS | 32908
Privatperson | Privatperson | Privatperson | 1 ägare | 18 | 18.9 | Sol | Sol | HLD | SE4 | 2022-09-26 - 2022-09-26 | 1 | Nej | Ja | Nej |  |  |  | HALMSTAD | SAKNAS | SAKNAS | 32913
Privatperson | Privatperson | Privatperson | 1 ägare | 11 | 13.4 | Sol | Sol | DAD | SE3 | 2021-05-01 - 2021-05-01 | 1 | Ja | Nej | Nej |  |  |  | Uddevalla | UDDEVALLA | VÄSTRA GÖTALANDS LÄN | 32914
Privatperson | Privatperson | Privatperson | 1 ägare | 11 | 13.4 | Sol | Sol | DAD | SE3 | 2021-05-01 - 2021-05-01 | 1 | Ja | Nej | Nej |  |  |  | Uddevalla | UDDEVALLA | VÄSTRA GÖTALANDS LÄN | 32915
Aspen 7 Sol 1 | 559236-8269 | Sekelhus Bostad Aspen AB | 1 ägare | 15 | 15 | Sol | Sol | MAI | SE3 | 2021-07-06 - 2021-07-06 | 1 | Nej | Ja | Nej |  |  |  | Mariestad | SAKNAS | SAKNAS | 32916
Privatperson | Privatperson | Privatperson | 1 ägare | 18 | 14 | Sol | Sol | SFP | SE4 | 2022-08-29 - 2022-08-29 | 1 | Nej | Ja | Nej |  |  |  | STAFFANSTORP | SAKNAS | SAKNAS | 32920
Privatperson | Privatperson | Privatperson | 1 ägare | 12 | 13.6 | Sol | Sol | LRM | SE3 | 2022-09-28 - 2022-09-28 | 1 | Nej | Ja | Nej |  |  |  | Lerum | SAKNAS | SAKNAS | 32921
Privatperson | Privatperson | Privatperson | 1 ägare | 18 | 18.2 | Sol | Sol | NBL | SE3 | 2022-09-01 - 2022-09-01 | 1 | Nej | Ja | Nej |  |  |  | HAMBURGSUND | SAKNAS | SAKNAS | 32923
Privatperson | Privatperson | Privatperson | 1 ägare | 17 | 17 | Sol | Sol | FBN | SE3 | 2022-09-16 - 2022-09-16 | 1 | Nej | Ja | Nej |  |  |  | FALKÖPING | SAKNAS | SAKNAS | 32924
Privatperson | Privatperson | Privatperson | 1 ägare | 5 | 6 | Sol | Sol | SGS | SE3 | 2022-09-09 - 2022-09-09 | 1 | Nej | Ja | Nej |  |  |  | STRÄNGNÄS | SAKNAS | SAKNAS | 32925
Privatperson | Privatperson | Privatperson | 1 ägare | 9 | 10 | Sol | Sol | VAN | SE3 | 2022-09-21 - 2022-09-21 | 1 | Nej | Ja | Nej |  |  |  | MOTALA | SAKNAS | SAKNAS | 32926
Privatperson | Privatperson | Privatperson | 1 ägare | 8 | 8 | Sol | Sol | PTE | SE3 | 2022-09-19 - 2022-09-19 | 1 | Nej | Ja | Nej |  |  |  | Sävedalen | SAKNAS | SAKNAS | 32927
Privatperson | Privatperson | Privatperson | 1 ägare | 8 | 8.6 | Sol | Sol | STH | SE3 | 2022-09-28 - 2022-09-28 | 1 | Nej | Ja | Nej |  |  |  | Skarpnäck | SAKNAS | SAKNAS | 32929
Privatperson | Privatperson | Privatperson | 1 ägare | 10 | 10 | Sol | Sol | TYR | SE3 | 2022-08-02 - 2022-08-02 | 1 | Nej | Ja | Nej |  |  |  | Tyresö | SAKNAS | SAKNAS | 32933
Privatperson | Privatperson | Privatperson | 1 ägare | 15 | 14.9 | Sol | Sol | GBG | SE3 | 2022-09-23 - 2022-09-23 | 1 | Nej | Ja | Nej |  |  |  | Hisings Backa | SAKNAS | SAKNAS | 32934
Privatperson | Privatperson | Privatperson | 1 ägare | 7 | 8 | Sol | Sol | PTE | SE3 | 2022-09-28 - 2022-09-28 | 1 | Nej | Ja | Nej |  |  |  | Öjersjö | SAKNAS | SAKNAS | 32936
Privatperson | Privatperson | Privatperson | 1 ägare | 10 | 10 | Sol | Sol | PTE | SE3 | 2022-09-27 - 2022-09-27 | 1 | Nej | Ja | Nej |  |  |  | Sävedalen | SAKNAS | SAKNAS | 32938
Privatperson | Privatperson | Privatperson | 1 ägare | 12 | 11.5 | Sol | Sol | GBG | SE3 | 2021-05-03 - 2021-05-03 | 1 | Nej | Ja | Nej |  |  |  | VÄSTRA FRÖLUNDA | SAKNAS | SAKNAS | 32939
Privatperson | Privatperson | Privatperson | 1 ägare | 9 | 9.2 | Sol | Sol | GBG | SE3 | 2022-07-05 - 2022-07-05 | 1 | Nej | Ja | Nej |  |  |  | VÄSTRA FRÖLUNDA | SAKNAS | SAKNAS | 32940
Privatperson | Privatperson | Privatperson | 1 ägare | 15 | 15.1 | Sol | Sol | NHA | SE3 | 2022-10-06 - 2022-10-06 | 1 | Nej | Ja | Nej |  |  |  | ÅSA | SAKNAS | SAKNAS | 32941
Privatperson | Privatperson | Privatperson | 1 ägare | 15 | 18.4 | Sol | Sol | PTE | SE3 | 2022-09-30 - 2022-09-30 | 1 | Nej | Ja | Nej |  |  |  | Partille | SAKNAS | SAKNAS | 32945
Privatperson | Privatperson | Privatperson | 1 ägare | 9 | 9 | Sol | Sol | NHN | SE3 | 2022-09-30 - 2022-09-30 | 1 | Nej | Ja | Nej |  |  |  | Sorunda | SAKNAS | SAKNAS | 32949
Privatperson | Privatperson | Privatperson | 1 ägare | 14 | 13.2 | Sol | Sol | NYK | SE3 | 2022-09-15 - 2022-09-15 | 1 | Nej | Ja | Nej |  |  |  | Nyköping | SAKNAS | SAKNAS | 32950
Privatperson | Privatperson | Privatperson | 1 ägare | 13 | 11 | Sol | Sol | AHB | SE4 | 2022-09-27 - 2022-09-27 | 1 | Nej | Ja | Nej |  |  |  | MUNKA LJUNGBY | SAKNAS | SAKNAS | 32953
Privatperson | Privatperson | Privatperson | 1 ägare | 11 | 10.9 | Sol | Sol | BKE | SE3 | 2022-08-08 - 2022-08-08 | 1 | Nej | Ja | Nej |  |  |  | SJÖVIK | SAKNAS | SAKNAS | 32954
Privatperson | Privatperson | Privatperson | 1 ägare | 15 | 14.6 | Sol | Sol | KUV | SE3 | 2022-09-29 - 2022-09-29 | 1 | Nej | Ja | Nej |  |  |  | Kärna | SAKNAS | SAKNAS | 32956
Privatperson | Privatperson | Privatperson | 1 ägare | 22 | 26 | Sol | Sol | GBG | SE3 | 2020-12-14 - 2020-12-14 | 1 | Nej | Ja | Nej |  |  |  | Göteborg | SAKNAS | SAKNAS | 32957
Privatperson | Privatperson | Privatperson | 1 ägare | 30 | 30 | Sol | Sol | TIB | SE3 | 2022-09-22 - 2022-09-22 | 1 | Nej | Ja | Nej |  |  |  | Fagersanna | SAKNAS | SAKNAS | 32961
Strandvallens förskola | 212000-1215 | Halmstads kommun | 1 ägare | 29 | 31.2 | Sol | Sol | IKN | SE4 | 2022-10-10 - 2022-10-10 | 1 | Nej | Ja | Nej |  |  |  | HALMSTAD | HALMSTAD | HALLANDS LÄN | 32962
Privatperson | Privatperson | Privatperson | 1 ägare | 1 | 13.2 | Sol | Sol | NHA | SE3 | 2022-09-26 - 2022-09-26 | 1 | Nej | Ja | Nej |  |  |  | ASKIM | SAKNAS | SAKNAS | 32963
Privatperson | Privatperson | Privatperson | 1 ägare | 24 | 24 | Sol | Sol | NHA | SE3 | 2022-10-13 - 2022-10-13 | 1 | Nej | Ja | Nej |  |  |  | ONSALA | SAKNAS | SAKNAS | 32965
Privatperson | Privatperson | Privatperson | 1 ägare | 13 | 13 | Sol | Sol | SKL | SE4 | 2022-06-29 - 2022-06-29 | 1 | Nej | Ja | Nej |  |  |  | Höllviken | SAKNAS | SAKNAS | 32967
Privatperson | Privatperson | Privatperson | 1 ägare | 11 | 10 | Sol | Sol | AML | SE3 | 2022-08-15 - 2022-08-15 | 1 | Nej | Ja | Nej |  |  |  | Åmål | SAKNAS | SAKNAS | 32969
Privatperson | Privatperson | Privatperson | 1 ägare | 5 | 6 | Sol | Sol | JRA | SE3 | 2022-10-01 - 2022-10-01 | 1 | Nej | Ja | Nej |  |  |  | Nacka | SAKNAS | SAKNAS | 32970
Privatperson | Privatperson | Privatperson | 1 ägare | 9 | 14 | Sol | Sol | UPS | SE3 | 2022-10-01 - 2022-10-01 | 1 | Nej | Ja | Nej |  |  |  | Järfälla | SAKNAS | SAKNAS | 32971
Årsta Gård | 556760-3039 | Årsta Gård Sköldinge AB | 1 ägare | 48 | 43 | Sol | Sol | KHB | SE3 | 2022-09-08 - 2022-09-08 | 1 | Nej | Ja | Nej |  |  |  | Sköldinge | SAKNAS | SAKNAS | 32972
Privatperson | Privatperson | Privatperson | 1 ägare | 12 | 14.5 | Sol | Sol | SFP | SE4 | 2021-11-01 - 2021-11-01 | 1 | Nej | Ja | Nej |  |  |  | Staffanstorp | SAKNAS | SAKNAS | 32973
Privatperson | Privatperson | Privatperson | 1 ägare | 7 | 8 | Sol | Sol | SMS | SE4 | 2022-06-01 - 2022-06-01 | 1 | Nej | Ja | Nej |  |  |  | Vrigstad | SAKNAS | SAKNAS | 32976
Privatperson | Privatperson | Privatperson | 1 ägare | 4 | 4.6 | Sol | Sol | SMS | SE4 | 2022-09-13 - 2022-09-13 | 1 | Nej | Ja | Nej |  |  |  | ÅSENHÖGA | SAKNAS | SAKNAS | 32977
Privatperson | Privatperson | Privatperson | 1 ägare | 10 | 12 | Sol | Sol | NVS | SE4 | 2022-10-01 - 2022-10-01 | 1 | Nej | Ja | Nej |  |  |  | HYLLINGE | SAKNAS | SAKNAS | 32978
Privatperson | Privatperson | Privatperson | 1 ägare | 17 | 17.4 | Sol | Sol | VBG | SE3 | 2022-10-10 - 2022-10-10 | 1 | Nej | Ja | Nej |  |  |  | Träslövsläge | SAKNAS | SAKNAS | 32980
Privatperson | Privatperson | Privatperson | 1 ägare | 17 | 18.2 | Sol | Sol | DFS | SE3 | 2022-08-08 - 2022-08-08 | 1 | Nej | Ja | Nej |  |  |  | Degerfors | SAKNAS | SAKNAS | 32983
Privatperson | Privatperson | Privatperson | 1 ägare | 12 | 12.8 | Sol | Sol | GBG | SE3 | 2022-10-11 - 2022-10-11 | 1 | Nej | Ja | Nej |  |  |  | Västra Frölunda | SAKNAS | SAKNAS | 32984
Privatperson | Privatperson | Privatperson | 1 ägare | 13 | 16.4 | Sol | Sol | LBY | SE4 | 2022-10-14 - 2022-10-14 | 1 | Nej | Ja | Nej |  |  |  | Ljungby | SAKNAS | SAKNAS | 32985
Privatperson | Privatperson | Privatperson | 1 ägare | 23 | 23 | Sol | Sol | GBN | SE3 | 2022-05-11 - 2022-05-11 | 1 | Nej | Ja | Nej |  |  |  | Moholm | SAKNAS | SAKNAS | 32986
Privatperson | Privatperson | Privatperson | 1 ägare | 18 | 24.4 | Sol | Sol | GBG | SE3 | 2022-10-10 - 2022-10-10 | 1 | Nej | Ja | Nej |  |  |  | Torslanda | SAKNAS | SAKNAS | 32987
Privatperson | Privatperson | Privatperson | 1 ägare | 11 | 11.8 | Sol | Sol | DAD | SE3 | 2022-10-10 - 2022-10-10 | 1 | Nej | Ja | Nej |  |  |  | UDDEVALLA | SAKNAS | SAKNAS | 32989
Privatperson | Privatperson | Privatperson | 1 ägare | 18 | 16 | Sol | Sol | SMS | SE4 | 2022-08-11 - 2022-08-11 | 1 | Nej | Ja | Nej |  |  |  | Värnamo | SAKNAS | SAKNAS | 32992
Privatperson | Privatperson | Privatperson | 1 ägare | 10 | 15 | Sol | Sol | SMS | SE4 | 2022-10-03 - 2022-10-03 | 1 | Nej | Ja | Nej |  |  |  | Anderstorp | SAKNAS | SAKNAS | 32993
Privatperson | Privatperson | Privatperson | 1 ägare | 10 | 10 | Sol | Sol | GIV | SE3 | 2022-10-07 - 2022-10-07 | 1 | Nej | Ja | Nej |  |  |  | GISLAVED | SAKNAS | SAKNAS | 32994
Privatperson | Privatperson | Privatperson | 1 ägare | 5 | 9 | Sol | Sol | SKL | SE4 | 2022-10-01 - 2022-10-01 | 1 | Nej | Ja | Nej |  |  |  | Örkeljunga | SAKNAS | SAKNAS | 32996
Privatperson | Privatperson | Privatperson | 1 ägare | 8 | 8 | Sol | Sol | GIV | SE3 | 2022-09-30 - 2022-09-30 | 1 | Nej | Ja | Nej |  |  |  | GISLAVED | SAKNAS | SAKNAS | 32997
Privatperson | Privatperson | Privatperson | 1 ägare | 6 | 6.4 | Sol | Sol | SKL | SE4 | 2022-09-19 - 2022-09-19 | 1 | Nej | Ja | Nej |  |  |  | Bjärnum | SAKNAS | SAKNAS | 32998
Privatperson | Privatperson | Privatperson | 1 ägare | 9 | 12 | Sol | Sol | EKO | SE3 | 2022-10-01 - 2022-10-01 | 1 | Nej | Ja | Nej |  |  |  | Ekerö | SAKNAS | SAKNAS | 32999
Privatperson | Privatperson | Privatperson | 1 ägare | 6 | 7.7 | Sol | Sol | SMS | SE4 | 2022-10-01 - 2022-10-01 | 1 | Nej | Ja | Nej |  |  |  | LJUNGBY | SAKNAS | SAKNAS | 33000
Privatperson | Privatperson | Privatperson | 1 ägare | 11 | 11.2 | Sol | Sol | ORT | SE3 | 2022-05-02 - 2022-05-02 | 1 | Nej | Ja | Nej |  |  |  | Kyrkesund | SAKNAS | SAKNAS | 33003
Privatperson | Privatperson | Privatperson | 1 ägare | 20 | 20 | Sol | Sol | HLD | SE4 | 2022-07-08 - 2022-07-08 | 1 | Nej | Ja | Nej |  |  |  | Vessigebro | SAKNAS | SAKNAS | 33004
Privatperson | Privatperson | Privatperson | 1 ägare | 6 | 6.4 | Sol | Sol | NBL | SE3 | 2019-07-01 - 2019-07-01 | 1 | Nej | Ja | Nej |  |  |  | LUR | SAKNAS | SAKNAS | 33006
Privatperson | Privatperson | Privatperson | 1 ägare | 10 | 9.3 | Sol | Sol | UMA | SE2 | 2021-08-30 - 2021-08-30 | 1 | Nej | Ja | Nej |  |  |  | UMEÅ | SAKNAS | SAKNAS | 33007
Privatperson | Privatperson | Privatperson | 1 ägare | 12 | 15 | Sol | Sol | UVA | SE3 | 2022-09-27 - 2022-09-27 | 1 | Nej | Ja | Nej |  |  |  | LJUNGSKILE | SAKNAS | SAKNAS | 33008
Privatperson | Privatperson | Privatperson | 1 ägare | 12 | 14.4 | Sol | Sol | SHD | SE3 | 2022-11-18 - 2022-11-18 | 1 | Nej | Ja | Nej |  |  |  | ULRICEHAMN | SAKNAS | SAKNAS | 33009
Privatperson | Privatperson | Privatperson | 1 ägare | 12 | 12.1 | Sol | Sol | NHA | SE3 | 2022-10-13 - 2022-10-13 | 1 | Nej | Ja | Nej |  |  |  | ONSALA | SAKNAS | SAKNAS | 33010
Privatperson | Privatperson | Privatperson | 1 ägare | 12 | 14 | Sol | Sol | SMS | SE4 | 2022-09-27 - 2022-09-27 | 1 | Nej | Ja | Nej |  |  |  | Reftele | SAKNAS | SAKNAS | 33012
Privatperson | Privatperson | Privatperson | 1 ägare | 6 | 11.1 | Sol | Sol | SIG | SE3 | 2022-10-01 - 2022-10-01 | 1 | Nej | Ja | Nej |  |  |  | Sigtuna | SAKNAS | SAKNAS | 33013
Privatperson | Privatperson | Privatperson | 1 ägare | 3 | 3 | Sol | Sol | VAG | SE3 | 2022-10-01 - 2022-10-01 | 1 | Nej | Ja | Nej |  |  |  | Gnesta | SAKNAS | SAKNAS | 33014
Privatperson | Privatperson | Privatperson | 1 ägare | 11 | 14 | Sol | Sol | HUV | SE3 | 2022-10-01 - 2022-10-01 | 1 | Nej | Ja | Nej |  |  |  | Sundbyberg | SAKNAS | SAKNAS | 33015
Privatperson | Privatperson | Privatperson | 1 ägare | 9 | 9.7 | Sol | Sol | GIV | SE3 | 2022-09-12 - 2022-09-12 | 1 | Nej | Ja | Nej |  |  |  | GISLAVED | SAKNAS | SAKNAS | 33016
Privatperson | Privatperson | Privatperson | 1 ägare | 10 | 10.8 | Sol | Sol | SMS | SE4 | 2022-09-12 - 2022-09-12 | 1 | Nej | Ja | Nej |  |  |  | Gislaved | SAKNAS | SAKNAS | 33017
Privatperson | Privatperson | Privatperson | 1 ägare | 6 | 6 | Sol | Sol | STH | SE3 | 2022-10-01 - 2022-10-01 | 1 | Nej | Ja | Nej |  |  |  | Bromma | SAKNAS | SAKNAS | 33018
Privatperson | Privatperson | Privatperson | 1 ägare | 11 | 11 | Sol | Sol | LER | SE3 | 2022-09-05 - 2022-09-05 | 1 | Nej | Ja | Nej |  |  |  | Tällberg | SAKNAS | SAKNAS | 33019
Privatperson | Privatperson | Privatperson | 1 ägare | 7 | 8.1 | Sol | Sol | KUV | SE3 | 2022-10-01 - 2022-10-01 | 1 | Nej | Ja | Nej |  |  |  | Kungälv | SAKNAS | SAKNAS | 33020
Privatperson | Privatperson | Privatperson | 1 ägare | 10 | 14 | Sol | Sol | NRL | SE3 | 2022-10-01 - 2022-10-01 | 1 | Nej | Ja | Nej |  |  |  | Örebro | SAKNAS | SAKNAS | 33022
Privatperson | Privatperson | Privatperson | 1 ägare | 9 | 10.1 | Sol | Sol | STH | SE3 | 2022-09-24 - 2022-09-24 | 1 | Nej | Ja | Nej |  |  |  | Älvsjö | SAKNAS | SAKNAS | 33023
Privatperson | Privatperson | Privatperson | 1 ägare | 14 | 13.7 | Sol | Sol | SHD | SE3 | 2022-10-01 - 2022-10-01 | 1 | Nej | Ja | Nej |  |  |  | Kinna | SAKNAS | SAKNAS | 33024
Privatperson | Privatperson | Privatperson | 1 ägare | 8 | 13.7 | Sol | Sol | BJL | SE3 | 2022-10-01 - 2022-10-01 | 1 | Nej | Ja | Nej |  |  |  | Björklinge | SAKNAS | SAKNAS | 33025
Privatperson | Privatperson | Privatperson | 1 ägare | 12 | 11.9 | Sol | Sol | FBG | SE4 | 2022-08-16 - 2022-08-16 | 1 | Nej | Ja | Nej |  |  |  | Falkenberg | SAKNAS | SAKNAS | 33027
Privatperson | Privatperson | Privatperson | 1 ägare | 8 | 8 | Sol | Sol | LBY | SE4 | 2022-10-01 - 2022-10-01 | 1 | Nej | Ja | Nej |  |  |  | Ljungby | SAKNAS | SAKNAS | 33028
Privatperson | Privatperson | Privatperson | 1 ägare | 8 | 8 | Sol | Sol | GIV | SE3 | 2022-10-05 - 2022-10-05 | 1 | Nej | Ja | Nej |  |  |  | Gislaved | SAKNAS | SAKNAS | 33029
Privatperson | Privatperson | Privatperson | 1 ägare | 7 | 8.5 | Sol | Sol | LYS | SE3 | 2022-10-01 - 2022-10-01 | 1 | Nej | Ja | Nej |  |  |  | Lysekil | SAKNAS | SAKNAS | 33030
Privatperson | Privatperson | Privatperson | 1 ägare | 10 | 10 | Sol | Sol | GBG | SE3 | 2022-08-24 - 2022-08-24 | 1 | Nej | Ja | Nej |  |  |  | västra frölunda | SAKNAS | SAKNAS | 33031
Privatperson | Privatperson | Privatperson | 1 ägare | 20 | 20 | Sol | Sol | PTE | SE3 | 2022-10-14 - 2022-10-14 | 1 | Nej | Ja | Nej |  |  |  | Sävedalen | SAKNAS | SAKNAS | 33033
Privatperson | Privatperson | Privatperson | 1 ägare | 13 | 15.4 | Sol | Sol | GBG | SE3 | 2022-09-06 - 2022-09-06 | 1 | Nej | Ja | Nej |  |  |  | GÖTEBORG | SAKNAS | SAKNAS | 33034
Privatperson | Privatperson | Privatperson | 1 ägare | 19 | 15 | Sol | Sol | SIG | SE3 | 2022-10-12 - 2022-10-12 | 1 | Nej | Ja | Nej |  |  |  | SIGTUNA | SAKNAS | SAKNAS | 33035
Privatperson | Privatperson | Privatperson | 1 ägare | 10 | 12.9 | Sol | Sol | TRH | SE3 | 2022-09-28 - 2022-09-28 | 1 | Nej | Ja | Nej |  |  |  | TROLLHÄTTAN | SAKNAS | SAKNAS | 33036
Privatperson | Privatperson | Privatperson | 1 ägare | 9 | 9.5 | Sol | Sol | OCK | SE3 | 2020-01-22 - 2020-01-22 | 1 | Nej | Ja | Nej |  |  |  | HÖNÖ | SAKNAS | SAKNAS | 33037
Privatperson | Privatperson | Privatperson | 1 ägare | 10 | 12 | Sol | Sol | GBG | SE3 | 2022-10-19 - 2022-10-19 | 1 | Nej | Ja | Nej |  |  |  | Göteborg | SAKNAS | SAKNAS | 33039
Privatperson | Privatperson | Privatperson | 1 ägare | 17 | 18.9 | Sol | Sol | HRA | SE3 | 2022-09-21 - 2022-09-21 | 1 | Nej | Ja | Nej |  |  |  | LANDVETTER | SAKNAS | SAKNAS | 33046
Privatperson | Privatperson | Privatperson | 1 ägare | 15 | 15.6 | Sol | Sol | GBG | SE3 | 2022-10-05 - 2022-10-05 | 1 | Nej | Ja | Nej |  |  |  | TORSLANDA | SAKNAS | SAKNAS | 33047
Privatperson | Privatperson | Privatperson | 1 ägare | 10 | 11.8 | Sol | Sol | GBG | SE3 | 2020-11-19 - 2020-11-19 | 1 | Nej | Ja | Nej |  |  |  | VÄSTRA FRÖLUNDA | SAKNAS | SAKNAS | 33048
Privatperson | Privatperson | Privatperson | 1 ägare | 12 | 13 | Sol | Sol | SKV | SE4 | 2022-10-19 - 2022-10-19 | 1 | Nej | Ja | Nej |  |  |  | Häljarp | SAKNAS | SAKNAS | 33049
Privatperson | Privatperson | Privatperson | 1 ägare | 23 | 23.6 | Sol | Sol | LHM | SE4 | 2022-06-06 - 2022-06-06 | 1 | Nej | Ja | Nej |  |  |  | Laholm | SAKNAS | SAKNAS | 33051
Privatperson | Privatperson | Privatperson | 1 ägare | 10 | 9.7 | Sol | Sol | VAN | SE3 | 2022-02-14 - 2022-02-14 | 1 | Nej | Ja | Nej |  |  |  | Vadstena | SAKNAS | SAKNAS | 33052
Privatperson | Privatperson | Privatperson | 1 ägare | 6 | 6.7 | Sol | Sol | SJB | SE4 | 2022-06-08 - 2022-06-08 | 1 | Nej | Ja | Nej |  |  |  | Sjöbo | SAKNAS | SAKNAS | 33053
Privatperson | Privatperson | Privatperson | 1 ägare | 15 | 17.2 | Sol | Sol | KUB | SE3 | 2022-09-28 - 2022-09-28 | 1 | Nej | Ja | Nej |  |  |  | ÅSA | SAKNAS | SAKNAS | 33057
Privatperson | Privatperson | Privatperson | 1 ägare | 10 | 8 | Sol | Sol | NHN | SE3 | 2022-10-18 - 2022-10-18 | 1 | Nej | Ja | Nej |  |  |  | Ösmo | SAKNAS | SAKNAS | 33058
Buna | 559313-1500 | Alight Ophelia AB | 1 ägare | 8100 | 7200 | Sol | Sol | SKL | SE4 | 2022-07-18 - 2022-07-18 | 1 | Nej | Ja | Nej |  |  |  | Kristianstad | SAKNAS | SAKNAS | 33059
Privatperson | Privatperson | Privatperson | 1 ägare | 4 | 4.5 | Sol | Sol | ORT | SE3 | 2022-08-16 - 2022-08-16 | 1 | Nej | Ja | Nej |  |  |  | Kållekärr | SAKNAS | SAKNAS | 33060
Privatperson | Privatperson | Privatperson | 1 ägare | 14 | 14 | Sol | Sol | UPS | SE3 | 2022-09-30 - 2022-09-30 | 1 | Nej | Ja | Nej |  |  |  | Bålsta | SAKNAS | SAKNAS | 33062
Privatperson | Privatperson | Privatperson | 1 ägare | 8 | 8 | Sol | Sol | GBG | SE3 | 2022-10-05 - 2022-10-05 | 1 | Nej | Ja | Nej |  |  |  | Torslanda | SAKNAS | SAKNAS | 33063
Solar Odensvik | 559151-2354 | ODFREE Consulting AB | 1 ägare | 45 | 56 | Sol | Sol | LDK | SE3 | 2022-10-11 - 2022-10-11 | 1 | Nej | Ja | Nej |  |  |  | Lidköping | SAKNAS | SAKNAS | 33064
Privatperson | Privatperson | Privatperson | 1 ägare | 10 | 10.9 | Sol | Sol | SHD | SE3 | 2022-10-22 - 2022-10-22 | 1 | Nej | Ja | Nej |  |  |  | KINNA | SAKNAS | SAKNAS | 33065
Privatperson | Privatperson | Privatperson | 1 ägare | 5 | 5 | Sol | Sol | PTE | SE3 | 2022-10-17 - 2022-10-17 | 1 | Nej | Ja | Nej |  |  |  | Sävedalen | SAKNAS | SAKNAS | 33066
Privatperson | Privatperson | Privatperson | 1 ägare | 10 | 13 | Sol | Sol | MMO | SE4 | 2022-10-19 - 2022-10-19 | 1 | Nej | Ja | Nej |  |  |  | Bunkeflostrand | SAKNAS | SAKNAS | 33068
Privatperson | Privatperson | Privatperson | 1 ägare | 11 | 13 | Sol | Sol | LDK | SE3 | 2022-09-16 - 2022-09-16 | 1 | Nej | Ja | Nej |  |  |  | Lidköping | SAKNAS | SAKNAS | 33072
Privatperson | Privatperson | Privatperson | 1 ägare | 5 | 5.3 | Sol | Sol | GBG | SE3 | 2019-08-30 - 2019-08-30 | 1 | Nej | Ja | Nej |  |  |  | GÖTEBORG | SAKNAS | SAKNAS | 33073
Privatperson | Privatperson | Privatperson | 1 ägare | 12 | 15 | Sol | Sol | NHA | SE3 | 2022-10-19 - 2022-10-19 | 1 | Nej | Ja | Nej |  |  |  | ONSALA | SAKNAS | SAKNAS | 33074
Privatperson | Privatperson | Privatperson | 1 ägare | 10 | 10 | Sol | Sol | VBG | SE3 | 2022-10-18 - 2022-10-18 | 1 | Nej | Ja | Nej |  |  |  | VARBERG | SAKNAS | SAKNAS | 33075
Privatperson | Privatperson | Privatperson | 1 ägare | 15 | 17 | Sol | Sol | HDG | SE3 | 2023-02-13 - 2023-02-13 | 1 | Nej | Ja | Nej |  |  |  | Segeltorp | SAKNAS | SAKNAS | 33076
Privatperson | Privatperson | Privatperson | 1 ägare | 16 | 16 | Sol | Sol | STO | SE3 | 2022-10-20 - 2022-10-20 | 1 | Nej | Ja | Nej |  |  |  | TYRESÖ | SAKNAS | SAKNAS | 33078
Privatperson | Privatperson | Privatperson | 1 ägare | 8 | 7.6 | Sol | Sol | LUN | SE4 | 2022-10-10 - 2022-10-10 | 1 | Nej | Ja | Nej |  |  |  | Lund | SAKNAS | SAKNAS | 33079
Privatperson | Privatperson | Privatperson | 1 ägare | 12 | 12 | Sol | Sol | VAL | SE3 | 2022-09-20 - 2022-09-20 | 1 | Nej | Ja | Nej |  |  |  | Skattkärr | SAKNAS | SAKNAS | 33080
Privatperson | Privatperson | Privatperson | 1 ägare | 33 | 30 | Sol | Sol | SKL | SE4 | 2022-10-21 - 2022-10-21 | 1 | Nej | Ja | Nej |  |  |  | SKIVARP | SAKNAS | SAKNAS | 33083
Privatperson | Privatperson | Privatperson | 1 ägare | 10 | 9.3 | Sol | Sol | SKV | SE4 | 2022-05-05 - 2022-05-05 | 1 | Nej | Ja | Nej |  |  |  | BARSEBÄCK | SAKNAS | SAKNAS | 33084
Privatperson | Privatperson | Privatperson | 1 ägare | 12 | 12 | Sol | Sol | JNK | SE3 | 2022-10-10 - 2022-10-10 | 1 | Nej | Ja | Nej |  |  |  | Gränna | SAKNAS | SAKNAS | 33085
Privatperson | Privatperson | Privatperson | 1 ägare | 13 | 14.8 | Sol | Sol | NHA | SE3 | 2022-10-10 - 2022-10-10 | 1 | Nej | Ja | Nej |  |  |  | ONSALA | SAKNAS | SAKNAS | 33086
Privatperson | Privatperson | Privatperson | 1 ägare | 12 | 12 | Sol | Sol | GTA | SE3 | 2022-10-14 - 2022-10-14 | 1 | Nej | Ja | Nej |  |  |  | SJUNTORP | SAKNAS | SAKNAS | 33087
ÅBRO BRYGGERI SOLPARK | 556035-6866 | Aktiebolaget Åbro Bryggeri | 1 ägare | 8500 | 7534.8 | Sol | Sol | VBY | SE3 | 2023-03-23 - 2023-03-23 | 1 | Nej | Ja | Nej |  |  |  | Vimmerby | SAKNAS | SAKNAS | 33089
Björnberget Vindkraftpark | 556898-1871 | Björnberget Vindkraft AB | 1 ägare | 1117000 | 372000 | Vind | Landbaserad | KEM | SE2 | 2022-09-29 - 2023-09-20 | 60 | Nej | Ja | Ja | 2022-11-30 | 2027-11-30 | 100 | Östavall | SAKNAS | SAKNAS | 33090
Lockmora 122 | 559033-1756 | Anders K AB | 1 ägare | 21 | 24 | Sol | Sol | VLS | SE3 | 2021-11-22 - 2021-11-22 | 1 | Nej | Ja | Nej |  |  |  | Kungsör | SAKNAS | SAKNAS | 33092
Privatperson | Privatperson | Privatperson | 1 ägare | 15 | 17.3 | Sol | Sol | GBN | SE3 | 2022-09-22 - 2022-09-22 | 1 | Nej | Ja | Nej |  |  |  | Älgarås | SAKNAS | SAKNAS | 33094
Privatperson | Privatperson | Privatperson | 1 ägare | 5 | 7.8 | Sol | Sol | SKV | SE4 | 2022-03-07 - 2022-03-07 | 1 | Nej | Ja | Nej |  |  |  | Häljarp | SAKNAS | SAKNAS | 33095
Privatperson | Privatperson | Privatperson | 1 ägare | 16 | 17.1 | Sol | Sol | SMS | SE4 | 2022-08-02 - 2022-08-02 | 1 | Nej | Ja | Nej |  |  |  | Trekanten | SAKNAS | SAKNAS | 33096
Privatperson | Privatperson | Privatperson | 1 ägare | 4 | 4.6 | Sol | Sol | VLS | SE3 | 2022-04-11 - 2022-04-11 | 1 | Nej | Ja | Nej |  |  |  | Arboga | SAKNAS | SAKNAS | 33097
Privatperson | Privatperson | Privatperson | 1 ägare | 10 | 11.8 | Sol | Sol | TBA | SE3 | 2022-06-27 - 2022-06-27 | 1 | Nej | Ja | Nej |  |  |  | Töreboda | SAKNAS | SAKNAS | 33099
Privatperson | Privatperson | Privatperson | 1 ägare | 18 | 16.6 | Sol | Sol | GBG | SE3 | 2022-10-11 - 2022-10-11 | 1 | Nej | Ja | Nej |  |  |  | HISINGS KÄRRA | SAKNAS | SAKNAS | 33102
Privatperson | Privatperson | Privatperson | 1 ägare | 12 | 12.6 | Sol | Sol | VAN | SE3 | 2022-10-21 - 2022-10-21 | 1 | Nej | Ja | Nej |  |  |  | MOTALA | SAKNAS | SAKNAS | 33103
Privatperson | Privatperson | Privatperson | 1 ägare | 13 | 13.5 | Sol | Sol | NHA | SE3 | 2022-10-21 - 2022-10-21 | 1 | Nej | Ja | Nej |  |  |  | SÄRÖ | SAKNAS | SAKNAS | 33105
Privatperson | Privatperson | Privatperson | 1 ägare | 13 | 14.3 | Sol | Sol | FBG | SE4 | 2022-09-14 - 2022-09-14 | 1 | Nej | Ja | Nej |  |  |  | Falkenberg | SAKNAS | SAKNAS | 33106
Privatperson | Privatperson | Privatperson | 1 ägare | 17 | 18 | Sol | Sol | SJB | SE4 | 2022-10-25 - 2022-10-25 | 1 | Nej | Ja | Nej |  |  |  | Sjöbo | SAKNAS | SAKNAS | 33107
Privatperson | Privatperson | Privatperson | 1 ägare | 11 | 12.8 | Sol | Sol | GBG | SE3 | 2022-09-16 - 2022-09-16 | 1 | Nej | Ja | Nej |  |  |  | Torslanda | SAKNAS | SAKNAS | 33108
Korrödsvägen 9 | 556466-1774 | Båstad Sportcenter AB | 1 ägare | 342 | 325.6 | Sol | Sol | BJR | SE4 | 2022-06-11 - 2022-06-11 | 1 | Nej | Ja | Nej |  |  |  | Båstad | SAKNAS | SAKNAS | 33110
Privatperson | Privatperson | Privatperson | 1 ägare | 11 | 8 | Sol | Sol | SKL | SE4 | 2022-01-01 - 2022-01-01 | 1 | Nej | Ja | Nej |  |  |  | Tomelilla | SAKNAS | SAKNAS | 33111
Gubbaberget Vindkraftpark | 556903-4514 | Gubbaberget Vindkraft AB | 1 ägare | 119576 | 74400 | Vind | Landbaserad | KEM | SE2 | 2023-02-04 - 2023-05-10 | 12 | Nej | Ja | Ja | 2023-02-09 | 2028-02-08 | 100 | Ramsjö | SAKNAS | SAKNAS | 33118
Privatperson | Privatperson | Privatperson | 1 ägare | 14 | 16.7 | Sol | Sol | SDT | SE3 | 2022-06-02 - 2022-06-02 | 1 | Nej | Ja | Nej |  |  |  | Nykvarn | SAKNAS | SAKNAS | 33123
Privatperson | Privatperson | Privatperson | 1 ägare | 11 | 12.9 | Sol | Sol | NHA | SE3 | 2022-07-20 - 2022-07-20 | 1 | Nej | Ja | Nej |  |  |  | Åsa | SAKNAS | SAKNAS | 33124
Privatperson | Privatperson | Privatperson | 1 ägare | 7 | 9.1 | Sol | Sol | UPO | SE3 | 2022-03-14 - 2022-03-14 | 1 | Nej | Ja | Nej |  |  |  | Väddö | SAKNAS | SAKNAS | 33126
Privatperson | Privatperson | Privatperson | 1 ägare | 6 | 6 | Sol | Sol | DAD | SE3 | 2022-07-20 - 2022-07-20 | 1 | Nej | Ja | Nej |  |  |  | Bengtsfors | SAKNAS | SAKNAS | 33129
Privatperson | Privatperson | Privatperson | 1 ägare | 10 | 11.2 | Sol | Sol | KBA | SE3 | 2022-10-17 - 2022-10-17 | 1 | Nej | Ja | Nej |  |  |  | KUNGSBACKA | SAKNAS | SAKNAS | 33130
Privatperson | Privatperson | Privatperson | 1 ägare | 10 | 10.9 | Sol | Sol | GBG | SE3 | 2022-10-13 - 2022-10-13 | 1 | Nej | Ja | Nej |  |  |  | VÄSTRA FRÖLUNDA | SAKNAS | SAKNAS | 33131
Privatperson | Privatperson | Privatperson | 1 ägare | 12 | 15.4 | Sol | Sol | HRA | SE3 | 2022-11-09 - 2022-11-09 | 1 | Nej | Ja | Nej |  |  |  | MÖLNLYCKE | SAKNAS | SAKNAS | 33132
Privatperson | Privatperson | Privatperson | 1 ägare | 2 | 3 | Sol | Sol | MMO | SE4 | 2021-11-25 - 2021-11-25 | 1 | Nej | Ja | Nej |  |  |  | Oxie | SAKNAS | SAKNAS | 33136
Römossevägen 17-23 | 716421-8195 | HSB Bostadsrättsförening Banvaktaren i Tullinge | 1 ägare | 44 | 47.7 | Sol | Sol | TUM | SE3 | 2021-02-10 - 2021-02-10 | 1 | Nej | Ja | Nej |  |  |  | Tullinge | SAKNAS | SAKNAS | 33137
Privatperson | Privatperson | Privatperson | 1 ägare | 6 | 6.6 | Sol | Sol | STH | SE3 | 2022-09-20 - 2022-09-20 | 1 | Nej | Ja | Nej |  |  |  | Spånga | SAKNAS | SAKNAS | 33139
Privatperson | Privatperson | Privatperson | 1 ägare | 7 | 7 | Sol | Sol | JRA | SE3 | 2022-10-27 - 2022-10-27 | 1 | Nej | Ja | Nej |  |  |  | Nacka | SAKNAS | SAKNAS | 33140
Privatperson | Privatperson | Privatperson | 1 ägare | 8 | 9.3 | Sol | Sol | SLD | SE3 | 2022-10-28 - 2022-10-28 | 1 | Nej | Ja | Nej |  |  |  | Mullsjö | SAKNAS | SAKNAS | 33142
Privatperson | Privatperson | Privatperson | 1 ägare | 20 | 17.5 | Sol | Sol | SMS | SE4 | 2022-11-16 - 2022-11-16 | 1 | Nej | Ja | Nej |  |  |  | ROTTNE | SAKNAS | SAKNAS | 33143
Privatperson | Privatperson | Privatperson | 1 ägare | 11 | 11.1 | Sol | Sol | LDG | SE3 | 2022-10-06 - 2022-10-06 | 1 | Nej | Ja | Nej |  |  |  | STOCKSUND | SAKNAS | SAKNAS | 33144
Privatperson | Privatperson | Privatperson | 1 ägare | 11 | 11.5 | Sol | Sol | NHA | SE3 | 2022-10-20 - 2022-10-20 | 1 | Nej | Ja | Nej |  |  |  | Onsala | SAKNAS | SAKNAS | 33145
Privatperson | Privatperson | Privatperson | 1 ägare | 6 | 7 | Sol | Sol | LUN | SE4 | 2022-10-07 - 2022-10-07 | 1 | Nej | Ja | Nej |  |  |  | Lund | SAKNAS | SAKNAS | 33146
Privatperson | Privatperson | Privatperson | 1 ägare | 10 | 10.3 | Sol | Sol | OCK | SE3 | 2022-10-26 - 2022-10-26 | 1 | Nej | Ja | Nej |  |  |  | Hälsö | SAKNAS | SAKNAS | 33148
Privatperson | Privatperson | Privatperson | 1 ägare | 8 | 9 | Sol | Sol | TUM | SE3 | 2022-06-25 - 2022-06-25 | 1 | Nej | Ja | Nej |  |  |  | Tullinge | SAKNAS | SAKNAS | 33149
Privatperson | Privatperson | Privatperson | 1 ägare | 11 | 11.3 | Sol | Sol | SMS | SE4 | 2022-05-18 - 2022-05-18 | 1 | Nej | Ja | Nej |  |  |  | Hultsfred | SAKNAS | SAKNAS | 33150
Privatperson | Privatperson | Privatperson | 1 ägare | 18 | 17 | Sol | Sol | UPV | SE3 | 2022-07-01 - 2022-07-01 | 1 | Nej | Ja | Nej |  |  |  | ENKÖPING | SAKNAS | SAKNAS | 33154
Privatperson | Privatperson | Privatperson | 1 ägare | 17 | 22 | Sol | Sol | HDG | SE3 | 2022-11-01 - 2022-11-01 | 1 | Nej | Ja | Nej |  |  |  | Huddinge | SAKNAS | SAKNAS | 33155
Privatperson | Privatperson | Privatperson | 1 ägare | 20 | 23 | Sol | Sol | DAD | SE3 | 2022-10-29 - 2022-10-29 | 1 | Nej | Ja | Nej |  |  |  | Frändefors | SAKNAS | SAKNAS | 33156
Privatperson | Privatperson | Privatperson | 1 ägare | 11 | 10.5 | Sol | Sol | FBG | SE4 | 2022-10-31 - 2022-10-31 | 1 | Nej | Ja | Nej |  |  |  | Falkenberg | SAKNAS | SAKNAS | 33158
735999114012459209 | 556109-5653 | Martin Sandberg Trä & Bygg | 1 ägare | 27 | 32.1 | Sol | Sol | UPS | SE3 | 2022-08-26 - 2022-08-26 | 1 | Nej | Ja | Nej |  |  |  | Upplands-Väsby | SAKNAS | SAKNAS | 33160
Privatperson | Privatperson | Privatperson | 1 ägare | 10 | 10 | Sol | Sol | NHN | SE3 | 2018-12-01 - 2018-12-01 | 1 | Nej | Ja | Nej |  |  |  | Nynäshamn | SAKNAS | SAKNAS | 33162
Privatperson | Privatperson | Privatperson | 1 ägare | 7 | 7.4 | Sol | Sol | GBG | SE3 | 2022-10-21 - 2022-10-21 | 1 | Nej | Ja | Nej |  |  |  | GUNNILSE | SAKNAS | SAKNAS | 33163
Privatperson | Privatperson | Privatperson | 1 ägare | 11 | 11.6 | Sol | Sol | VAL | SE3 | 2023-01-26 - 2023-01-26 | 1 | Nej | Ja | Nej |  |  |  | Karlstad | SAKNAS | SAKNAS | 33164
Privatperson | Privatperson | Privatperson | 1 ägare | 17 | 19 | Sol | Sol | LDK | SE3 | 2022-11-01 - 2022-11-01 | 1 | Nej | Ja | Nej |  |  |  | VINNINGA | SAKNAS | SAKNAS | 33165
Privatperson | Privatperson | Privatperson | 1 ägare | 12 | 14 | Sol | Sol | VLS | SE3 | 2022-10-25 - 2022-10-25 | 1 | Nej | Ja | Nej |  |  |  | VÄSTERÅS | SAKNAS | SAKNAS | 33166
Privatperson | Privatperson | Privatperson | 1 ägare | 13 | 16.4 | Sol | Sol | ORT | SE3 | 2022-10-13 - 2022-10-13 | 1 | Nej | Ja | Nej |  |  |  | Hakenäset | SAKNAS | SAKNAS | 33167
P1756 Furuby | 556886-9159 | Furukraft AB | 1 ägare | 209000 | 62000 | Vind | Landbaserad | SYD | SE4 | 2022-11-17 - 2023-04-20 | 10 | Nej | Ja | Ja | 2023-05-09 | 2028-05-08 | 100 | Furuby | SAKNAS | SAKNAS | 33169
Privatperson | Privatperson | Privatperson | 1 ägare | 12 | 12.9 | Sol | Sol | PTE | SE3 | 2022-10-24 - 2022-10-24 | 1 | Nej | Ja | Nej |  |  |  | Partille | SAKNAS | SAKNAS | 33171
Privatperson | Privatperson | Privatperson | 1 ägare | 5 | 5 | Sol | Sol | SDT | SE3 | 2022-10-11 - 2022-10-11 | 1 | Nej | Ja | Nej |  |  |  | Järna | SAKNAS | SAKNAS | 33172
Privatperson | Privatperson | Privatperson | 1 ägare | 10 | 10.8 | Sol | Sol | UPP | SE3 | 2022-07-18 - 2022-07-18 | 1 | Nej | Ja | Nej |  |  |  | UPPSALA | SAKNAS | SAKNAS | 33173
Privatperson | Privatperson | Privatperson | 1 ägare | 15 | 14.8 | Sol | Sol | LRM | SE3 | 2022-10-18 - 2022-10-18 | 1 | Nej | Ja | Nej |  |  |  | Gråbo | SAKNAS | SAKNAS | 33176
Privatperson | Privatperson | Privatperson | 1 ägare | 17 | 17.6 | Sol | Sol | HLD | SE4 | 2022-07-06 - 2022-07-06 | 1 | Nej | Ja | Nej |  |  |  | Vessigebro | SAKNAS | SAKNAS | 33177
Privatperson | Privatperson | Privatperson | 1 ägare | 12 | 12 | Sol | Sol | GBG | SE3 | 2022-03-27 - 2022-03-27 | 1 | Nej | Ja | Nej |  |  |  | Angered | GÖTEBORG | VÄSTRA GÖTALANDS LÄN | 33178
Privatperson | Privatperson | Privatperson | 1 ägare | 16 | 16.9 | Sol | Sol | OLS | SE4 | 2022-10-07 - 2022-10-07 | 1 | Nej | Ja | Nej |  |  |  | BROMÖLLA | SAKNAS | SAKNAS | 33179
Privatperson | Privatperson | Privatperson | 1 ägare | 18 | 18 | Sol | Sol | LHM | SE4 | 2022-10-03 - 2022-10-03 | 1 | Nej | Ja | Nej |  |  |  | Skummeslövsstrand | SAKNAS | SAKNAS | 33183
Privatperson | Privatperson | Privatperson | 1 ägare | 15 | 16.4 | Sol | Sol | SMS | SE4 | 2022-10-28 - 2022-10-28 | 1 | Nej | Ja | Nej |  |  |  | Markaryd | SAKNAS | SAKNAS | 33185
Privatperson | Privatperson | Privatperson | 1 ägare | 12 | 15.7 | Sol | Sol | VAL | SE3 | 2022-09-21 - 2022-09-21 | 1 | Nej | Ja | Nej |  |  |  | Munkfors | SAKNAS | SAKNAS | 33189
Privatperson | Privatperson | Privatperson | 1 ägare | 14 | 16.8 | Sol | Sol | PTE | SE3 | 2022-09-30 - 2022-09-30 | 1 | Nej | Ja | Nej |  |  |  | Öjersjö | SAKNAS | SAKNAS | 33190
Privatperson | Privatperson | Privatperson | 1 ägare | 17 | 20.4 | Sol | Sol | NHA | SE3 | 2022-11-07 - 2022-11-07 | 1 | Nej | Ja | Nej |  |  |  | Kungsbacka | SAKNAS | SAKNAS | 33192
Bromsvägen 14 A | 556528-3362 | Reklamshopen i Falkenberg AB | 1 ägare | 20 | 23 | Sol | Sol | FBG | SE4 | 2022-10-17 - 2022-10-17 | 1 | Nej | Ja | Nej |  |  |  | Falkenberg | SAKNAS | SAKNAS | 33194
Privatperson | Privatperson | Privatperson | 1 ägare | 14 | 10.8 | Sol | Sol | MMO | SE4 | 2022-11-02 - 2022-11-02 | 1 | Nej | Ja | Nej |  |  |  | Malmö | SAKNAS | SAKNAS | 33195
Privatperson | Privatperson | Privatperson | 1 ägare | 10 | 10.1 | Sol | Sol | FLN | SE3 | 2022-07-13 - 2022-07-13 | 1 | Nej | Ja | Nej |  |  |  | FALUN | SAKNAS | SAKNAS | 33196
Blombackagatan 10 | 559236-8269 | Sekelhus Bostad Aspen AB | 1 ägare | 6 | 6.8 | Sol | Sol | MAI | SE3 | 2022-10-04 - 2022-10-04 | 1 | Nej | Ja | Nej |  |  |  | Mariestad | SAKNAS | SAKNAS | 33197
Privatperson | Privatperson | Privatperson | 1 ägare | 19 | 18.7 | Sol | Sol | NHA | SE3 | 2022-07-04 - 2022-07-04 | 1 | Nej | Ja | Nej |  |  |  | Fjärås | SAKNAS | SAKNAS | 33198
Privatperson | Privatperson | Privatperson | 1 ägare | 11 | 11 | Sol | Sol | SDV | SE3 | 2022-10-31 - 2022-10-31 | 1 | Nej | Ja | Nej |  |  |  | Kungsgården | SAKNAS | SAKNAS | 33201
Privatperson | Privatperson | Privatperson | 1 ägare | 12 | 14.4 | Sol | Sol | GBG | SE3 | 2022-10-14 - 2022-10-14 | 1 | Nej | Ja | Nej |  |  |  | Torslanda | SAKNAS | SAKNAS | 33203
Privatperson | Privatperson | Privatperson | 1 ägare | 13 | 13 | Sol | Sol | DFS | SE3 | 2022-11-03 - 2022-11-03 | 1 | Nej | Ja | Nej |  |  |  | DEGERFORS | SAKNAS | SAKNAS | 33204
Törnby Pronordic | 556874-8221 | Pronordic Admin AB | 1 ägare | 80 | 88.3 | Sol | Sol | UPO | SE3 | 2022-02-01 - 2022-02-01 | 1 | Nej | Ja | Nej |  |  |  | Uppsala | SAKNAS | SAKNAS | 33205
Privatperson | Privatperson | Privatperson | 1 ägare | 13 | 13 | Sol | Sol | MDL | SE3 | 2022-11-05 - 2022-11-05 | 1 | Nej | Ja | Nej |  |  |  | MÖLNDAL | SAKNAS | SAKNAS | 33209
Privatperson | Privatperson | Privatperson | 1 ägare | 16 | 16 | Sol | Sol | GBG | SE3 | 2022-11-04 - 2022-11-04 | 1 | Nej | Ja | Nej |  |  |  | TORSLANDA | SAKNAS | SAKNAS | 33210
Privatperson | Privatperson | Privatperson | 1 ägare | 11 | 14.6 | Sol | Sol | GBG | SE3 | 2022-06-07 - 2022-06-07 | 1 | Nej | Ja | Nej |  |  |  | Västra Frölunda | SAKNAS | SAKNAS | 33211
Privatperson | Privatperson | Privatperson | 1 ägare | 10 | 8.7 | Sol | Sol | ORV | SE3 | 2022-10-31 - 2022-10-31 | 1 | Nej | Ja | Nej |  |  |  | Nösund | SAKNAS | SAKNAS | 33213
Privatperson | Privatperson | Privatperson | 1 ägare | 16 | 20.5 | Sol | Sol | OGO | SE3 | 2022-10-27 - 2022-10-27 | 1 | Nej | Ja | Nej |  |  |  | NORRKÖPING | SAKNAS | SAKNAS | 33214
Privatperson | Privatperson | Privatperson | 1 ägare | 9 | 10.5 | Sol | Sol | GTP | SE3 | 2022-10-31 - 2022-10-31 | 1 | Nej | Ja | Nej |  |  |  | Grästorp | SAKNAS | SAKNAS | 33216
Privatperson | Privatperson | Privatperson | 1 ägare | 13 | 15 | Sol | Sol | NBL | SE3 | 2022-11-02 - 2023-01-01 | 2 | Nej | Ja | Nej |  |  |  | Munkedal | SAKNAS | SAKNAS | 33217
Privatperson | Privatperson | Privatperson | 1 ägare | 10 | 11.9 | Sol | Sol | GBG | SE3 | 2022-11-09 - 2022-11-09 | 1 | Nej | Ja | Nej |  |  |  | Västra Frölunda | SAKNAS | SAKNAS | 33219
Privatperson | Privatperson | Privatperson | 1 ägare | 7 | 7.2 | Sol | Sol | OLD | SE4 | 2022-11-02 - 2022-11-02 | 1 | Nej | Ja | Nej |  |  |  | Degerhamn | SAKNAS | SAKNAS | 33220
Privatperson | Privatperson | Privatperson | 1 ägare | 8 | 8.6 | Sol | Sol | GBG | SE3 | 2022-11-01 - 2022-11-01 | 1 | Nej | Ja | Nej |  |  |  | Torslanda | SAKNAS | SAKNAS | 33221
Privatperson | Privatperson | Privatperson | 1 ägare | 20 | 20.4 | Sol | Sol | GBG | SE3 | 2022-11-09 - 2022-11-09 | 1 | Nej | Ja | Nej |  |  |  | Torslanda | SAKNAS | SAKNAS | 33223
Kallebergavägen A, STN_1 | 559316-1382 | FP LUX REIO PV Sweden AB | 1 ägare | 2200 | 1500 | Sol | Sol | RBY | SE4 | 2022-12-22 - 2022-12-22 | 1 | Nej | Ja | Ja | 2023-01-17 | 2028-01-16 | 100 | Kallinge | SAKNAS | SAKNAS | 33224
Kallebergavägen B, STN_2 | 559316-1382 | FP LUX REIO PV Sweden AB | 1 ägare | 2200 | 1500 | Sol | Sol | RBY | SE4 | 2022-12-22 - 2022-12-22 | 1 | Nej | Ja | Ja | 2023-01-17 | 2028-01-16 | 100 | Kallinge | SAKNAS | SAKNAS | 33225
Privatperson | Privatperson | Privatperson | 1 ägare | 15 | 18.2 | Sol | Sol | FBN | SE3 | 2022-10-13 - 2022-10-13 | 1 | Nej | Ja | Nej |  |  |  | FALKÖPING | SAKNAS | SAKNAS | 33228
Privatperson | Privatperson | Privatperson | 1 ägare | 13 | 15.6 | Sol | Sol | NHA | SE3 | 2022-11-04 - 2022-11-04 | 1 | Nej | Ja | Nej |  |  |  | HOVÅS | SAKNAS | SAKNAS | 33230
Privatperson | Privatperson | Privatperson | 1 ägare | 8 | 19.8 | Sol | Sol | SHD | SE3 | 2013-11-01 - 2022-12-22 | 2 | Nej | Ja | Nej |  |  |  | ULRICEHAMN | SAKNAS | SAKNAS | 33231
Privatperson | Privatperson | Privatperson | 1 ägare | 16 | 15.6 | Sol | Sol | LRM | SE3 | 2022-11-02 - 2022-11-02 | 1 | Nej | Ja | Nej |  |  |  | FLODA | SAKNAS | SAKNAS | 33232
Privatperson | Privatperson | Privatperson | 1 ägare | 18 | 20.2 | Sol | Sol | SYM | SE3 | 2022-10-28 - 2022-10-28 | 1 | Nej | Ja | Nej |  |  |  | Arboga | SAKNAS | SAKNAS | 33233
OLOFSTRÖM RÖSJÖ 1:36 A | 559316-1382 | FP LUX REIO PV Sweden AB | 1 ägare | 2100 | 1500 | Sol | Sol | OLS | SE4 | 2023-03-01 - 2023-03-01 | 1 | Nej | Ja | Ja | 2023-03-02 | 2028-03-01 | 100 | Olofström | SAKNAS | SAKNAS | 33234
Privatperson | Privatperson | Privatperson | 1 ägare | 11 | 12.9 | Sol | Sol | GBG | SE3 | 2022-11-11 - 2022-11-11 | 1 | Nej | Ja | Nej |  |  |  | Göteborg | SAKNAS | SAKNAS | 33235
OLOFSTRÖM RÖSJÖ 1:36 B | 559316-1382 | FP LUX REIO PV Sweden AB | 1 ägare | 2100 | 1500 | Sol | Sol | OLS | SE4 | 2023-03-01 - 2023-03-01 | 1 | Nej | Ja | Ja | 2023-03-02 | 2028-03-01 | 100 | OLOFSTRÖM | SAKNAS | SAKNAS | 33236
Hocksjön Vindkraftspark | 556908-1374 | Hocksjön Vind AB | 1 ägare | 430000 | 131100 | Vind | Landbaserad | ADL | SE2 | 2022-09-19 - 2023-01-30 | 23 | Nej | Ja | Ja | 2023-02-14 | 2028-02-13 | 100 | Ramsele | SAKNAS | SAKNAS | 33237
Privatperson | Privatperson | Privatperson | 1 ägare | 13 | 13.2 | Sol | Sol | SGD | SE3 | 2022-11-11 - 2022-11-11 | 1 | Nej | Ja | Nej |  |  |  | Stora Höga | SAKNAS | SAKNAS | 33238
Privatperson | Privatperson | Privatperson | 1 ägare | 9 | 9.1 | Sol | Sol | HOG | SE4 | 2022-11-11 - 2022-11-11 | 1 | Nej | Ja | Nej |  |  |  | SKÄRET | SAKNAS | SAKNAS | 33239
Privatperson | Privatperson | Privatperson | 1 ägare | 18 | 17 | Sol | Sol | GBG | SE3 | 2022-11-08 - 2022-11-08 | 1 | Nej | Ja | Nej |  |  |  | VÄSTRA FRÖLUNDA | SAKNAS | SAKNAS | 33248
Privatperson | Privatperson | Privatperson | 1 ägare | 15 | 17.3 | Sol | Sol | HMH |  | 2022-07-01 - 2022-07-01 | 1 | Nej | Ja | Nej |  |  |  | HEDEMORA | SAKNAS | SAKNAS | 33249
Privatperson | Privatperson | Privatperson | 1 ägare | 5 | 5.1 | Sol | Sol | SOT | SE3 | 2023-01-23 - 2023-01-23 | 1 | Nej | Ja | Nej |  |  |  | Sollentuna | SAKNAS | SAKNAS | 33251
Privatperson | Privatperson | Privatperson | 1 ägare | 13 | 13.6 | Sol | Sol | SMS | SE4 | 2022-11-11 - 2022-11-11 | 1 | Nej | Ja | Nej |  |  |  | Älmhult | SAKNAS | SAKNAS | 33252
Privatperson | Privatperson | Privatperson | 1 ägare | 8 | 8.4 | Sol | Sol | VMO | SE4 | 2022-10-24 - 2022-10-24 | 1 | Nej | Ja | Nej |  |  |  | Värnamo | SAKNAS | SAKNAS | 33253
Privatperson | Privatperson | Privatperson | 1 ägare | 2 | 3 | Sol | Sol | GTL | SE3 | 2019-11-15 - 2019-11-15 | 1 | Nej | Ja | Nej |  |  |  | KLINTEHAMN | SAKNAS | SAKNAS | 33254
Privatperson | Privatperson | Privatperson | 1 ägare | 8 | 8.1 | Sol | Sol | GBG | SE3 | 2023-01-07 - 2023-01-07 | 1 | Nej | Ja | Nej |  |  |  | Göteborg | SAKNAS | SAKNAS | 33256
Privatperson | Privatperson | Privatperson | 1 ägare | 12 | 12.8 | Sol | Sol | SOT | SE3 | 2022-11-07 - 2022-11-07 | 1 | Nej | Ja | Nej |  |  |  | Sollentuna | SAKNAS | SAKNAS | 33261
Privatperson | Privatperson | Privatperson | 1 ägare | 13 | 11.5 | Sol | Sol | MEL | SE2 | 2020-05-11 - 2020-05-11 | 1 | Nej | Ja | Nej |  |  |  | KVISSLEBY | SAKNAS | SAKNAS | 33263
Privatperson | Privatperson | Privatperson | 1 ägare | 15 | 14 | Sol | Sol | SKL | SE4 | 2022-10-18 - 2022-10-18 | 1 | Nej | Ja | Nej |  |  |  | Tollarp | SAKNAS | SAKNAS | 33265
Privatperson | Privatperson | Privatperson | 1 ägare | 10 | 10 | Sol | Sol | SKL | SE4 | 2022-11-09 - 2022-11-09 | 1 | Nej | Ja | Nej |  |  |  | Höllviken | SAKNAS | SAKNAS | 33266
Privatperson | Privatperson | Privatperson | 1 ägare | 17 | 21.5 | Sol | Sol | NHA | SE3 | 2022-10-10 - 2022-10-10 | 1 | Nej | Ja | Nej |  |  |  | Onsala | SAKNAS | SAKNAS | 33269
Privatperson | Privatperson | Privatperson | 1 ägare | 11 | 10.9 | Sol | Sol | HLD | SE4 | 2022-10-19 - 2022-10-19 | 1 | Nej | Ja | Nej |  |  |  | FALKENBERG | SAKNAS | SAKNAS | 33270
Privatperson | Privatperson | Privatperson | 1 ägare | 9 | 9 | Sol | Sol | VXO | SE4 | 2022-11-10 - 2022-11-10 | 1 | Nej | Ja | Nej |  |  |  | VÄXJÖ | SAKNAS | SAKNAS | 33272
Privatperson | Privatperson | Privatperson | 1 ägare | 7 | 7 | Sol | Sol | NHA | SE3 | 2022-11-07 - 2022-11-07 | 1 | Nej | Ja | Nej |  |  |  | Hyssna | SAKNAS | SAKNAS | 33274
Privatperson | Privatperson | Privatperson | 1 ägare | 20 | 24.2 | Sol | Sol | GBG | SE3 | 2022-08-23 - 2022-08-23 | 1 | Nej | Ja | Nej |  |  |  | VÄSTRA FRÖLUNDA | SAKNAS | SAKNAS | 33276
Privatperson | Privatperson | Privatperson | 1 ägare | 5 | 7 | Sol | Sol | LED | SE3 | 2023-01-23 - 2023-01-23 | 1 | Nej | Ja | Nej |  |  |  | Älvängen | SAKNAS | SAKNAS | 33278
Privatperson | Privatperson | Privatperson | 1 ägare | 10 | 10 | Sol | Sol | SMS | SE4 | 2022-11-15 - 2022-11-15 | 1 | Nej | Ja | Nej |  |  |  | Åseda | SAKNAS | SAKNAS | 33279
Privatperson | Privatperson | Privatperson | 1 ägare | 8 | 8.5 | Sol | Sol | NHA | SE3 | 2022-11-17 - 2022-11-17 | 1 | Nej | Ja | Nej |  |  |  | Frillesås | SAKNAS | SAKNAS | 33283
Privatperson | Privatperson | Privatperson | 1 ägare | 13 | 14.4 | Sol | Sol | UHN | SE3 | 2022-11-18 - 2022-11-18 | 1 | Nej | Ja | Nej |  |  |  | TIMMELE | SAKNAS | SAKNAS | 33284
Privatperson | Privatperson | Privatperson | 1 ägare | 16 | 17.2 | Sol | Sol | GBG | SE3 | 2022-11-15 - 2022-11-15 | 1 | Nej | Ja | Nej |  |  |  | Gunnilse | SAKNAS | SAKNAS | 33285
Privatperson | Privatperson | Privatperson | 1 ägare | 12 | 11.6 | Sol | Sol | OCK | SE3 | 2022-11-06 - 2022-11-06 | 1 | Nej | Ja | Nej |  |  |  | Fotö | SAKNAS | SAKNAS | 33286
Privatperson | Privatperson | Privatperson | 1 ägare | 15 | 20 | Sol | Sol | TBG | SE4 | 2022-10-26 - 2022-10-26 | 1 | Nej | Ja | Nej |  |  |  | TRELLEBORG | SAKNAS | SAKNAS | 33289
Privatperson | Privatperson | Privatperson | 1 ägare | 15 | 15.6 | Sol | Sol | HLD | SE4 | 2022-06-20 - 2022-06-20 | 1 | Nej | Ja | Nej |  |  |  | Getinge | SAKNAS | SAKNAS | 33290
Privatperson | Privatperson | Privatperson | 1 ägare | 7 | 8.3 | Sol | Sol | GBG | SE3 | 2022-11-15 - 2022-11-15 | 1 | Nej | Ja | Nej |  |  |  | GÖTEBORG | SAKNAS | SAKNAS | 33291
Privatperson | Privatperson | Privatperson | 1 ägare | 7 | 7.7 | Sol | Sol | GBG | SE3 | 2020-07-01 - 2020-07-01 | 1 | Nej | Ja | Nej |  |  |  | GÖTEBORG | SAKNAS | SAKNAS | 33292
Privatperson | Privatperson | Privatperson | 1 ägare | 8 | 8 | Sol | Sol | ALS | SE3 | 2022-11-03 - 2022-11-03 | 1 | Nej | Ja | Nej |  |  |  | ALINGSÅS | SAKNAS | SAKNAS | 33293
Privatperson | Privatperson | Privatperson | 1 ägare | 15 | 15 | Sol | Sol | GBG | SE3 | 2022-11-15 - 2022-11-15 | 1 | Nej | Ja | Nej |  |  |  | Västra Frölunda | SAKNAS | SAKNAS | 33295
Privatperson | Privatperson | Privatperson | 1 ägare | 11 | 10.6 | Sol | Sol | SHD | SE3 | 2022-10-26 - 2022-10-26 | 1 | Nej | Ja | Nej |  |  |  | Rångedala | SAKNAS | SAKNAS | 33296
Privatperson | Privatperson | Privatperson | 1 ägare | 15 | 15 | Sol | Sol | MMO | SE4 | 2021-06-01 - 2021-06-01 | 1 | Ja | Nej | Nej |  |  |  | Malmö | MALMÖ | SKÅNE LÄN | 33297
Privatperson | Privatperson | Privatperson | 1 ägare | 10 | 10.5 | Sol | Sol | KUV | SE3 | 2022-10-13 - 2022-10-13 | 1 | Nej | Ja | Nej |  |  |  | KÄRNA | SAKNAS | SAKNAS | 33298
Privatperson | Privatperson | Privatperson | 1 ägare | 11 | 11.8 | Sol | Sol | NHA | SE3 | 2022-11-11 - 2022-11-11 | 1 | Nej | Ja | Nej |  |  |  | Onsala | SAKNAS | SAKNAS | 33300
Privatperson | Privatperson | Privatperson | 1 ägare | 6 | 7.6 | Sol | Sol | GBG | SE3 | 2022-11-18 - 2022-11-18 | 1 | Nej | Ja | Nej |  |  |  | TORSLANDA | SAKNAS | SAKNAS | 33303
Privatperson | Privatperson | Privatperson | 1 ägare | 11 | 10 | Sol | Sol | JNK | SE3 | 2022-05-16 - 2022-05-16 | 1 | Nej | Ja | Nej |  |  |  | MÅNSARP | SAKNAS | SAKNAS | 33304
Privatperson | Privatperson | Privatperson | 1 ägare | 15 | 14.8 | Sol | Sol | JRA | SE3 | 2022-11-23 - 2022-11-23 | 1 | Nej | Ja | Nej |  |  |  | SALTSJÖBADEN | SAKNAS | SAKNAS | 33305
Privatperson | Privatperson | Privatperson | 1 ägare | 13 | 14.4 | Sol | Sol | LED | SE3 | 2022-09-21 - 2022-09-21 | 1 | Nej | Ja | Nej |  |  |  | ÄLVÄNGEN | SAKNAS | SAKNAS | 33306
Privatperson | Privatperson | Privatperson | 1 ägare | 5 | 5 | Sol | Sol | FBN | SE3 | 2022-04-26 - 2022-04-26 | 1 | Nej | Ja | Nej |  |  |  | Gudhem | SAKNAS | SAKNAS | 33308
Privatperson | Privatperson | Privatperson | 1 ägare | 19 | 24.2 | Sol | Sol | GBG | SE3 | 2022-11-21 - 2022-11-21 | 1 | Nej | Ja | Nej |  |  |  | Västra Frölunda | SAKNAS | SAKNAS | 33309
Privatperson | Privatperson | Privatperson | 1 ägare | 14 | 13 | Sol | Sol | SHD | SE3 | 2022-08-20 - 2022-08-20 | 1 | Nej | Ja | Nej |  |  |  | Ulricehamn | SAKNAS | SAKNAS | 33310
Hån Vindpark | 556957-5797 | Hån Vindpark AB | 1 ägare | 74000 | 21000 | Vind | Landbaserad | IKN |  | 2022-11-16 - 2022-11-19 | 5 | Nej | Ja | Ja | 2023-12-19 | 2028-12-18 | 100 | Örje | SAKNAS | SAKNAS | 33311
Privatperson | Privatperson | Privatperson | 1 ägare | 7 | 8 | Sol | Sol | GBG | SE3 | 2022-11-01 - 2022-11-01 | 1 | Nej | Ja | Nej |  |  |  | Hisings backa | SAKNAS | SAKNAS | 33312
Privatperson | Privatperson | Privatperson | 1 ägare | 16 | 23.2 | Sol | Sol | LRM | SE3 | 2022-10-17 - 2022-10-17 | 1 | Nej | Ja | Nej |  |  |  | Floda | SAKNAS | SAKNAS | 33315
Privatperson | Privatperson | Privatperson | 1 ägare | 10 | 10.8 | Sol | Sol | FBN | SE3 | 2022-11-17 - 2022-11-17 | 1 | Nej | Ja | Nej |  |  |  | Vartofta | SAKNAS | SAKNAS | 33319
Privatperson | Privatperson | Privatperson | 1 ägare | 13 | 13 | Sol | Sol | PTE | SE3 | 2022-11-03 - 2022-11-03 | 1 | Nej | Ja | Nej |  |  |  | Jonsered | SAKNAS | SAKNAS | 33320
Privatperson | Privatperson | Privatperson | 1 ägare | 10 | 10 | Sol | Sol | HDG | SE3 | 2022-12-09 - 2022-12-09 | 1 | Nej | Ja | Nej |  |  |  | Huddinge | SAKNAS | SAKNAS | 33321
Privatperson | Privatperson | Privatperson | 1 ägare | 12 | 12.6 | Sol | Sol | BGO | SE3 | 2022-11-16 - 2022-11-16 | 1 | Nej | Ja | Nej |  |  |  | SKINNSKATTEBERG | SAKNAS | SAKNAS | 33322
Privatperson | Privatperson | Privatperson | 1 ägare | 15 | 17 | Sol | Sol | UPO | SE3 | 2022-11-28 - 2022-11-28 | 1 | Nej | Ja | Nej |  |  |  | Knutby | SAKNAS | SAKNAS | 33323
Privatperson | Privatperson | Privatperson | 1 ägare | 22 | 11.4 | Sol | Sol | NHA | SE3 | 2022-11-24 - 2022-11-24 | 1 | Nej | Ja | Nej |  |  |  | Kullavik | SAKNAS | SAKNAS | 33324
Privatperson | Privatperson | Privatperson | 1 ägare | 9 | 7 | Sol | Sol | NHA | SE3 | 2022-11-15 - 2022-11-15 | 1 | Nej | Ja | Nej |  |  |  | ONSALA | SAKNAS | SAKNAS | 33326
Privatperson | Privatperson | Privatperson | 1 ägare | 12 | 11.2 | Sol | Sol | NHA | SE3 | 2022-11-18 - 2022-11-18 | 1 | Nej | Ja | Nej |  |  |  | ONSALA | SAKNAS | SAKNAS | 33327
Privatperson | Privatperson | Privatperson | 1 ägare | 12 | 12 | Sol | Sol | GBG | SE3 | 2022-11-20 - 2022-11-20 | 1 | Nej | Ja | Nej |  |  |  | TORSLANDA | SAKNAS | SAKNAS | 33328
Privatperson | Privatperson | Privatperson | 1 ägare | 12 | 14.8 | Sol | Sol | NHA | SE3 | 2022-11-24 - 2022-11-24 | 1 | Nej | Ja | Nej |  |  |  | Kullavik | SAKNAS | SAKNAS | 33329
Privatperson | Privatperson | Privatperson | 1 ägare | 10 | 10.9 | Sol | Sol | KBA | SE3 | 2022-08-29 - 2022-08-29 | 1 | Nej | Ja | Nej |  |  |  | Kungsbacka | SAKNAS | SAKNAS | 33332
Privatperson | Privatperson | Privatperson | 1 ägare | 12 | 12.8 | Sol | Sol | VVI | SE3 | 2022-11-17 - 2022-11-17 | 1 | Nej | Ja | Nej |  |  |  | Västervik | SAKNAS | SAKNAS | 33333
Privatperson | Privatperson | Privatperson | 1 ägare | 14 | 16.3 | Sol | Sol | NHA | SE3 | 2022-11-17 - 2022-11-17 | 1 | Nej | Ja | Nej |  |  |  | Frillesås | SAKNAS | SAKNAS | 33334
Privatperson | Privatperson | Privatperson | 1 ägare | 7 | 7.2 | Sol | Sol | GBG | SE3 | 2022-08-19 - 2022-08-19 | 1 | Nej | Ja | Nej |  |  |  | Västra Frölunda | SAKNAS | SAKNAS | 33335
Privatperson | Privatperson | Privatperson | 1 ägare | 9 | 9.3 | Sol | Sol | GBG | SE3 | 2022-11-23 - 2022-11-23 | 1 | Nej | Ja | Nej |  |  |  | Västra Frölunda | SAKNAS | SAKNAS | 33337
Privatperson | Privatperson | Privatperson | 1 ägare | 7 | 7.2 | Sol | Sol | VAL | SE3 | 2022-11-28 - 2022-11-28 | 1 | Nej | Ja | Nej |  |  |  | Årjäng | SAKNAS | SAKNAS | 33339
Privatperson | Privatperson | Privatperson | 1 ägare | 18 | 17.8 | Sol | Sol | SFP | SE4 | 2022-11-08 - 2022-11-08 | 1 | Nej | Ja | Nej |  |  |  | STAFFANSTORP | SAKNAS | SAKNAS | 33340
Hultsfred 3:1 | 556854-1469 | ETC Sol AB | 1 ägare | 2720 | 2500 | Sol | Sol | SMN | SE3 | 2022-11-23 - 2022-11-23 | 1 | Nej | Ja | Nej |  |  |  | Hultsfred | SAKNAS | SAKNAS | 33341
Privatperson | Privatperson | Privatperson | 1 ägare | 11 | 10 | Sol | Sol | LDK | SE3 | 2022-11-22 - 2022-11-22 | 1 | Nej | Ja | Nej |  |  |  | Lidköping | SAKNAS | SAKNAS | 33343
Privatperson | Privatperson | Privatperson | 1 ägare | 7 | 8 | Sol | Sol | SGD | SE3 | 2022-10-17 - 2022-10-17 | 1 | Nej | Ja | Nej |  |  |  | Spekeröd | SAKNAS | SAKNAS | 33344
Privatperson | Privatperson | Privatperson | 1 ägare | 9 | 10 | Sol | Sol | AKB | SE3 | 2022-11-22 - 2022-11-22 | 1 | Nej | Ja | Nej |  |  |  | ÅKERSBERGA | SAKNAS | SAKNAS | 33345
Privatperson | Privatperson | Privatperson | 1 ägare | 13 | 13.4 | Sol | Sol | VAL | SE3 | 2022-12-01 - 2022-12-01 | 1 | Nej | Ja | Nej |  |  |  | FORSHAGA | SAKNAS | SAKNAS | 33346
Privatperson | Privatperson | Privatperson | 1 ägare | 14 | 14.4 | Sol | Sol | GBG | SE3 | 2022-11-30 - 2022-11-30 | 1 | Nej | Ja | Nej |  |  |  | Göteborg | SAKNAS | SAKNAS | 33348
Privatperson | Privatperson | Privatperson | 1 ägare | 10 | 10.2 | Sol | Sol | GBG | SE3 | 2022-11-10 - 2022-11-10 | 1 | Nej | Ja | Nej |  |  |  | Göteborg | SAKNAS | SAKNAS | 33351
Privatperson | Privatperson | Privatperson | 1 ägare | 5 | 6 | Sol | Sol | BRS | SE3 | 2022-11-10 - 2022-11-10 | 1 | Nej | Ja | Nej |  |  |  | Borås | SAKNAS | SAKNAS | 33352
Privatperson | Privatperson | Privatperson | 1 ägare | 14 | 12.7 | Sol | Sol | VAB | SE3 | 2022-11-22 - 2022-11-22 | 1 | Nej | Ja | Nej |  |  |  | VARNHEM | SAKNAS | SAKNAS | 33353
Privatperson | Privatperson | Privatperson | 1 ägare | 13 | 13.8 | Sol | Sol | GBG | SE3 | 2022-11-29 - 2022-11-29 | 1 | Nej | Ja | Nej |  |  |  | Torslanda | SAKNAS | SAKNAS | 33357
Privatperson | Privatperson | Privatperson | 1 ägare | 13 | 13.6 | Sol | Sol | GBG | SE3 | 2022-11-22 - 2022-11-22 | 1 | Nej | Ja | Nej |  |  |  | TORSLANDA | SAKNAS | SAKNAS | 33358
Privatperson | Privatperson | Privatperson | 1 ägare | 9 | 10.2 | Sol | Sol | GBG | SE3 | 2022-11-23 - 2022-11-23 | 1 | Nej | Ja | Nej |  |  |  | Hisings kärra | SAKNAS | SAKNAS | 33359
Privatperson | Privatperson | Privatperson | 1 ägare | 13 | 13.3 | Sol | Sol | GBG | SE3 | 2022-06-01 - 2022-06-01 | 1 | Nej | Ja | Nej |  |  |  | TORSLANDA | SAKNAS | SAKNAS | 33362
Privatperson | Privatperson | Privatperson | 1 ägare | 14 | 14 | Sol | Sol | GBG | SE3 | 2022-12-01 - 2022-12-01 | 1 | Nej | Ja | Nej |  |  |  | Västra Frölunda | SAKNAS | SAKNAS | 33364
Privatperson | Privatperson | Privatperson | 1 ägare | 8 | 8 | Sol | Sol | GBG | SE3 | 2022-11-06 - 2022-11-06 | 1 | Nej | Ja | Nej |  |  |  | GÖTEBORG | SAKNAS | SAKNAS | 33365
Privatperson | Privatperson | Privatperson | 1 ägare | 9 | 8.9 | Sol | Sol | GBG | SE3 | 2022-11-16 - 2022-11-16 | 1 | Nej | Ja | Nej |  |  |  | Torslanda | SAKNAS | SAKNAS | 33366
Privatperson | Privatperson | Privatperson | 1 ägare | 7 | 7 | Sol | Sol | VVI | SE3 | 2022-09-26 - 2022-09-26 | 1 | Nej | Ja | Nej |  |  |  | Västervik | SAKNAS | SAKNAS | 33369
Privatperson | Privatperson | Privatperson | 1 ägare | 16 | 20 | Sol | Sol | VBY | SE3 | 2022-12-06 - 2022-12-06 | 1 | Nej | Ja | Nej |  |  |  | Vimmerby | SAKNAS | SAKNAS | 33370
Privatperson | Privatperson | Privatperson | 1 ägare | 8 | 8.8 | Sol | Sol | MDL | SE3 | 2022-05-23 - 2022-05-23 | 1 | Nej | Ja | Nej |  |  |  | Mölndal | SAKNAS | SAKNAS | 33373
1 | 556113-3793 | BILDELCENTRUM I PARTILLE AKTIEBOLAG | 1 ägare | 20 | 22.1 | Sol | Sol | PTE | SE3 | 2022-10-24 - 2022-10-24 | 1 | Nej | Ja | Nej |  |  |  | Partille | SAKNAS | SAKNAS | 33375
Privatperson | Privatperson | Privatperson | 1 ägare | 15 | 21 | Sol | Sol | SLD | SE3 | 2022-12-01 - 2022-12-01 | 1 | Nej | Ja | Nej |  |  |  | Mullsjö | SAKNAS | SAKNAS | 33377
Privatperson | Privatperson | Privatperson | 1 ägare | 12 | 11.6 | Sol | Sol | NHA | SE3 | 2022-11-29 - 2022-11-29 | 1 | Nej | Ja | Nej |  |  |  | FRILLESÅS | SAKNAS | SAKNAS | 33378
Lugnvik | 556827-9870 | Ostkustens Bärgning & Assistans AB | 1 ägare | 19 | 21.7 | Sol | Sol | VVI | SE3 | 2022-04-11 - 2022-04-11 | 1 | Nej | Ja | Nej |  |  |  | Gunnebo | SAKNAS | SAKNAS | 33380
Privatperson | Privatperson | Privatperson | 1 ägare | 11 | 10 | Sol | Sol | VAL | SE3 | 2022-12-06 - 2022-12-06 | 1 | Nej | Ja | Nej |  |  |  | Brunskog | SAKNAS | SAKNAS | 33381
Privatperson | Privatperson | Privatperson | 1 ägare | 9 | 8.9 | Sol | Sol | GBG | SE3 | 2022-12-06 - 2022-12-06 | 1 | Nej | Ja | Nej |  |  |  | TORSLANDA | SAKNAS | SAKNAS | 33383
Privatperson | Privatperson | Privatperson | 1 ägare | 12 | 12.7 | Sol | Sol | NYD | SE3 | 2022-11-15 - 2022-11-15 | 1 | Nej | Ja | Nej |  |  |  | Stigtomta | SAKNAS | SAKNAS | 33385
Privatperson | Privatperson | Privatperson | 1 ägare | 32 | 34.2 | Sol | Sol | FBN | SE3 | 2022-11-24 - 2022-11-24 | 1 | Nej | Ja | Nej |  |  |  | Falköping | SAKNAS | SAKNAS | 33386
Privatperson | Privatperson | Privatperson | 1 ägare | 11 | 15.6 | Sol | Sol | LBY | SE4 | 2022-12-02 - 2022-12-02 | 1 | Nej | Ja | Nej |  |  |  | Ljungby | SAKNAS | SAKNAS | 33387
Privatperson | Privatperson | Privatperson | 1 ägare | 14 | 13.7 | Sol | Sol | FBN | SE3 | 2022-11-25 - 2022-11-25 | 1 | Nej | Ja | Nej |  |  |  | Ljung | SAKNAS | SAKNAS | 33388
Privatperson | Privatperson | Privatperson | 1 ägare | 15 | 24 | Sol | Sol | JNK | SE3 | 2022-11-19 - 2022-11-19 | 1 | Nej | Ja | Nej |  |  |  | Norrahammar | SAKNAS | SAKNAS | 33390
Privatperson | Privatperson | Privatperson | 1 ägare | 12 | 12.7 | Sol | Sol | GBG | SE3 | 2022-11-18 - 2022-11-18 | 1 | Nej | Ja | Nej |  |  |  | Gunnilse | SAKNAS | SAKNAS | 33392
Privatperson | Privatperson | Privatperson | 1 ägare | 10 | 9.5 | Sol | Sol | DFS | SE3 | 2022-08-15 - 2022-08-15 | 1 | Nej | Ja | Nej |  |  |  | Degerfors | SAKNAS | SAKNAS | 33393
Privatperson | Privatperson | Privatperson | 1 ägare | 15 | 16 | Sol | Sol | SHD | SE3 | 2022-12-06 - 2022-12-06 | 1 | Nej | Ja | Nej |  |  |  | Viskafors | SAKNAS | SAKNAS | 33395
Privatperson | Privatperson | Privatperson | 1 ägare | 7 | 7.9 | Sol | Sol | GBG | SE3 | 2022-12-06 - 2022-12-06 | 1 | Nej | Ja | Nej |  |  |  | Göteborg | SAKNAS | SAKNAS | 33396
Privatperson | Privatperson | Privatperson | 1 ägare | 12 | 10 | Sol | Sol | GBG | SE3 | 2022-12-12 - 2022-12-12 | 1 | Nej | Ja | Nej |  |  |  | Göteborg | SAKNAS | SAKNAS | 33398
Privatperson | Privatperson | Privatperson | 1 ägare | 6 | 8 | Sol | Sol | NHA | SE3 | 2022-12-08 - 2022-12-08 | 1 | Nej | Ja | Nej |  |  |  | Askim | SAKNAS | SAKNAS | 33399
Privatperson | Privatperson | Privatperson | 1 ägare | 15 | 15.2 | Sol | Sol | NHA | SE3 | 2022-11-03 - 2022-11-03 | 1 | Nej | Ja | Nej |  |  |  | ONSALA | SAKNAS | SAKNAS | 33400
Privatperson | Privatperson | Privatperson | 1 ägare | 9 | 9 | Sol | Sol | HAL | SE2 | 2022-11-09 - 2022-11-09 | 1 | Nej | Ja | Nej |  |  |  | KILAFORS | SAKNAS | SAKNAS | 33402
Privatperson | Privatperson | Privatperson | 1 ägare | 10 | 9.9 | Sol | Sol | ALS | SE3 | 2022-11-25 - 2022-11-25 | 1 | Nej | Ja | Nej |  |  |  | ALINGSÅS | SAKNAS | SAKNAS | 33403
Privatperson | Privatperson | Privatperson | 1 ägare | 16 | 12.2 | Sol | Sol | HOG | SE4 | 2022-12-15 - 2022-12-15 | 1 | Nej | Ja | Nej |  |  |  | LERBERGET | SAKNAS | SAKNAS | 33405
Privatperson | Privatperson | Privatperson | 1 ägare | 16 | 16.9 | Sol | Sol | NHA | SE3 | 2022-12-12 - 2022-12-12 | 1 | Nej | Ja | Nej |  |  |  | Billdal | SAKNAS | SAKNAS | 33406
Privatperson | Privatperson | Privatperson | 1 ägare | 17 | 17.1 | Sol | Sol | NHA | SE3 | 2022-12-10 - 2022-12-10 | 1 | Nej | Ja | Nej |  |  |  | Vallda | SAKNAS | SAKNAS | 33408
Privatperson | Privatperson | Privatperson | 1 ägare | 12 | 11.2 | Sol | Sol | MMO | SE4 | 2022-11-24 - 2022-11-24 | 1 | Nej | Ja | Nej |  |  |  | Åkarp | SAKNAS | SAKNAS | 33409
Privatperson | Privatperson | Privatperson | 1 ägare | 9 | 9.6 | Sol | Sol | STH | SE3 | 2022-12-05 - 2022-12-05 | 1 | Nej | Ja | Nej |  |  |  | Älvsjö | SAKNAS | SAKNAS | 33411
Privatperson | Privatperson | Privatperson | 1 ägare | 5 | 4.9 | Sol | Sol | BLE | SE4 | 2022-09-29 - 2022-09-29 | 1 | Nej | Ja | Nej |  |  |  | Johannishus | SAKNAS | SAKNAS | 33412
Privatperson | Privatperson | Privatperson | 1 ägare | 10 | 12.8 | Sol | Sol | TYR | SE3 | 2022-11-28 - 2022-11-28 | 1 | Nej | Ja | Nej |  |  |  | Tyresö | SAKNAS | SAKNAS | 33415
Privatperson | Privatperson | Privatperson | 1 ägare | 6 | 5 | Sol | Sol | SKL | SE4 | 2018-10-01 - 2018-10-01 | 1 | Nej | Ja | Nej |  |  |  | Blentarp | SAKNAS | SAKNAS | 33416
Privatperson | Privatperson | Privatperson | 1 ägare | 23 | 24.1 | Sol | Sol | DAD | SE3 | 2022-12-02 - 2022-12-02 | 1 | Nej | Ja | Nej |  |  |  | Vargön | SAKNAS | SAKNAS | 33418
Privatperson | Privatperson | Privatperson | 1 ägare | 8 | 5 | Sol | Sol | RSK | SE3 | 2022-10-28 - 2022-10-28 | 1 | Nej | Ja | Nej |  |  |  | Yxlan | SAKNAS | SAKNAS | 33419
Privatperson | Privatperson | Privatperson | 1 ägare | 19 | 21.8 | Sol | Sol | LRM | SE3 | 2022-11-16 - 2022-11-16 | 1 | Nej | Ja | Nej |  |  |  | Gråbo | SAKNAS | SAKNAS | 33420
Privatperson | Privatperson | Privatperson | 1 ägare | 14 | 11.5 | Sol | Sol | GBG | SE3 | 2022-10-25 - 2022-10-25 | 1 | Nej | Ja | Nej |  |  |  | Göteborg | GÖTEBORG | VÄSTRA GÖTALANDS LÄN | 33421
Privatperson | Privatperson | Privatperson | 1 ägare | 7 | 8.5 | Sol | Sol | SOT | SE3 | 2022-12-15 - 2022-12-15 | 1 | Nej | Ja | Nej |  |  |  | Sollentuna | SAKNAS | SAKNAS | 33423
Privatperson | Privatperson | Privatperson | 1 ägare | 13 | 13.2 | Sol | Sol | NHA | SE3 | 2022-11-15 - 2022-11-15 | 1 | Nej | Ja | Nej |  |  |  | Kullavik | SAKNAS | SAKNAS | 33424
Privatperson | Privatperson | Privatperson | 1 ägare | 5 | 5 | Sol | Sol | PTE | SE3 | 2022-11-03 - 2022-11-03 | 1 | Nej | Ja | Nej |  |  |  | Öjersjö | SAKNAS | SAKNAS | 33425
Privatperson | Privatperson | Privatperson | 1 ägare | 9 | 9.6 | Sol | Sol | GBG | SE3 | 2022-12-05 - 2022-12-05 | 1 | Nej | Ja | Nej |  |  |  | Göteborg | SAKNAS | SAKNAS | 33427
Privatperson | Privatperson | Privatperson | 1 ägare | 8 | 8.2 | Sol | Sol | LRM | SE3 | 2022-11-25 - 2022-11-25 | 1 | Nej | Ja | Nej |  |  |  | Gråbo | SAKNAS | SAKNAS | 33428
Högbytorp CHP | 556146-1814 | E.ON Energiinfrastruktur AB | 1 ägare | 160000 | 27000 | Biobränsle / torv / fossilt | Kraftvärme | UPS | SE3 | 2020-01-01 - 2020-01-01 | 1 | Nej | Ja | Nej |  |  |  | Bro | SAKNAS | SAKNAS | 33431
Privatperson | Privatperson | Privatperson | 1 ägare | 13 | 13.2 | Sol | Sol | LBY | SE4 | 2022-12-20 - 2022-12-20 | 1 | Nej | Ja | Nej |  |  |  | Ljungby | SAKNAS | SAKNAS | 33433
Privatperson | Privatperson | Privatperson | 1 ägare | 15 | 14.8 | Sol | Sol | SKV | SE4 | 2021-08-13 - 2021-08-13 | 1 | Nej | Ja | Nej |  |  |  | Löddeköpinge | SAKNAS | SAKNAS | 33435
Puppi Heden | 556783-6910 | Heden i Mockfjärd AB | 1 ägare | 22 | 24.6 | Sol | Sol | GNF | SE3 | 2022-01-17 - 2022-01-17 | 1 | Nej | Ja | Nej |  |  |  | Mockfjärd | SAKNAS | SAKNAS | 33437
Privatperson | Privatperson | Privatperson | 1 ägare | 10 | 18.8 | Sol | Sol | GBG | SE3 | 2022-10-04 - 2022-10-04 | 1 | Nej | Ja | Nej |  |  |  | Torslanda | SAKNAS | SAKNAS | 33440
Privatperson | Privatperson | Privatperson | 1 ägare | 12 | 11.5 | Sol | Sol | FBN | SE3 | 2022-10-13 - 2022-10-13 | 1 | Nej | Ja | Nej |  |  |  | STENSTORP | SAKNAS | SAKNAS | 33442
Privatperson | Privatperson | Privatperson | 1 ägare | 13 | 14.4 | Sol | Sol | MMO | SE4 | 2022-12-08 - 2022-12-08 | 1 | Nej | Ja | Nej |  |  |  | Oxie | SAKNAS | SAKNAS | 33443
Privatperson | Privatperson | Privatperson | 1 ägare | 12 | 13.7 | Sol | Sol | GTL | SE3 | 2022-12-20 - 2022-12-20 | 1 | Nej | Ja | Nej |  |  |  | Visby | SAKNAS | SAKNAS | 33444
Privatperson | Privatperson | Privatperson | 1 ägare | 17 | 16.2 | Sol | Sol | FBN | SE3 | 2022-12-05 - 2022-12-05 | 1 | Nej | Ja | Nej |  |  |  | FALKÖPING | SAKNAS | SAKNAS | 33447
Privatperson | Privatperson | Privatperson | 1 ägare | 13 | 13.5 | Sol | Sol | LER | SE3 | 2022-01-18 - 2022-01-18 | 1 | Nej | Ja | Nej |  |  |  | Vikarbyn | SAKNAS | SAKNAS | 33448
Privatperson | Privatperson | Privatperson | 1 ägare | 6 | 4.6 | Sol | Sol | LER | SE3 | 2022-02-14 - 2022-02-14 | 1 | Nej | Ja | Nej |  |  |  | Rättvik | SAKNAS | SAKNAS | 33449
Privatperson | Privatperson | Privatperson | 1 ägare | 10 | 11 | Sol | Sol | SKL | SE4 | 2022-12-20 - 2022-12-20 | 1 | Nej | Ja | Nej |  |  |  | Smygehamn | SAKNAS | SAKNAS | 33450
Privatperson | Privatperson | Privatperson | 1 ägare | 17 | 17.3 | Sol | Sol | PTE | SE3 | 2022-11-28 - 2022-11-28 | 1 | Nej | Ja | Nej |  |  |  | Öjersjö | SAKNAS | SAKNAS | 33451
Privatperson | Privatperson | Privatperson | 1 ägare | 8 | 8 | Sol | Sol | GBG | SE3 | 2022-11-22 - 2022-11-22 | 1 | Nej | Ja | Nej |  |  |  | VÄSTRA FRÖLUNDA | SAKNAS | SAKNAS | 33452
Privatperson | Privatperson | Privatperson | 1 ägare | 6 | 5.5 | Sol | Sol | GBG | SE3 | 2020-04-07 - 2020-04-07 | 1 | Nej | Ja | Nej |  |  |  | Torslanda | SAKNAS | SAKNAS | 33453
Privatperson | Privatperson | Privatperson | 1 ägare | 15 | 14.4 | Sol | Sol | ORT | SE3 | 2022-11-04 - 2022-11-04 | 1 | Nej | Ja | Nej |  |  |  | skärhamn | SAKNAS | SAKNAS | 33454
Privatperson | Privatperson | Privatperson | 1 ägare | 21 | 25.9 | Sol | Sol | NHA | SE3 | 2022-12-07 - 2022-12-07 | 1 | Nej | Ja | Nej |  |  |  | Onsala | SAKNAS | SAKNAS | 33455
Privatperson | Privatperson | Privatperson | 1 ägare | 10 | 14 | Sol | Sol | HLD | SE4 | 2022-05-25 - 2022-05-25 | 1 | Nej | Ja | Nej |  |  |  | Östra Frölunda | SAKNAS | SAKNAS | 33457
Privatperson | Privatperson | Privatperson | 1 ägare | 15 | 15 | Sol | Sol | SMS | SE4 | 2022-12-14 - 2022-12-14 | 1 | Nej | Ja | Nej |  |  |  | Vittsjö | SAKNAS | SAKNAS | 33460
Privatperson | Privatperson | Privatperson | 1 ägare | 19 | 19 | Sol | Sol | FBN | SE3 | 2022-12-07 - 2022-12-07 | 1 | Nej | Ja | Nej |  |  |  | Falköping | SAKNAS | SAKNAS | 33462
Privatperson | Privatperson | Privatperson | 1 ägare | 13 | 10 | Sol | Sol | BDL | SE4 | 2022-12-16 - 2022-12-16 | 1 | Nej | Ja | Nej |  |  |  | Kristianstad | SAKNAS | SAKNAS | 33464
Privatperson | Privatperson | Privatperson | 1 ägare | 10 | 8 | Sol | Sol | MMO | SE4 | 2022-11-28 - 2022-11-28 | 1 | Nej | Ja | Nej |  |  |  | Oxie | SAKNAS | SAKNAS | 33465
Privatperson | Privatperson | Privatperson | 1 ägare | 10 | 10.9 | Sol | Sol | UHN | SE3 | 2022-12-27 - 2022-12-27 | 1 | Nej | Ja | Nej |  |  |  | Ulricehamn | SAKNAS | SAKNAS | 33466
Privatperson | Privatperson | Privatperson | 1 ägare | 15 | 14.8 | Sol | Sol | TBY | SE3 | 2022-12-23 - 2022-12-23 | 1 | Nej | Ja | Nej |  |  |  | Täby | SAKNAS | SAKNAS | 33468
Privatperson | Privatperson | Privatperson | 1 ägare | 11 | 12.4 | Sol | Sol | GBG | SE3 | 2022-10-28 - 2022-10-28 | 1 | Nej | Ja | Nej |  |  |  | TORSLANDA | SAKNAS | SAKNAS | 33471
Privatperson | Privatperson | Privatperson | 1 ägare | 10 | 9.7 | Sol | Sol | SKL | SE4 | 2022-09-13 - 2022-09-13 | 1 | Nej | Ja | Nej |  |  |  | Höllviken | SAKNAS | SAKNAS | 33474
Privatperson | Privatperson | Privatperson | 1 ägare | 10 | 12.6 | Sol | Sol | FBN | SE3 | 2022-11-21 - 2022-11-21 | 1 | Nej | Ja | Nej |  |  |  | Falköping | SAKNAS | SAKNAS | 33475
Privatperson | Privatperson | Privatperson | 1 ägare | 13 | 14.6 | Sol | Sol | UHN | SE3 | 2018-12-03 - 2018-12-03 | 1 | Nej | Ja | Nej |  |  |  | HÖKERUM | SAKNAS | SAKNAS | 33476
Privatperson | Privatperson | Privatperson | 1 ägare | 3 | 3 | Sol | Sol | LRM | SE3 | 2022-11-28 - 2022-11-28 | 1 | Nej | Ja | Nej |  |  |  | Gråbo | SAKNAS | SAKNAS | 33480
Privatperson | Privatperson | Privatperson | 1 ägare | 15 | 19 | Sol | Sol | LHM | SE4 | 2022-10-31 - 2022-10-31 | 1 | Nej | Ja | Nej |  |  |  | Skummeslövsstrand | SAKNAS | SAKNAS | 33481
Privatperson | Privatperson | Privatperson | 1 ägare | 21 | 21.6 | Sol | Sol | SGD | SE3 | 2022-12-29 - 2022-12-29 | 1 | Nej | Ja | Nej |  |  |  | Stora höga | SAKNAS | SAKNAS | 33482
Privatperson | Privatperson | Privatperson | 1 ägare | 10 | 8 | Sol | Sol | GBN | SE3 | 2022-11-25 - 2022-11-25 | 1 | Nej | Ja | Nej |  |  |  | KRISTINEHAMN | SAKNAS | SAKNAS | 33483
Privatperson | Privatperson | Privatperson | 1 ägare | 12 | 12.8 | Sol | Sol | NHA | SE3 | 2022-12-09 - 2022-12-09 | 1 | Nej | Ja | Nej |  |  |  | Billdal | SAKNAS | SAKNAS | 33484
Privatperson | Privatperson | Privatperson | 1 ägare | 8 | 8 | Sol | Sol | GBG | SE3 | 2022-12-01 - 2022-12-01 | 1 | Nej | Ja | Nej |  |  |  | Göteborg | SAKNAS | SAKNAS | 33485
Privatperson | Privatperson | Privatperson | 1 ägare | 17 | 20.5 | Sol | Sol | ESK | SE3 | 2022-11-22 - 2022-11-22 | 1 | Nej | Ja | Nej |  |  |  | Eskilstuna | SAKNAS | SAKNAS | 33487
Privatperson | Privatperson | Privatperson | 1 ägare | 12 | 11.9 | Sol | Sol | GBG | SE3 | 2022-11-23 - 2022-11-23 | 1 | Nej | Ja | Nej |  |  |  | GÖTEBORG | SAKNAS | SAKNAS | 33491
Privatperson | Privatperson | Privatperson | 1 ägare | 12 | 10 | Sol | Sol | GBG | SE3 | 2022-12-13 - 2022-12-13 | 1 | Nej | Ja | Nej |  |  |  | Västra Frölunda | SAKNAS | SAKNAS | 33493
Privatperson | Privatperson | Privatperson | 1 ägare | 8 | 10 | Sol | Sol | GBG | SE3 | 2022-03-01 - 2022-03-01 | 1 | Nej | Ja | Nej |  |  |  | Hisings Backa | SAKNAS | SAKNAS | 33497
Privatperson | Privatperson | Privatperson | 1 ägare | 15 | 15.5 | Sol | Sol | AKB | SE3 | 2022-12-21 - 2022-12-21 | 1 | Nej | Ja | Nej |  |  |  | Åkersberga | SAKNAS | SAKNAS | 33498
Privatperson | Privatperson | Privatperson | 1 ägare | 14 | 16.6 | Sol | Sol | LDK | SE3 | 2022-09-12 - 2022-09-12 | 1 | Nej | Ja | Nej |  |  |  | Lidköping | SAKNAS | SAKNAS | 33500
Privatperson | Privatperson | Privatperson | 1 ägare | 15 | 14.7 | Sol | Sol | DAD | SE3 | 2022-11-30 - 2022-11-30 | 1 | Nej | Ja | Nej |  |  |  | Köpmannebro | SAKNAS | SAKNAS | 33504
Privatperson | Privatperson | Privatperson | 1 ägare | 15 | 17.5 | Sol | Sol | SKV | SE4 | 2022-12-22 - 2022-12-22 | 1 | Nej | Ja | Nej |  |  |  | Furulund | SAKNAS | SAKNAS | 33505
Privatperson | Privatperson | Privatperson | 1 ägare | 7 | 7.5 | Sol | Sol | GBG | SE3 | 2023-01-04 - 2023-01-04 | 1 | Nej | Ja | Nej |  |  |  | Göteborg | SAKNAS | SAKNAS | 33506
Privatperson | Privatperson | Privatperson | 1 ägare | 11 | 12.4 | Sol | Sol | NHA | SE3 | 2022-12-13 - 2022-12-13 | 1 | Nej | Ja | Nej |  |  |  | Sätila | SAKNAS | SAKNAS | 33509
Privatperson | Privatperson | Privatperson | 1 ägare | 10 | 9.8 | Sol | Sol | LRM | SE3 | 2022-11-28 - 2022-11-28 | 1 | Nej | Ja | Nej |  |  |  | Gråbo | SAKNAS | SAKNAS | 33510
Privatperson | Privatperson | Privatperson | 1 ägare | 10 | 10.4 | Sol | Sol | HLD | SE4 | 2022-12-29 - 2022-12-29 | 1 | Nej | Ja | Nej |  |  |  | Glommen | SAKNAS | SAKNAS | 33511
Privatperson | Privatperson | Privatperson | 1 ägare | 10 | 12.5 | Sol | Sol | GBG | SE3 | 2021-03-15 - 2021-03-15 | 1 | Nej | Ja | Nej |  |  |  | Torslanda | SAKNAS | SAKNAS | 33512
Privatperson | Privatperson | Privatperson | 1 ägare | 14 | 16.8 | Sol | Sol | ORT | SE3 | 2022-12-13 - 2022-12-13 | 1 | Nej | Ja | Nej |  |  |  | Skärhamn | SAKNAS | SAKNAS | 33513
Privatperson | Privatperson | Privatperson | 1 ägare | 7 | 9.3 | Sol | Sol | GBG | SE3 | 2023-01-09 - 2023-01-09 | 1 | Nej | Ja | Nej |  |  |  | Hisings Kärra | SAKNAS | SAKNAS | 33515
Privatperson | Privatperson | Privatperson | 1 ägare | 4 | 4 | Sol | Sol | GBG | SE3 | 2022-11-09 - 2022-11-09 | 1 | Nej | Ja | Nej |  |  |  | Göteborg | SAKNAS | SAKNAS | 33516
Privatperson | Privatperson | Privatperson | 1 ägare | 6 | 7.1 | Sol | Sol | PTE | SE3 | 2022-12-07 - 2022-12-07 | 1 | Nej | Ja | Nej |  |  |  | Sävedalen | SAKNAS | SAKNAS | 33517
Privatperson | Privatperson | Privatperson | 1 ägare | 14 | 10 | Sol | Sol | HOG | SE4 | 2022-12-12 - 2022-12-12 | 1 | Nej | Ja | Nej |  |  |  | NYHAMNSLÄGE | SAKNAS | SAKNAS | 33518
Privatperson | Privatperson | Privatperson | 1 ägare | 15 | 14.7 | Sol | Sol | SKL | SE4 | 2023-01-10 - 2023-01-10 | 1 | Nej | Ja | Nej |  |  |  | Hässleholm | SAKNAS | SAKNAS | 33519
Privatperson | Privatperson | Privatperson | 1 ägare | 10 | 10.1 | Sol | Sol | GBG | SE3 | 2022-12-22 - 2022-12-22 | 1 | Nej | Ja | Nej |  |  |  | Göteborg | SAKNAS | SAKNAS | 33522
Privatperson | Privatperson | Privatperson | 1 ägare | 10 | 15 | Sol | Sol | KHB | SE3 | 2022-09-13 - 2022-09-13 | 1 | Nej | Ja | Nej |  |  |  | Valla | SAKNAS | SAKNAS | 33524
Privatperson | Privatperson | Privatperson | 1 ägare | 6 | 8 | Sol | Sol | JNK | SE3 | 2022-10-25 - 2022-10-25 | 1 | Nej | Ja | Nej |  |  |  | Gränna | SAKNAS | SAKNAS | 33526
Privatperson | Privatperson | Privatperson | 1 ägare | 9 | 10.7 | Sol | Sol | SDT | SE3 | 2022-10-10 - 2022-10-10 | 1 | Nej | Ja | Nej |  |  |  | Södertälje | SAKNAS | SAKNAS | 33529
Privatperson | Privatperson | Privatperson | 1 ägare | 7 | 8.3 | Sol | Sol | VAT | SE3 | 2022-09-14 - 2022-09-14 | 1 | Nej | Ja | Nej |  |  |  | Vallentuna | SAKNAS | SAKNAS | 33531
Privatperson | Privatperson | Privatperson | 1 ägare | 10 | 15.4 | Sol | Sol | SYM | SE3 | 2022-07-26 - 2022-07-26 | 1 | Nej | Ja | Nej |  |  |  | Stallarholmen | SAKNAS | SAKNAS | 33532
Privatperson | Privatperson | Privatperson | 1 ägare | 11 | 12.5 | Sol | Sol | SKD | SE3 | 2020-01-20 - 2020-01-20 | 1 | Nej | Ja | Nej |  |  |  | Skövde | SAKNAS | SAKNAS | 33533
Privatperson | Privatperson | Privatperson | 1 ägare | 6 | 6.8 | Sol | Sol | SDT | SE3 | 2022-08-24 - 2022-08-24 | 1 | Nej | Ja | Nej |  |  |  | ENHÖRNA | SAKNAS | SAKNAS | 33534
Privatperson | Privatperson | Privatperson | 1 ägare | 16 | 16 | Sol | Sol | GBN | SE3 | 2022-11-11 - 2022-11-11 | 1 | Nej | Ja | Nej |  |  |  | Timmersdala | SAKNAS | SAKNAS | 33536
Privatperson | Privatperson | Privatperson | 1 ägare | 10 | 12.5 | Sol | Sol | MEL | SE2 | 2023-01-02 - 2023-01-02 | 1 | Nej | Ja | Nej |  |  |  | KVISSLEBY | SAKNAS | SAKNAS | 33538
Privatperson | Privatperson | Privatperson | 1 ägare | 14 | 15 | Sol | Sol | LNK | SE3 | 2022-12-14 - 2022-12-14 | 1 | Nej | Ja | Nej |  |  |  | Linköping | SAKNAS | SAKNAS | 33540
Privatperson | Privatperson | Privatperson | 1 ägare | 8 | 8 | Sol | Sol | NHA | SE3 | 2022-12-21 - 2022-12-21 | 1 | Nej | Ja | Nej |  |  |  | KULLAVIK | SAKNAS | SAKNAS | 33541
Privatperson | Privatperson | Privatperson | 1 ägare | 17 | 13.9 | Sol | Sol | SFP | SE4 | 2022-12-22 - 2022-12-22 | 1 | Nej | Ja | Nej |  |  |  | Staffanstorp | SAKNAS | SAKNAS | 33544
Privatperson | Privatperson | Privatperson | 1 ägare | 10 | 10.1 | Sol | Sol | JNK | SE3 | 2022-12-05 - 2022-12-05 | 1 | Nej | Ja | Nej |  |  |  | Huskvarna | SAKNAS | SAKNAS | 33545
Privatperson | Privatperson | Privatperson | 1 ägare | 11 | 12 | Sol | Sol | JNK | SE3 | 2023-01-12 - 2023-01-12 | 1 | Nej | Ja | Nej |  |  |  | Taberg | SAKNAS | SAKNAS | 33549
Privatperson | Privatperson | Privatperson | 1 ägare | 8 | 9.8 | Sol | Sol | UPS | SE3 | 2022-12-20 - 2022-12-20 | 1 | Nej | Ja | Nej |  |  |  | Bro | SAKNAS | SAKNAS | 33551
Privatperson | Privatperson | Privatperson | 1 ägare | 17 | 21.8 | Sol | Sol | VBG | SE3 | 2023-01-11 - 2023-01-11 | 1 | Nej | Ja | Nej |  |  |  | Tvååker | SAKNAS | SAKNAS | 33552
Privatperson | Privatperson | Privatperson | 1 ägare | 14 | 13.9 | Sol | Sol | NBL | SE3 | 2022-12-19 - 2022-12-19 | 1 | Nej | Ja | Nej |  |  |  | Munkedal | SAKNAS | SAKNAS | 33553
Privatperson | Privatperson | Privatperson | 1 ägare | 22 | 25.8 | Sol | Sol | NHA | SE3 | 2023-01-12 - 2023-01-12 | 1 | Nej | Ja | Nej |  |  |  | Vallda | SAKNAS | SAKNAS | 33554
Privatperson | Privatperson | Privatperson | 1 ägare | 3 | 3 | Sol | Sol | GTL | SE3 | 2016-07-01 - 2016-07-01 | 1 | Nej | Ja | Nej |  |  |  | Visby | SAKNAS | SAKNAS | 33557
Privatperson | Privatperson | Privatperson | 1 ägare | 11 | 11.2 | Sol | Sol | DAD | SE3 | 2021-11-15 - 2021-11-15 | 1 | Nej | Ja | Nej |  |  |  | Uddevalla | SAKNAS | SAKNAS | 33558
Privatperson | Privatperson | Privatperson | 1 ägare | 12 | 12.2 | Sol | Sol | MRP | SE4 | 2022-03-08 - 2022-03-08 | 1 | Nej | Ja | Nej |  |  |  | Mörarp | SAKNAS | SAKNAS | 33559
Privatperson | Privatperson | Privatperson | 1 ägare | 21 | 25.6 | Sol | Sol | SSJ | SE3 | 2021-08-25 - 2021-08-25 | 1 | Nej | Ja | Nej |  |  |  | Sävsjö | SAKNAS | SAKNAS | 33563
Privatperson | Privatperson | Privatperson | 1 ägare | 17 | 20.3 | Sol | Sol | HDG | SE3 | 2022-12-09 - 2022-12-09 | 1 | Nej | Ja | Nej |  |  |  | Vega | SAKNAS | SAKNAS | 33564
Privatperson | Privatperson | Privatperson | 1 ägare | 15 | 14.9 | Sol | Sol | SDT | SE3 | 2022-09-29 - 2022-09-29 | 1 | Nej | Ja | Nej |  |  |  | Södertälje | SAKNAS | SAKNAS | 33566
Privatperson | Privatperson | Privatperson | 1 ägare | 12 | 13.5 | Sol | Sol | SDT | SE3 | 2022-09-29 - 2022-09-29 | 1 | Nej | Ja | Nej |  |  |  | Hölö | SAKNAS | SAKNAS | 33567
Privatperson | Privatperson | Privatperson | 1 ägare | 13 | 14.8 | Sol | Sol | SDT | SE3 | 2022-09-29 - 2022-09-29 | 1 | Nej | Ja | Nej |  |  |  | Nykvarn | SAKNAS | SAKNAS | 33568
Privatperson | Privatperson | Privatperson | 1 ägare | 8 | 9 | Sol | Sol | SDT | SE3 | 2022-09-14 - 2022-09-14 | 1 | Nej | Ja | Nej |  |  |  | Södertälje | SAKNAS | SAKNAS | 33569
Privatperson | Privatperson | Privatperson | 1 ägare | 8 | 10 | Sol | Sol | OGO | SE3 | 2022-10-11 - 2022-10-11 | 1 | Nej | Ja | Nej |  |  |  | Bestorp | SAKNAS | SAKNAS | 33570
Privatperson | Privatperson | Privatperson | 1 ägare | 17 | 20.6 | Sol | Sol | NHA | SE3 | 2023-01-14 - 2023-01-14 | 1 | Nej | Ja | Nej |  |  |  | Lindome | SAKNAS | SAKNAS | 33571
Privatperson | Privatperson | Privatperson | 1 ägare | 8 | 11 | Sol | Sol | SKL | SE4 | 2023-01-12 - 2023-01-12 | 1 | Nej | Ja | Nej |  |  |  | Hässleholm | SAKNAS | SAKNAS | 33573
Privatperson | Privatperson | Privatperson | 1 ägare | 13 | 13 | Sol | Sol | STH | SE3 | 2022-11-09 - 2022-11-09 | 1 | Nej | Ja | Nej |  |  |  | HÄSSELBY | SAKNAS | SAKNAS | 33574
Privatperson | Privatperson | Privatperson | 1 ägare | 12 | 15 | Sol | Sol | STH | SE3 | 2022-10-17 - 2022-10-17 | 1 | Nej | Ja | Nej |  |  |  | Farsta | SAKNAS | SAKNAS | 33577
Privatperson | Privatperson | Privatperson | 1 ägare | 13 | 11 | Sol | Sol | HLD | SE4 | 2022-11-01 - 2022-11-01 | 1 | Nej | Ja | Nej |  |  |  | Morup | SAKNAS | SAKNAS | 33579
Privatperson | Privatperson | Privatperson | 1 ägare | 6 | 5.4 | Sol | Sol | HBG | SE4 | 2020-12-11 - 2020-12-11 | 1 | Nej | Ja | Nej |  |  |  | HELSINGBORG | SAKNAS | SAKNAS | 33583
Privatperson | Privatperson | Privatperson | 1 ägare | 10 | 11.7 | Sol | Sol | NHA | SE3 | 2023-01-03 - 2023-01-03 | 1 | Nej | Ja | Nej |  |  |  | LINDOME | SAKNAS | SAKNAS | 33584
Privatperson | Privatperson | Privatperson | 1 ägare | 15 | 11.6 | Sol | Sol | AKB | SE3 | 2022-12-09 - 2022-12-09 | 1 | Nej | Ja | Nej |  |  |  | ÅKERSBERGA | SAKNAS | SAKNAS | 33585
Privatperson | Privatperson | Privatperson | 1 ägare | 7 | 8.2 | Sol | Sol | DAD | SE3 | 2022-10-19 - 2022-10-19 | 1 | Nej | Ja | Nej |  |  |  | Säffle | SAKNAS | SAKNAS | 33586
Privatperson | Privatperson | Privatperson | 1 ägare | 10 | 10 | Sol | Sol | VMO | SE4 | 2022-11-23 - 2022-11-23 | 1 | Nej | Ja | Nej |  |  |  | Värnamo | SAKNAS | SAKNAS | 33587
Privatperson | Privatperson | Privatperson | 1 ägare | 15 | 17 | Sol | Sol | VAL | SE3 | 2023-01-12 - 2023-01-12 | 1 | Nej | Ja | Nej |  |  |  | Ransäter | SAKNAS | SAKNAS | 33592
Privatperson | Privatperson | Privatperson | 1 ägare | 9 | 11.3 | Sol | Sol | GBG | SE3 | 2022-12-07 - 2022-12-07 | 1 | Nej | Ja | Nej |  |  |  | Göteborg | SAKNAS | SAKNAS | 33593
Privatperson | Privatperson | Privatperson | 1 ägare | 17 | 16.8 | Sol | Sol | HLD | SE4 | 2022-12-01 - 2022-12-01 | 1 | Nej | Ja | Nej |  |  |  | Villshärad | SAKNAS | SAKNAS | 33594
Privatperson | Privatperson | Privatperson | 1 ägare | 10 | 11.5 | Sol | Sol | FBG | SE4 | 2023-01-09 - 2023-01-09 | 1 | Nej | Ja | Nej |  |  |  | Falkenberg | SAKNAS | SAKNAS | 33596
Privatperson | Privatperson | Privatperson | 1 ägare | 10 | 10 | Sol | Sol | LYS | SE3 | 2022-11-09 - 2022-11-09 | 1 | Nej | Ja | Nej |  |  |  | Lysekil | SAKNAS | SAKNAS | 33597
Privatperson | Privatperson | Privatperson | 1 ägare | 9 | 9.4 | Sol | Sol | SKD | SE3 | 2023-01-10 - 2023-01-10 | 1 | Nej | Ja | Nej |  |  |  | Skövde | SAKNAS | SAKNAS | 33599
Privatperson | Privatperson | Privatperson | 1 ägare | 9 | 9.3 | Sol | Sol | HMD | SE4 | 2020-03-11 - 2020-03-11 | 1 | Nej | Ja | Nej |  |  |  | Halmstad | SAKNAS | SAKNAS | 33600
Privatperson | Privatperson | Privatperson | 1 ägare | 6 | 6 | Sol | Sol | GBG | SE3 | 2023-02-13 - 2023-02-13 | 1 | Nej | Ja | Nej |  |  |  | Torslanda | SAKNAS | SAKNAS | 33601
Privatperson | Privatperson | Privatperson | 1 ägare | 16 | 16 | Sol | Sol | NHA | SE3 | 2022-12-23 - 2022-12-23 | 1 | Nej | Ja | Nej |  |  |  | Onsala | SAKNAS | SAKNAS | 33604
Privatperson | Privatperson | Privatperson | 1 ägare | 13 | 12.9 | Sol | Sol | SMN | SE3 | 2023-01-12 - 2023-01-12 | 1 | Nej | Ja | Nej |  |  |  | Huskvarna | SAKNAS | SAKNAS | 33607
Privatperson | Privatperson | Privatperson | 1 ägare | 13 | 15 | Sol | Sol | NHA | SE3 | 2022-12-18 - 2022-12-18 | 1 | Nej | Ja | Nej |  |  |  | Askim | SAKNAS | SAKNAS | 33608
Privatperson | Privatperson | Privatperson | 1 ägare | 15 | 15.3 | Sol | Sol | FBG | SE4 | 2022-12-08 - 2022-12-08 | 1 | Nej | Ja | Nej |  |  |  | Falkenberg | SAKNAS | SAKNAS | 33609
Privatperson | Privatperson | Privatperson | 1 ägare | 8 | 8 | Sol | Sol | SOT | SE3 | 2023-01-16 - 2023-01-16 | 1 | Nej | Ja | Nej |  |  |  | Sollentuna | SAKNAS | SAKNAS | 33610
Privatperson | Privatperson | Privatperson | 1 ägare | 8 | 9.3 | Sol | Sol | ARV | SE3 | 2022-12-21 - 2022-12-21 | 1 | Nej | Ja | Nej |  |  |  | Arvika | SAKNAS | SAKNAS | 33611
Privatperson | Privatperson | Privatperson | 1 ägare | 17 | 21.8 | Sol | Sol | NHA | SE3 | 2022-12-27 - 2022-12-27 | 1 | Nej | Ja | Nej |  |  |  | SÄRÖ | SAKNAS | SAKNAS | 33612
Privatperson | Privatperson | Privatperson | 1 ägare | 9 | 9.6 | Sol | Sol | GBG | SE3 | 2023-02-17 - 2023-02-17 | 1 | Nej | Ja | Nej |  |  |  | Angered | SAKNAS | SAKNAS | 33613
Privatperson | Privatperson | Privatperson | 1 ägare | 10 | 13.8 | Sol | Sol | LRM | SE3 | 2022-11-23 - 2022-11-23 | 1 | Nej | Ja | Nej |  |  |  | Lerum | SAKNAS | SAKNAS | 33616
Privatperson | Privatperson | Privatperson | 1 ägare | 20 | 20 | Sol | Sol | GBG | SE3 | 2023-02-01 - 2023-02-01 | 1 | Nej | Ja | Nej |  |  |  | Västra Frölunda | SAKNAS | SAKNAS | 33620
Privatperson | Privatperson | Privatperson | 1 ägare | 8 | 8.6 | Sol | Sol | UPS | SE3 | 2022-12-20 - 2022-12-20 | 1 | Nej | Ja | Nej |  |  |  | UPPLANDS VÄSBY | SAKNAS | SAKNAS | 33621
Privatperson | Privatperson | Privatperson | 1 ägare | 16 | 17.3 | Sol | Sol | SKL | SE4 | 2023-02-06 - 2023-02-06 | 1 | Nej | Ja | Nej |  |  |  | Hässleholm | SAKNAS | SAKNAS | 33622
Privatperson | Privatperson | Privatperson | 1 ägare | 19 | 23.2 | Sol | Sol | HMD | SE4 | 2022-12-19 - 2022-12-19 | 1 | Nej | Ja | Nej |  |  |  | Halmstad | SAKNAS | SAKNAS | 33623
Privatperson | Privatperson | Privatperson | 1 ägare | 9 | 8 | Sol | Sol | TIB | SE3 | 2022-12-23 - 2022-12-23 | 1 | Nej | Ja | Nej |  |  |  | TIBRO | SAKNAS | SAKNAS | 33624
Privatperson | Privatperson | Privatperson | 1 ägare | 9 | 9 | Sol | Sol | KUV | SE3 | 2023-01-18 - 2023-01-18 | 1 | Nej | Ja | Nej |  |  |  | Kareby | SAKNAS | SAKNAS | 33625
Privatperson | Privatperson | Privatperson | 1 ägare | 6 | 8.7 | Sol | Sol | GBG | SE3 | 2022-10-27 - 2022-10-27 | 1 | Nej | Ja | Nej |  |  |  | Göteborg | SAKNAS | SAKNAS | 33626
Privatperson | Privatperson | Privatperson | 1 ägare | 9 | 9 | Sol | Sol | NHA | SE3 | 2023-01-12 - 2023-01-12 | 1 | Nej | Ja | Nej |  |  |  | onsala | SAKNAS | SAKNAS | 33627
Privatperson | Privatperson | Privatperson | 1 ägare | 12 | 10 | Sol | Sol | VXO | SE4 | 2023-01-02 - 2023-01-02 | 1 | Nej | Ja | Nej |  |  |  | Växjö | SAKNAS | SAKNAS | 33628
Privatperson | Privatperson | Privatperson | 1 ägare | 12 | 13.2 | Sol | Sol | GBG | SE3 | 2023-01-12 - 2023-01-12 | 1 | Nej | Ja | Nej |  |  |  | GÖTEBORG | SAKNAS | SAKNAS | 33629
Privatperson | Privatperson | Privatperson | 1 ägare | 8 | 8 | Sol | Sol | GBG | SE3 | 2023-01-03 - 2023-01-03 | 1 | Nej | Ja | Nej |  |  |  | Västra Frölunda | SAKNAS | SAKNAS | 33630
Privatperson | Privatperson | Privatperson | 1 ägare | 12 | 12.4 | Sol | Sol | GBG | SE3 | 2023-01-03 - 2023-01-03 | 1 | Nej | Ja | Nej |  |  |  | Västra Frölunda | SAKNAS | SAKNAS | 33633
Privatperson | Privatperson | Privatperson | 1 ägare | 13 | 13 | Sol | Sol | AKB | SE3 | 2022-12-20 - 2022-12-20 | 1 | Nej | Ja | Nej |  |  |  | ÅKERSBEGA | SAKNAS | SAKNAS | 33634
Privatperson | Privatperson | Privatperson | 1 ägare | 11 | 12 | Sol | Sol | LBY | SE4 | 2023-01-19 - 2023-01-19 | 1 | Nej | Ja | Nej |  |  |  | Ljungby | SAKNAS | SAKNAS | 33637
Privatperson | Privatperson | Privatperson | 1 ägare | 6 | 7.5 | Sol | Sol | HMD | SE4 | 2021-12-16 - 2021-12-16 | 1 | Nej | Ja | Nej |  |  |  | Halmstad | SAKNAS | SAKNAS | 33639
Privatperson | Privatperson | Privatperson | 1 ägare | 12 | 13.5 | Sol | Sol | NYD | SE3 | 2023-03-11 - 2023-03-11 | 1 | Nej | Ja | Nej |  |  |  | Tystberga | SAKNAS | SAKNAS | 33644
Privatperson | Privatperson | Privatperson | 1 ägare | 13 | 13.3 | Sol | Sol | NBL | SE3 | 2023-01-19 - 2023-01-19 | 1 | Nej | Ja | Nej |  |  |  | DINGLE | SAKNAS | SAKNAS | 33647
Privatperson | Privatperson | Privatperson | 1 ägare | 10 | 9 | Sol | Sol | UPS | SE3 | 2022-02-01 - 2022-02-01 | 1 | Nej | Ja | Nej |  |  |  | Bro | SAKNAS | SAKNAS | 33649
Privatperson | Privatperson | Privatperson | 1 ägare | 19 | 19.1 | Sol | Sol | NRL | SE3 | 2022-10-01 - 2022-10-01 | 1 | Nej | Ja | Nej |  |  |  | Åsbro | SAKNAS | SAKNAS | 33650
Privatperson | Privatperson | Privatperson | 1 ägare | 12 | 14.5 | Sol | Sol | GBG | SE3 | 2023-01-10 - 2023-01-10 | 1 | Nej | Ja | Nej |  |  |  | Torslanda | SAKNAS | SAKNAS | 33651
Vindpark Hultema i Motala AB | 556851-3575 | Vindpark Hultema i Motala AB | 1 ägare | 250000 | 79860 | Vind | Landbaserad | VFO | SE3 | 2023-07-22 - 2023-07-22 | 11 | Nej | Ja | Ja | 2023-08-01 | 2028-07-31 | 100 | MOTALA | SAKNAS | SAKNAS | 33652
Privatperson | Privatperson | Privatperson | 1 ägare | 10 | 10 | Sol | Sol | MDL | SE3 | 2022-12-21 - 2022-12-21 | 1 | Nej | Ja | Nej |  |  |  | MÖLNDAL | SAKNAS | SAKNAS | 33654
Privatperson | Privatperson | Privatperson | 1 ägare | 9 | 9.2 | Sol | Sol | UHN | SE3 | 2023-01-19 - 2023-01-19 | 1 | Nej | Ja | Nej |  |  |  | ULRICEHAMN | SAKNAS | SAKNAS | 33656
Privatperson | Privatperson | Privatperson | 1 ägare | 11 | 11 | Sol | Sol | MMO | SE4 | 2022-06-23 - 2022-06-23 | 1 | Nej | Ja | Nej |  |  |  | Bunkeflostrand | SAKNAS | SAKNAS | 33657
Privatperson | Privatperson | Privatperson | 1 ägare | 8 | 10 | Sol | Sol | GNF | SE3 | 2023-01-24 - 2023-01-24 | 1 | Nej | Ja | Nej |  |  |  | Djurås | SAKNAS | SAKNAS | 33658
Privatperson | Privatperson | Privatperson | 1 ägare | 20 | 20 | Sol | Sol | VAD | SE3 | 2018-09-01 - 2018-09-01 | 1 | Ja | Ja | Nej |  |  |  | ByKyrkby | AVESTA | DALARNAS LÄN | 33659
Privatperson | Privatperson | Privatperson | 1 ägare | 15 | 12 | Sol | Sol | HMD | SE4 | 2023-01-05 - 2023-01-05 | 1 | Nej | Ja | Nej |  |  |  | HALMSTAD | SAKNAS | SAKNAS | 33660
Privatperson | Privatperson | Privatperson | 1 ägare | 7 | 7.4 | Sol | Sol | SDT | SE3 | 2022-11-15 - 2022-11-15 | 1 | Nej | Ja | Nej |  |  |  | Nykvarn | SAKNAS | SAKNAS | 33663
Privatperson | Privatperson | Privatperson | 1 ägare | 13 | 13.3 | Sol | Sol | GBN | SE3 | 2023-01-24 - 2023-01-24 | 1 | Nej | Ja | Nej |  |  |  | Otterbäcken | SAKNAS | SAKNAS | 33666
Privatperson | Privatperson | Privatperson | 1 ägare | 12 | 13.7 | Sol | Sol | NHA | SE3 | 2023-01-17 - 2023-01-17 | 1 | Nej | Ja | Nej |  |  |  | ÅSA | SAKNAS | SAKNAS | 33667
Privatperson | Privatperson | Privatperson | 1 ägare | 18 | 20.9 | Sol | Sol | VAT | SE3 | 2022-09-26 - 2023-02-08 | 2 | Nej | Ja | Nej |  |  |  | BROTTBY | SAKNAS | SAKNAS | 33668
Privatperson | Privatperson | Privatperson | 1 ägare | 3 | 2.6 | Sol | Sol | UPV | SE3 | 2022-10-17 - 2022-10-17 | 1 | Nej | Ja | Nej |  |  |  | Örsundsbro | SAKNAS | SAKNAS | 33669
Privatperson | Privatperson | Privatperson | 1 ägare | 15 | 12 | Sol | Sol | HMD | SE4 | 2023-01-05 - 2023-01-05 | 1 | Nej | Ja | Nej |  |  |  | HALMSTAD | SAKNAS | SAKNAS | 33670
Privatperson | Privatperson | Privatperson | 1 ägare | 22 | 24 | Sol | Sol | SDT | SE3 | 2023-01-27 - 2023-01-27 | 1 | Nej | Ja | Nej |  |  |  | Järna | SAKNAS | SAKNAS | 33671
Privatperson | Privatperson | Privatperson | 1 ägare | 11 | 13.2 | Sol | Sol | UPN | SE3 | 2020-09-14 - 2020-09-14 | 1 | Nej | Ja | Nej |  |  |  | Skutskär | SAKNAS | SAKNAS | 33676
Privatperson | Privatperson | Privatperson | 1 ägare | 10 | 13.7 | Sol | Sol | NHA | SE3 | 2022-06-09 - 2022-06-09 | 1 | Nej | Ja | Nej |  |  |  | Åsa | SAKNAS | SAKNAS | 33680
Privatperson | Privatperson | Privatperson | 1 ägare | 9 | 9.6 | Sol | Sol | SMS | SE4 | 2022-12-10 - 2022-12-10 | 1 | Nej | Ja | Nej |  |  |  | Markaryd | SAKNAS | SAKNAS | 33681
Privatperson | Privatperson | Privatperson | 1 ägare | 7 | 7.1 | Sol | Sol | GBG | SE3 | 2023-01-20 - 2023-01-20 | 1 | Nej | Ja | Nej |  |  |  | Göteborg | SAKNAS | SAKNAS | 33682
Privatperson | Privatperson | Privatperson | 1 ägare | 11 | 11.1 | Sol | Sol | VDM | SE3 | 2022-11-27 - 2022-11-27 | 1 | Nej | Ja | Nej |  |  |  | VEDUM | SAKNAS | SAKNAS | 33687
Privatperson | Privatperson | Privatperson | 1 ägare | 8 | 10.8 | Sol | Sol | ALV | SE4 | 2023-01-23 - 2023-01-23 | 1 | Nej | Ja | Nej |  |  |  | ALVESTA | SAKNAS | SAKNAS | 33688
Privatperson | Privatperson | Privatperson | 1 ägare | 12 | 15.4 | Sol | Sol | HDG | SE3 | 2023-01-12 - 2023-01-12 | 1 | Nej | Ja | Nej |  |  |  | HUDDINGE | SAKNAS | SAKNAS | 33690
Privatperson | Privatperson | Privatperson | 1 ägare | 10 | 10 | Sol | Sol | FBN | SE3 | 2022-12-16 - 2022-12-16 | 1 | Nej | Ja | Nej |  |  |  | Falköping | SAKNAS | SAKNAS | 33693
Privatperson | Privatperson | Privatperson | 1 ägare | 18 | 21.4 | Sol | Sol | GBG | SE3 | 2023-01-25 - 2023-01-25 | 1 | Nej | Ja | Nej |  |  |  | VÄSTRA FRÖLUNDA | SAKNAS | SAKNAS | 33697
Privatperson | Privatperson | Privatperson | 1 ägare | 11 | 10.7 | Sol | Sol | JRA | SE3 | 2023-01-17 - 2023-01-17 | 1 | Nej | Ja | Nej |  |  |  | ÄLTA | SAKNAS | SAKNAS | 33699
Privatperson | Privatperson | Privatperson | 1 ägare | 17 | 18.8 | Sol | Sol | UHN | SE3 | 2022-04-30 - 2022-04-30 | 1 | Nej | Ja | Nej |  |  |  | Hökerum | SAKNAS | SAKNAS | 33700
Privatperson | Privatperson | Privatperson | 1 ägare | 25 | 27 | Sol | Sol | LRM | SE3 | 2023-01-26 - 2023-01-26 | 1 | Nej | Ja | Nej |  |  |  | Lerum | SAKNAS | SAKNAS | 33701
Privatperson | Privatperson | Privatperson | 1 ägare | 11 | 11.2 | Sol | Sol | VBS | SE3 | 2023-01-18 - 2023-01-18 | 1 | Nej | Ja | Nej |  |  |  | Varberg | SAKNAS | SAKNAS | 33703
Privatperson | Privatperson | Privatperson | 1 ägare | 15 | 16 | Sol | Sol | SKL | SE4 | 2023-01-17 - 2023-01-17 | 1 | Nej | Ja | Nej |  |  |  | Höllviken | SAKNAS | SAKNAS | 33704
Privatperson | Privatperson | Privatperson | 1 ägare | 17 | 17 | Sol | Sol | TUM | SE3 | 2023-01-26 - 2023-01-26 | 1 | Nej | Ja | Nej |  |  |  | Tullinge | SAKNAS | SAKNAS | 33706
Privatperson | Privatperson | Privatperson | 1 ägare | 15 | 14.4 | Sol | Sol | SFP | SE4 | 2023-01-20 - 2023-01-20 | 1 | Nej | Ja | Nej |  |  |  | STAFFANSTORP | SAKNAS | SAKNAS | 33707
Privatperson | Privatperson | Privatperson | 1 ägare | 12 | 11.9 | Sol | Sol | NHA | SE3 | 2023-01-30 - 2023-01-30 | 1 | Nej | Ja | Nej |  |  |  | LINDOME | SAKNAS | SAKNAS | 33709
Privatperson | Privatperson | Privatperson | 1 ägare | 12 | 14.4 | Sol | Sol | GBG | SE3 | 2022-11-23 - 2022-11-23 | 1 | Nej | Ja | Nej |  |  |  | VÄSTRA FRÖLUNDA | SAKNAS | SAKNAS | 33710
Privatperson | Privatperson | Privatperson | 1 ägare | 18 | 17.7 | Sol | Sol | GBG | SE3 | 2023-01-05 - 2023-01-05 | 1 | Nej | Ja | Nej |  |  |  | GUNNILSE | SAKNAS | SAKNAS | 33711
Privatperson | Privatperson | Privatperson | 1 ägare | 14 | 16 | Sol | Sol | GBG | SE3 | 2023-01-16 - 2023-01-16 | 1 | Nej | Ja | Nej |  |  |  | Torslanda | SAKNAS | SAKNAS | 33712
Privatperson | Privatperson | Privatperson | 1 ägare | 6 | 6.8 | Sol | Sol | KPN | SE4 | 2023-01-09 - 2023-01-09 | 1 | Nej | Ja | Nej |  |  |  | Höör | SAKNAS | SAKNAS | 33713
Privatperson | Privatperson | Privatperson | 1 ägare | 12 | 14.3 | Sol | Sol | NHA | SE3 | 2023-01-31 - 2023-01-31 | 1 | Nej | Ja | Nej |  |  |  | Lindome | SAKNAS | SAKNAS | 33715
Privatperson | Privatperson | Privatperson | 1 ägare | 7 | 10 | Sol | Sol | GBG | SE3 | 2023-01-19 - 2023-01-19 | 1 | Nej | Ja | Nej |  |  |  | Göteborg | SAKNAS | SAKNAS | 33716
Privatperson | Privatperson | Privatperson | 1 ägare | 12 | 12 | Sol | Sol | HLD | SE4 | 2022-05-02 - 2022-05-02 | 1 | Nej | Ja | Nej |  |  |  | Falkenberg | SAKNAS | SAKNAS | 33718
Privatperson | Privatperson | Privatperson | 1 ägare | 19 | 21.6 | Sol | Sol | GBG | SE3 | 2023-03-03 - 2023-03-03 | 1 | Nej | Ja | Nej |  |  |  | Hisings-Kärra | SAKNAS | SAKNAS | 33720
Privatperson | Privatperson | Privatperson | 1 ägare | 10 | 11.6 | Sol | Sol | KPN | SE4 | 2022-12-12 - 2022-12-12 | 1 | Nej | Ja | Nej |  |  |  | Klippan | SAKNAS | SAKNAS | 33721
Privatperson | Privatperson | Privatperson | 1 ägare | 16 | 16 | Sol | Sol | AKB | SE3 | 2022-11-22 - 2022-11-22 | 1 | Nej | Ja | Nej |  |  |  | Åkersberga | SAKNAS | SAKNAS | 33724
Privatperson | Privatperson | Privatperson | 1 ägare | 10 | 11 | Sol | Sol | KUV | SE3 | 2022-11-10 - 2022-11-10 | 1 | Nej | Ja | Nej |  |  |  | KAREBY | SAKNAS | SAKNAS | 33725
Privatperson | Privatperson | Privatperson | 1 ägare | 7 | 7 | Sol | Sol | SDV | SE3 | 2023-01-14 - 2023-01-14 | 1 | Nej | Ja | Nej |  |  |  | Sandviken | SAKNAS | SAKNAS | 33726
Privatperson | Privatperson | Privatperson | 1 ägare | 7 | 7.4 | Sol | Sol | LRM | SE3 | 2023-01-27 - 2023-01-27 | 1 | Nej | Ja | Nej |  |  |  | Lerum | SAKNAS | SAKNAS | 33727
Privatperson | Privatperson | Privatperson | 1 ägare | 11 | 11.6 | Sol | Sol | STH | SE3 | 2022-12-22 - 2022-12-22 | 1 | Nej | Ja | Nej |  |  |  | spånga | SAKNAS | SAKNAS | 33731
Privatperson | Privatperson | Privatperson | 1 ägare | 10 | 9.8 | Sol | Sol | UPS | SE3 | 2023-02-01 - 2023-02-01 | 1 | Nej | Ja | Nej |  |  |  | Järfälla | SAKNAS | SAKNAS | 33733
Privatperson | Privatperson | Privatperson | 1 ägare | 12 | 17 | Sol | Sol | UPO | SE3 | 2021-04-01 - 2021-04-01 | 1 | Ja | Nej | Nej |  |  |  | Hallstavik | NORRTÄLJE | STOCKHOLMS LÄN | 33734
Privatperson | Privatperson | Privatperson | 1 ägare | 16 | 17 | Sol | Sol | MBY | SE3 | 2022-12-14 - 2022-12-14 | 1 | Nej | Ja | Nej |  |  |  | mjölby | SAKNAS | SAKNAS | 33738
Privatperson | Privatperson | Privatperson | 1 ägare | 15 | 14.4 | Sol | Sol | NRL | SE3 | 2023-02-01 - 2023-02-01 | 1 | Nej | Ja | Nej |  |  |  | Ervalla | SAKNAS | SAKNAS | 33739
Privatperson | Privatperson | Privatperson | 1 ägare | 14 | 14 | Sol | Sol | LMA | SE4 | 2022-12-30 - 2022-12-30 | 1 | Nej | Ja | Nej |  |  |  | Lomma | SAKNAS | SAKNAS | 33741
Privatperson | Privatperson | Privatperson | 1 ägare | 15 | 19.1 | Sol | Sol | OLD | SE4 | 2023-02-01 - 2023-02-01 | 1 | Nej | Ja | Nej |  |  |  | Färjestaden | SAKNAS | SAKNAS | 33743
Privatperson | Privatperson | Privatperson | 1 ägare | 12 | 12 | Sol | Sol | GBG | SE3 | 2023-02-01 - 2023-02-01 | 1 | Nej | Ja | Nej |  |  |  | Olofstorp | SAKNAS | SAKNAS | 33744
Privatperson | Privatperson | Privatperson | 1 ägare | 10 | 10 | Sol | Sol | GBG | SE3 | 2023-02-01 - 2023-02-01 | 1 | Nej | Ja | Nej |  |  |  | ANGERED | SAKNAS | SAKNAS | 33745
Privatperson | Privatperson | Privatperson | 1 ägare | 7 | 6.8 | Sol | Sol | GBG | SE3 | 2022-11-09 - 2022-11-09 | 1 | Nej | Ja | Nej |  |  |  | Göteborg | SAKNAS | SAKNAS | 33746
Privatperson | Privatperson | Privatperson | 1 ägare | 15 | 15 | Sol | Sol | PTE | SE3 | 2023-01-11 - 2023-01-11 | 1 | Nej | Ja | Nej |  |  |  | Partille | SAKNAS | SAKNAS | 33749
Privatperson | Privatperson | Privatperson | 1 ägare | 15 | 15.1 | Sol | Sol | ING | SE3 | 2023-03-14 - 2023-03-14 | 1 | Nej | Ja | Nej |  |  |  | Ingarö | SAKNAS | SAKNAS | 33750
Privatperson | Privatperson | Privatperson | 1 ägare | 14 | 14 | Sol | Sol | TBY | SE3 | 2023-01-04 - 2023-01-04 | 1 | Nej | Ja | Nej |  |  |  | TÄBY | SAKNAS | SAKNAS | 33751
Privatperson | Privatperson | Privatperson | 1 ägare | 11 | 12.1 | Sol | Sol | JNK | SE3 | 2023-01-20 - 2023-01-20 | 1 | Nej | Ja | Nej |  |  |  | Norrahammar | SAKNAS | SAKNAS | 33752
Privatperson | Privatperson | Privatperson | 1 ägare | 10 | 11.1 | Sol | Sol | GBG | SE3 | 2023-01-01 - 2023-01-01 | 1 | Nej | Ja | Nej |  |  |  | Västra Frölunda | SAKNAS | SAKNAS | 33753
Privatperson | Privatperson | Privatperson | 1 ägare | 9 | 10.6 | Sol | Sol | HMD | SE4 | 2023-02-01 - 2023-02-01 | 1 | Nej | Ja | Nej |  |  |  | HALMSTAD | SAKNAS | SAKNAS | 33754
Privatperson | Privatperson | Privatperson | 1 ägare | 18 | 23.6 | Sol | Sol | LBY | SE4 | 2023-01-24 - 2023-01-24 | 1 | Nej | Ja | Nej |  |  |  | Ljungby | SAKNAS | SAKNAS | 33756
Privatperson | Privatperson | Privatperson | 1 ägare | 12 | 19.9 | Sol | Sol | SDT | SE3 | 2023-01-19 - 2023-01-19 | 1 | Nej | Ja | Nej |  |  |  | HÖLÖ | SAKNAS | SAKNAS | 33757
Privatperson | Privatperson | Privatperson | 1 ägare | 10 | 10 | Sol | Sol | SDT | SE3 | 2023-01-31 - 2023-01-31 | 1 | Nej | Ja | Nej |  |  |  | Mölnbo | SAKNAS | SAKNAS | 33758
Mannagrynstorget 1 | 769601-6356 | BOSTADSRÄTTSFÖRENINGEN MJÖLNAREN, SALTSJÖQVARN | 1 ägare | 35 | 43.7 | Sol | Sol | JRA | SE3 | 2023-02-01 - 2023-02-01 | 1 | Nej | Ja | Nej |  |  |  | Nacka | SAKNAS | SAKNAS | 33761
Privatperson | Privatperson | Privatperson | 1 ägare | 6 | 7.2 | Sol | Sol | STH | SE3 | 2023-01-31 - 2023-01-31 | 1 | Nej | Ja | Nej |  |  |  | Hägersten | SAKNAS | SAKNAS | 33762
Åkervägen 3 | 559328-5256 | Eldskott of Sweden AB | 1 ägare | 25 | 32.8 | Sol | Sol | SDT | SE3 | 2023-02-02 - 2023-02-02 | 1 | Nej | Ja | Nej |  |  |  | Hölö | SAKNAS | SAKNAS | 33763
Privatperson | Privatperson | Privatperson | 1 ägare | 23 | 26 | Sol | Sol | JML | SE2 | 2013-08-02 - 2013-08-02 | 1 | Nej | Ja | Nej |  |  |  | Oviken | SAKNAS | SAKNAS | 33765
Privatperson | Privatperson | Privatperson | 1 ägare | 9 | 9.8 | Sol | Sol | JML | SE2 | 2022-09-02 - 2022-09-02 | 1 | Nej | Ja | Nej |  |  |  | Oviken | SAKNAS | SAKNAS | 33768
Privatperson | Privatperson | Privatperson | 1 ägare | 14 | 16.8 | Sol | Sol | KKA | SE4 | 2023-01-16 - 2023-01-16 | 1 | Nej | Ja | Nej |  |  |  | Karlskrona | SAKNAS | SAKNAS | 33770
Privatperson | Privatperson | Privatperson | 1 ägare | 12 | 12.7 | Sol | Sol | GBG | SE3 | 2022-11-10 - 2022-11-10 | 1 | Nej | Ja | Nej |  |  |  | Västra Frölunda | SAKNAS | SAKNAS | 33771
Privatperson | Privatperson | Privatperson | 1 ägare | 11 | 13.1 | Sol | Sol | NHA | SE3 | 2023-03-15 - 2023-03-15 | 1 | Nej | Ja | Nej |  |  |  | Vallda | SAKNAS | SAKNAS | 33772
Privatperson | Privatperson | Privatperson | 1 ägare | 7 | 7.7 | Sol | Sol | UPP | SE3 | 2023-03-01 - 2023-03-01 | 1 | Nej | Ja | Nej |  |  |  | Uppsala | SAKNAS | SAKNAS | 33773
Privatperson | Privatperson | Privatperson | 1 ägare | 8 | 11.5 | Sol | Sol | LED | SE3 | 2022-08-09 - 2022-08-09 | 1 | Nej | Ja | Nej |  |  |  | Surte | SAKNAS | SAKNAS | 33775
Privatperson | Privatperson | Privatperson | 1 ägare | 10 | 9.5 | Sol | Sol | NHA | SE3 | 2023-02-01 - 2023-02-01 | 1 | Nej | Ja | Nej |  |  |  | kungsbacka | SAKNAS | SAKNAS | 33776
Privatperson | Privatperson | Privatperson | 1 ägare | 12 | 12.4 | Sol | Sol | MDL | SE3 | 2023-05-02 - 2023-05-02 | 1 | Nej | Ja | Nej |  |  |  | Mölndal | SAKNAS | SAKNAS | 33777
Privatperson | Privatperson | Privatperson | 1 ägare | 4 | 6 | Sol | Sol | FBN | SE3 | 2023-01-16 - 2023-01-16 | 1 | Nej | Ja | Nej |  |  |  | Åsarp | SAKNAS | SAKNAS | 33778
Privatperson | Privatperson | Privatperson | 1 ägare | 10 | 10 | Sol | Sol | JNK | SE3 | 2023-01-25 - 2023-01-25 | 1 | Nej | Ja | Nej |  |  |  | Jönköping | SAKNAS | SAKNAS | 33782
Privatperson | Privatperson | Privatperson | 1 ägare | 9 | 8.9 | Sol | Sol | HMD | SE4 | 2023-01-26 - 2023-01-26 | 1 | Nej | Ja | Nej |  |  |  | Halmstad | SAKNAS | SAKNAS | 33784
Privatperson | Privatperson | Privatperson | 1 ägare | 9 | 9.5 | Sol | Sol | EKO | SE3 | 2023-02-03 - 2023-02-03 | 1 | Nej | Ja | Nej |  |  |  | Ekerö | SAKNAS | SAKNAS | 33788
Privatperson | Privatperson | Privatperson | 1 ägare | 10 | 12 | Sol | Sol | SYM | SE3 | 2022-12-01 - 2022-12-01 | 1 | Nej | Ja | Nej |  |  |  | Strängnäs | SAKNAS | SAKNAS | 33789
Privatperson | Privatperson | Privatperson | 1 ägare | 12 | 14 | Sol | Sol | GBG | SE3 | 2023-02-02 - 2023-02-02 | 1 | Nej | Ja | Nej |  |  |  | ANGERED | SAKNAS | SAKNAS | 33790
Privatperson | Privatperson | Privatperson | 1 ägare | 11 | 12 | Sol | Sol | ROY | SE4 | 2023-01-30 - 2023-01-30 | 1 | Nej | Ja | Nej |  |  |  | Holmsjö | SAKNAS | SAKNAS | 33791
Privatperson | Privatperson | Privatperson | 1 ägare | 6 | 6.5 | Sol | Sol | GBG | SE3 | 2023-02-10 - 2023-02-10 | 1 | Nej | Ja | Nej |  |  |  | GÖTEBORG | SAKNAS | SAKNAS | 33793
Privatperson | Privatperson | Privatperson | 1 ägare | 10 | 12.4 | Sol | Sol | NHA | SE3 | 2022-11-02 - 2022-11-02 | 1 | Nej | Ja | Nej |  |  |  | Styrsö | SAKNAS | SAKNAS | 33794
Privatperson | Privatperson | Privatperson | 1 ägare | 12 | 13 | Sol | Sol | SDV | SE3 | 2023-02-13 - 2023-02-13 | 1 | Nej | Ja | Nej |  |  |  | Sandviken | SAKNAS | SAKNAS | 33795
Privatperson | Privatperson | Privatperson | 1 ägare | 12 | 15.1 | Sol | Sol | RSK | SE3 | 2022-09-15 - 2022-09-15 | 1 | Nej | Ja | Nej |  |  |  | Norrtälje | SAKNAS | SAKNAS | 33802
Kapellplan 3 | 746000-0875 | Bostadsrättsföreningen Solgården | 1 ägare | 49 | 50 | Sol | Sol | MMO | SE4 | 2023-01-27 - 2023-01-27 | 1 | Nej | Ja | Nej |  |  |  | Malmö | SAKNAS | SAKNAS | 33804
Privatperson | Privatperson | Privatperson | 1 ägare | 8 | 8.8 | Sol | Sol | GTA | SE3 | 2023-02-13 - 2023-02-13 | 1 | Nej | Ja | Nej |  |  |  | Nygård | SAKNAS | SAKNAS | 33805
Kapellgatan 14 U 4 | 746000-0875 | Bostadsrättsföreningen Solgården | 1 ägare | 59 | 50 | Sol | Sol | MMO | SE4 | 2023-01-27 - 2023-01-27 | 1 | Nej | Ja | Nej |  |  |  | Malmö | SAKNAS | SAKNAS | 33806
Privatperson | Privatperson | Privatperson | 1 ägare | 16 | 17.2 | Sol | Sol | LRM | SE3 | 2023-01-17 - 2023-01-17 | 1 | Nej | Ja | Nej |  |  |  | Gråbo | SAKNAS | SAKNAS | 33807
Privatperson | Privatperson | Privatperson | 1 ägare | 24 | 32.8 | Sol | Sol | HBG | SE4 | 2023-01-18 - 2023-01-18 | 1 | Nej | Ja | Nej |  |  |  | Vallåkra | SAKNAS | SAKNAS | 33810
Privatperson | Privatperson | Privatperson | 1 ägare | 10 | 12 | Sol | Sol | FBG | SE4 | 2023-02-08 - 2023-02-08 | 1 | Nej | Ja | Nej |  |  |  | Falkenberg | SAKNAS | SAKNAS | 33812
Privatperson | Privatperson | Privatperson | 1 ägare | 14 | 12 | Sol | Sol | GBG | SE3 | 2023-02-08 - 2023-02-08 | 1 | Nej | Ja | Nej |  |  |  | HISINGS BACKA | SAKNAS | SAKNAS | 33813
Privatperson | Privatperson | Privatperson | 1 ägare | 14 | 15 | Sol | Sol | GBG | SE3 | 2023-01-30 - 2023-01-30 | 1 | Nej | Ja | Nej |  |  |  | TORSLANDA | SAKNAS | SAKNAS | 33814
Privatperson | Privatperson | Privatperson | 1 ägare | 9 | 9.1 | Sol | Sol | GBG | SE3 | 2023-02-24 - 2023-02-24 | 1 | Nej | Ja | Nej |  |  |  | Torslanda | SAKNAS | SAKNAS | 33815
Privatperson | Privatperson | Privatperson | 1 ägare | 14 | 14.5 | Sol | Sol | NHA | SE3 | 2023-02-21 - 2023-02-21 | 1 | Nej | Ja | Nej |  |  |  | Kungsbacka | SAKNAS | SAKNAS | 33816
Kristineslättsallen 5 | 212000-1231 | Falkenbergs kommun | 1 ägare | 50 | 52 | Sol | Sol | FBG | SE4 | 2016-10-17 - 2016-10-17 | 1 | Nej | Ja | Nej |  |  |  | Falkenberg | SAKNAS | SAKNAS | 33827
Kristineslättsallen 3 | 212000-1231 | Falkenbergs kommun | 1 ägare | 45 | 48 | Sol | Sol | FBG | SE4 | 2016-10-17 - 2016-10-17 | 1 | Nej | Ja | Nej |  |  |  | Falkenberg | SAKNAS | SAKNAS | 33829
Privatperson | Privatperson | Privatperson | 1 ägare | 8 | 10.8 | Sol | Sol | GBG | SE3 | 2023-01-05 - 2023-01-05 | 1 | Nej | Ja | Nej |  |  |  | Göteborg | SAKNAS | SAKNAS | 33830
Privatperson | Privatperson | Privatperson | 1 ägare | 15 | 20.5 | Sol | Sol | JRA | SE3 | 2023-02-07 - 2023-02-07 | 1 | Nej | Ja | Nej |  |  |  | ÄLTA | SAKNAS | SAKNAS | 33831
Privatperson | Privatperson | Privatperson | 1 ägare | 14 | 12 | Sol | Sol | SKD | SE3 | 2023-02-10 - 2023-02-10 | 1 | Nej | Ja | Nej |  |  |  | Skövde | SAKNAS | SAKNAS | 33832
Privatperson | Privatperson | Privatperson | 1 ägare | 9 | 11.7 | Sol | Sol | GBG | SE3 | 2023-01-27 - 2023-01-27 | 1 | Nej | Ja | Nej |  |  |  | Västra Frölunda | SAKNAS | SAKNAS | 33833
Privatperson | Privatperson | Privatperson | 1 ägare | 10 | 10 | Sol | Sol | NHA | SE3 | 2023-02-13 - 2023-02-13 | 1 | Nej | Ja | Nej |  |  |  | ÅSA | SAKNAS | SAKNAS | 33834
Privatperson | Privatperson | Privatperson | 1 ägare | 12 | 12.2 | Sol | Sol | MAI | SE3 | 2023-02-08 - 2023-02-08 | 1 | Nej | Ja | Nej |  |  |  | TORSÖ | SAKNAS | SAKNAS | 33835
Privatperson | Privatperson | Privatperson | 1 ägare | 16 | 15.5 | Sol | Sol | LDK | SE3 | 2022-11-10 - 2022-11-10 | 1 | Nej | Ja | Nej |  |  |  | Lidköping | SAKNAS | SAKNAS | 33836
Privatperson | Privatperson | Privatperson | 1 ägare | 18 | 20.7 | Sol | Sol | LED | SE3 | 2023-01-25 - 2023-01-25 | 1 | Nej | Ja | Nej |  |  |  | Nol | SAKNAS | SAKNAS | 33837
Privatperson | Privatperson | Privatperson | 1 ägare | 13 | 15.7 | Sol | Sol | LBY | SE4 | 2022-06-27 - 2022-06-27 | 1 | Nej | Ja | Nej |  |  |  | Ljungby | SAKNAS | SAKNAS | 33838
Privatperson | Privatperson | Privatperson | 1 ägare | 13 | 13.7 | Sol | Sol | NVS | SE4 | 2023-01-17 - 2023-01-17 | 1 | Nej | Ja | Nej |  |  |  | Billesholm | SAKNAS | SAKNAS | 33840
Privatperson | Privatperson | Privatperson | 1 ägare | 11 | 11.5 | Sol | Sol | HBG | SE4 | 2022-08-31 - 2022-08-31 | 1 | Nej | Ja | Nej |  |  |  | GANTOFTA | SAKNAS | SAKNAS | 33844
Kånnavägen 3B | 556548-4614 | Brickstone Förvaltnings AB | 1 ägare | 136 | 86 | Sol | Sol | LBY | SE4 | 2023-02-14 - 2023-02-14 | 1 | Nej | Ja | Nej |  |  |  | Ljungby | SAKNAS | SAKNAS | 33845
Privatperson | Privatperson | Privatperson | 1 ägare | 16 | 17 | Sol | Sol | LBY | SE4 | 2023-01-27 - 2023-01-27 | 1 | Nej | Ja | Nej |  |  |  | Ljungby | SAKNAS | SAKNAS | 33846
Privatperson | Privatperson | Privatperson | 1 ägare | 8 | 9.2 | Sol | Sol | TYR | SE3 | 2023-01-09 - 2023-01-09 | 1 | Nej | Ja | Nej |  |  |  | Tyresö | SAKNAS | SAKNAS | 33847
Byåra | 769602-7387 | FALKENBERGS VINDKRAFT EK. FÖR. | 1 ägare | 3000 | 600 | Vind | Landbaserad | SKL | SE4 | 2009-11-11 - 2009-11-11 | 1 | Nej | Ja | Nej |  |  |  | Blästorp | SAKNAS | SAKNAS | 33850
Privatperson | Privatperson | Privatperson | 1 ägare | 6 | 6 | Sol | Sol | PTE | SE3 | 2022-12-01 - 2022-12-01 | 1 | Nej | Ja | Nej |  |  |  | Partille | SAKNAS | SAKNAS | 33852
Privatperson | Privatperson | Privatperson | 1 ägare | 7 | 7 | Sol | Sol | OLS | SE4 | 2023-01-25 - 2023-01-25 | 1 | Nej | Ja | Nej |  |  |  | Olofström | SAKNAS | SAKNAS | 33853
Privatperson | Privatperson | Privatperson | 1 ägare | 16 | 17.2 | Sol | Sol | SHD | SE3 | 2023-02-15 - 2023-02-15 | 1 | Nej | Ja | Nej |  |  |  | Vårgårda | SAKNAS | SAKNAS | 33854
Privatperson | Privatperson | Privatperson | 1 ägare | 6 | 6 | Sol | Sol | GBG | SE3 | 2023-02-06 - 2023-02-06 | 1 | Nej | Ja | Nej |  |  |  | Olofstorp | SAKNAS | SAKNAS | 33857
Privatperson | Privatperson | Privatperson | 1 ägare | 14 | 17.6 | Sol | Sol | NHA | SE3 | 2023-01-24 - 2023-01-24 | 1 | Nej | Ja | Nej |  |  |  | Lindome | SAKNAS | SAKNAS | 33858
Privatperson | Privatperson | Privatperson | 1 ägare | 14 | 15 | Sol | Sol | GBG | SE3 | 2023-02-10 - 2023-02-10 | 1 | Nej | Ja | Nej |  |  |  | Torslanda | SAKNAS | SAKNAS | 33859
Privatperson | Privatperson | Privatperson | 1 ägare | 9 | 10 | Sol | Sol | OHM | SE3 | 2023-02-17 - 2023-02-17 | 1 | Nej | Ja | Nej |  |  |  | Östhammar | SAKNAS | SAKNAS | 33860
Privatperson | Privatperson | Privatperson | 1 ägare | 46 | 46.4 | Sol | Sol | VBS | SE3 | 2023-02-16 - 2023-02-16 | 1 | Nej | Ja | Nej |  |  |  | Kungsäter | SAKNAS | SAKNAS | 33861
Privatperson | Privatperson | Privatperson | 1 ägare | 6 | 6.2 | Sol | Sol | DAD | SE3 | 2023-02-16 - 2023-02-16 | 1 | Nej | Ja | Nej |  |  |  | Uddevalla | SAKNAS | SAKNAS | 33863
Privatperson | Privatperson | Privatperson | 1 ägare | 10 | 11.2 | Sol | Sol | UPP | SE3 | 2023-02-17 - 2023-02-17 | 1 | Nej | Ja | Nej |  |  |  | Uppsala | SAKNAS | SAKNAS | 33864
Privatperson | Privatperson | Privatperson | 1 ägare | 11 | 13.8 | Sol | Sol | GIV | SE3 | 2022-09-08 - 2022-09-08 | 1 | Nej | Ja | Nej |  |  |  | Gislaved | SAKNAS | SAKNAS | 33866
Privatperson | Privatperson | Privatperson | 1 ägare | 10 | 10.8 | Sol | Sol | GBG | SE3 | 2023-02-15 - 2023-02-15 | 1 | Nej | Ja | Nej |  |  |  | TORSLANDA | SAKNAS | SAKNAS | 33867
Privatperson | Privatperson | Privatperson | 1 ägare | 13 | 15.5 | Sol | Sol | NHA | SE3 | 2023-04-24 - 2023-04-24 | 1 | Nej | Ja | Nej |  |  |  | Lindome | SAKNAS | SAKNAS | 33870
Privatperson | Privatperson | Privatperson | 1 ägare | 21 | 18.5 | Sol | Sol | HLD | SE4 | 2022-10-01 - 2022-10-01 | 1 | Nej | Ja | Nej |  |  |  | HAVERDAL | SAKNAS | SAKNAS | 33874
Privatperson | Privatperson | Privatperson | 1 ägare | 16 | 17 | Sol | Sol | OCK | SE3 | 2022-11-01 - 2022-11-01 | 1 | Nej | Ja | Nej |  |  |  | FOTÖ | SAKNAS | SAKNAS | 33875
Privatperson | Privatperson | Privatperson | 1 ägare | 13 | 12 | Sol | Sol | SKL | SE4 | 2023-03-10 - 2023-03-10 | 1 | Nej | Ja | Nej |  |  |  | Klågerup | SAKNAS | SAKNAS | 33876
Privatperson | Privatperson | Privatperson | 1 ägare | 13 | 13 | Sol | Sol | GBN | SE3 | 2023-02-16 - 2023-02-16 | 1 | Nej | Ja | Nej |  |  |  | HOVA | SAKNAS | SAKNAS | 33877
Privatperson | Privatperson | Privatperson | 1 ägare | 19 | 22.4 | Sol | Sol | GBG | SE3 | 2023-01-03 - 2023-01-03 | 1 | Nej | Ja | Nej |  |  |  | Västra Frölunda | SAKNAS | SAKNAS | 33878
Privatperson | Privatperson | Privatperson | 1 ägare | 13 | 13.6 | Sol | Sol | LNK | SE3 | 2023-02-19 - 2023-02-19 | 1 | Nej | Ja | Nej |  |  |  | Vreta Kloster | SAKNAS | SAKNAS | 33879
Privatperson | Privatperson | Privatperson | 1 ägare | 8 | 9.6 | Sol | Sol | PTE | SE3 | 2023-01-19 - 2023-01-19 | 1 | Nej | Ja | Nej |  |  |  | Partille | SAKNAS | SAKNAS | 33881
Privatperson | Privatperson | Privatperson | 1 ägare | 4 | 5 | Sol | Sol | ALS | SE3 | 2022-10-05 - 2022-10-05 | 1 | Nej | Ja | Nej |  |  |  | Alingsås | SAKNAS | SAKNAS | 33882
Privatperson | Privatperson | Privatperson | 1 ägare | 11 | 12.3 | Sol | Sol | GBG | SE3 | 2023-02-01 - 2023-02-01 | 1 | Nej | Ja | Nej |  |  |  | Hisingsbacka | SAKNAS | SAKNAS | 33883
Privatperson | Privatperson | Privatperson | 1 ägare | 15 | 17 | Sol | Sol | GBG | SE3 | 2023-02-09 - 2023-02-09 | 1 | Nej | Ja | Nej |  |  |  | Västra Frölunda | SAKNAS | SAKNAS | 33884
Solar Park etapp 3-8 | 769629-1090 | Solel i Helsingborg Ekonomisk förening | 1 ägare | 350 | 350 | Sol | Sol | HBG | SE4 | 2023-02-13 - 2023-02-13 | 1 | Nej | Ja | Nej |  |  |  | Helsingborg | SAKNAS | SAKNAS | 33890
Privatperson | Privatperson | Privatperson | 1 ägare | 27 | 27 | Sol | Sol | GBG | SE3 | 2020-01-01 - 2020-01-01 | 1 | Nej | Ja | Nej |  |  |  | Göteborg | SAKNAS | SAKNAS | 33893
Privatperson | Privatperson | Privatperson | 1 ägare | 14 | 15 | Sol | Sol | GBG | SE3 | 2023-02-10 - 2023-02-10 | 1 | Nej | Ja | Nej |  |  |  | OLOFSTORP | SAKNAS | SAKNAS | 33894
Privatperson | Privatperson | Privatperson | 1 ägare | 13 | 13.6 | Sol | Sol | NHA | SE3 | 2023-02-14 - 2023-02-14 | 1 | Nej | Ja | Nej |  |  |  | Hovås | SAKNAS | SAKNAS | 33895
Privatperson | Privatperson | Privatperson | 1 ägare | 7 | 7.2 | Sol | Sol | NHA | SE3 | 2023-02-17 - 2023-02-17 | 1 | Nej | Ja | Nej |  |  |  | Askim | SAKNAS | SAKNAS | 33897
Privatperson | Privatperson | Privatperson | 1 ägare | 12 | 16 | Sol | Sol | GBG | SE3 | 2023-02-07 - 2023-02-07 | 1 | Nej | Ja | Nej |  |  |  | Göteborg | SAKNAS | SAKNAS | 33899
Privatperson | Privatperson | Privatperson | 1 ägare | 13 | 11.1 | Sol | Sol | OCK | SE3 | 2019-09-27 - 2019-09-27 | 1 | Nej | Ja | Nej |  |  |  | Öckerö | SAKNAS | SAKNAS | 33900
Privatperson | Privatperson | Privatperson | 1 ägare | 9 | 10.5 | Sol | Sol | SDT | SE3 | 2023-02-09 - 2023-02-09 | 1 | Nej | Ja | Nej |  |  |  | Södertälje | SAKNAS | SAKNAS | 33902
Privatperson | Privatperson | Privatperson | 1 ägare | 4 | 5.3 | Sol | Sol | SDT | SE3 | 2023-02-15 - 2023-02-15 | 1 | Nej | Ja | Nej |  |  |  | Södertälje | SAKNAS | SAKNAS | 33903
Privatperson | Privatperson | Privatperson | 1 ägare | 11 | 12.2 | Sol | Sol | NHA | SE3 | 2023-02-20 - 2023-02-20 | 1 | Nej | Ja | Nej |  |  |  | Kungsbacka | SAKNAS | SAKNAS | 33904
Privatperson | Privatperson | Privatperson | 1 ägare | 18 | 18.4 | Sol | Sol | LRM | SE3 | 2023-03-20 - 2023-03-20 | 1 | Nej | Ja | Nej |  |  |  | GRÅBO | SAKNAS | SAKNAS | 33907
Privatperson | Privatperson | Privatperson | 1 ägare | 15 | 27 | Sol | Sol | SKL | SE4 | 2023-03-22 - 2023-03-22 | 1 | Nej | Ja | Nej |  |  |  | SIMRISHAMN | SAKNAS | SAKNAS | 33908
Privatperson | Privatperson | Privatperson | 1 ägare | 11 | 12 | Sol | Sol | SKL | SE4 | 2023-02-01 - 2023-02-01 | 1 | Nej | Ja | Nej |  |  |  | Höllviken | SAKNAS | SAKNAS | 33909
Privatperson | Privatperson | Privatperson | 1 ägare | 4 | 6 | Sol | Sol | GBG | SE3 | 2023-02-10 - 2023-02-10 | 1 | Nej | Ja | Nej |  |  |  | VÄSTRA FRÖLUNDA | SAKNAS | SAKNAS | 33910
Privatperson | Privatperson | Privatperson | 1 ägare | 13 | 13.3 | Sol | Sol | HJO | SE3 | 2023-01-16 - 2023-01-16 | 1 | Nej | Ja | Nej |  |  |  | Hjo | SAKNAS | SAKNAS | 33915
Privatperson | Privatperson | Privatperson | 1 ägare | 5 | 6 | Sol | Sol | KAB | SE1 | 2020-12-07 - 2020-12-07 | 1 | Nej | Ja | Nej |  |  |  | Valla | SAKNAS | SAKNAS | 33916
Privatperson | Privatperson | Privatperson | 1 ägare | 14 | 13.6 | Sol | Sol | GBG | SE3 | 2022-08-29 - 2022-08-29 | 1 | Nej | Ja | Nej |  |  |  | Göteborg | SAKNAS | SAKNAS | 33917
Privatperson | Privatperson | Privatperson | 1 ägare | 17 | 17 | Sol | Sol | LDK | SE3 | 2023-02-03 - 2023-02-03 | 1 | Nej | Ja | Nej |  |  |  | Lidköping | SAKNAS | SAKNAS | 33919
Privatperson | Privatperson | Privatperson | 1 ägare | 6 | 5.5 | Sol | Sol | DAD | SE3 | 2023-02-20 - 2023-02-20 | 1 | Nej | Ja | Nej |  |  |  | ED | SAKNAS | SAKNAS | 33920
Privatperson | Privatperson | Privatperson | 1 ägare | 11 | 11 | Sol | Sol | LBY | SE4 | 2023-02-07 - 2023-02-07 | 1 | Nej | Ja | Nej |  |  |  | Ljungby | SAKNAS | SAKNAS | 33924
Privatperson | Privatperson | Privatperson | 1 ägare | 7 | 7.6 | Sol | Sol | NHA | SE3 | 2023-02-13 - 2023-02-13 | 1 | Nej | Ja | Nej |  |  |  | Onsala | SAKNAS | SAKNAS | 33925
Privatperson | Privatperson | Privatperson | 1 ägare | 13 | 13.2 | Sol | Sol | SHD | SE3 | 2023-03-15 - 2023-03-15 | 1 | Nej | Ja | Nej |  |  |  | Bollebygd | SAKNAS | SAKNAS | 33926
Privatperson | Privatperson | Privatperson | 1 ägare | 10 | 13.7 | Sol | Sol | GBG | SE3 | 2023-02-07 - 2023-02-07 | 1 | Nej | Ja | Nej |  |  |  | Västra Frölunda | SAKNAS | SAKNAS | 33927
Privatperson | Privatperson | Privatperson | 1 ägare | 8 | 10.1 | Sol | Sol | GBG | SE3 | 2023-02-20 - 2023-02-20 | 1 | Nej | Ja | Nej |  |  |  | Västra frölunda | SAKNAS | SAKNAS | 33928
Privatperson | Privatperson | Privatperson | 1 ägare | 9 | 11.2 | Sol | Sol | SIG | SE3 | 2023-02-23 - 2023-02-23 | 1 | Nej | Ja | Nej |  |  |  | Märsta | SAKNAS | SAKNAS | 33929
Privatperson | Privatperson | Privatperson | 1 ägare | 8 | 7.8 | Sol | Sol | GBG | SE3 | 2023-02-20 - 2023-02-20 | 1 | Nej | Ja | Nej |  |  |  | Västra Frölunda | SAKNAS | SAKNAS | 33930
Privatperson | Privatperson | Privatperson | 1 ägare | 9 | 10.4 | Sol | Sol | SMN | SE3 | 2023-01-27 - 2023-01-27 | 1 | Nej | Ja | Nej |  |  |  | Forserum | SAKNAS | SAKNAS | 33931
Privatperson | Privatperson | Privatperson | 1 ägare | 12 | 13.8 | Sol | Sol | GBG | SE3 | 2023-01-24 - 2023-01-24 | 1 | Nej | Ja | Nej |  |  |  | Olofstorp | SAKNAS | SAKNAS | 33933
Privatperson | Privatperson | Privatperson | 1 ägare | 5 | 5.6 | Sol | Sol | TUM | SE3 | 2023-01-19 - 2023-01-19 | 1 | Nej | Ja | Nej |  |  |  | Rönninge | SAKNAS | SAKNAS | 33935
Privatperson | Privatperson | Privatperson | 1 ägare | 16 | 16.4 | Sol | Sol | NYK | SE3 | 2023-01-19 - 2023-01-19 | 1 | Nej | Ja | Nej |  |  |  | Nyköping | SAKNAS | SAKNAS | 33936
Privatperson | Privatperson | Privatperson | 1 ägare | 8 | 8 | Sol | Sol | GBG | SE3 | 2023-02-15 - 2023-02-15 | 1 | Nej | Ja | Nej |  |  |  | Torslanda | SAKNAS | SAKNAS | 33939
Privatperson | Privatperson | Privatperson | 1 ägare | 8 | 8.5 | Sol | Sol | FBN | SE3 | 2023-01-28 - 2023-01-28 | 1 | Nej | Ja | Nej |  |  |  | Ljung | SAKNAS | SAKNAS | 33944
Privatperson | Privatperson | Privatperson | 1 ägare | 17 | 21 | Sol | Sol | GBG | SE3 | 2023-02-09 - 2023-02-09 | 1 | Nej | Ja | Nej |  |  |  | Göteborg | SAKNAS | SAKNAS | 33945
Privatperson | Privatperson | Privatperson | 1 ägare | 12 | 14.4 | Sol | Sol | NHA | SE3 | 2023-01-31 - 2023-01-31 | 1 | Nej | Ja | Nej |  |  |  | Donsö | SAKNAS | SAKNAS | 33946
Privatperson | Privatperson | Privatperson | 1 ägare | 7 | 7.2 | Sol | Sol | GBG | SE3 | 2023-02-06 - 2023-02-06 | 1 | Nej | Ja | Nej |  |  |  | Torslanda | SAKNAS | SAKNAS | 33949
Privatperson | Privatperson | Privatperson | 1 ägare | 14 | 13.6 | Sol | Sol | GBG | SE3 | 2023-04-18 - 2023-04-18 | 1 | Nej | Ja | Nej |  |  |  | OLOFSTORP | SAKNAS | SAKNAS | 33954
Privatperson | Privatperson | Privatperson | 1 ägare | 8 | 7.9 | Sol | Sol | GBG | SE3 | 2023-02-06 - 2023-02-06 | 1 | Nej | Ja | Nej |  |  |  | Göteborg | SAKNAS | SAKNAS | 33956
Privatperson | Privatperson | Privatperson | 1 ägare | 10 | 9.5 | Sol | Sol | VAL | SE3 | 2022-09-02 - 2022-09-02 | 1 | Nej | Ja | Nej |  |  |  | Karlstad | SAKNAS | SAKNAS | 33958
Privatperson | Privatperson | Privatperson | 1 ägare | 14 | 17.6 | Sol | Sol | HDG | SE3 | 2023-01-12 - 2023-01-12 | 1 | Nej | Ja | Nej |  |  |  | HUDDINGE | SAKNAS | SAKNAS | 33959
Privatperson | Privatperson | Privatperson | 1 ägare | 9 | 11.5 | Sol | Sol | HMM | SE3 | 2023-02-15 - 2023-02-15 | 1 | Nej | Ja | Nej |  |  |  | SKOGHALL | SAKNAS | SAKNAS | 33963
Privatperson | Privatperson | Privatperson | 1 ägare | 15 | 15 | Sol | Sol | SDT | SE3 | 2023-02-28 - 2023-02-28 | 1 | Nej | Ja | Nej |  |  |  | Mölnbo | SAKNAS | SAKNAS | 33965
Privatperson | Privatperson | Privatperson | 1 ägare | 16 | 16 | Sol | Sol | HDS | SE3 | 2023-02-09 - 2023-02-09 | 1 | Nej | Ja | Nej |  |  |  | HEDESUNDA | SAKNAS | SAKNAS | 33966
Privatperson | Privatperson | Privatperson | 1 ägare | 15 | 17.6 | Sol | Sol | GBG | SE3 | 2023-02-08 - 2023-02-08 | 1 | Nej | Ja | Nej |  |  |  | TORSLANDA | SAKNAS | SAKNAS | 33967
Privatperson | Privatperson | Privatperson | 1 ägare | 9 | 9 | Sol | Sol | SKA | SE3 | 2023-02-24 - 2023-02-24 | 1 | Nej | Ja | Nej |  |  |  | SKARA | SAKNAS | SAKNAS | 33968
Privatperson | Privatperson | Privatperson | 1 ägare | 11 | 14 | Sol | Sol | SGS | SE3 | 2023-02-10 - 2023-02-10 | 1 | Nej | Ja | Nej |  |  |  | Strängnäs | SAKNAS | SAKNAS | 33969
Albybergsringen 97 | 556963-5559 | BEWA Stockholm AB | 1 ägare | 369 | 438 | Sol | Sol | DRV | SE3 | 2022-07-01 - 2022-07-01 | 1 | Nej | Ja | Nej |  |  |  | Österhaninge | SAKNAS | SAKNAS | 33972
Privatperson | Privatperson | Privatperson | 1 ägare | 13 | 13.2 | Sol | Sol | SKN | SE4 | 2023-02-24 - 2023-02-24 | 1 | Nej | Ja | Nej |  |  |  | Harlösa | SAKNAS | SAKNAS | 33975
Privatperson | Privatperson | Privatperson | 1 ägare | 14 | 14 | Sol | Sol | NHA | SE3 | 2023-01-12 - 2023-01-12 | 1 | Nej | Ja | Nej |  |  |  | Lindome | SAKNAS | SAKNAS | 33977
Privatperson | Privatperson | Privatperson | 1 ägare | 13 | 14.8 | Sol | Sol | NHA | SE3 | 2023-02-14 - 2023-02-14 | 1 | Nej | Ja | Nej |  |  |  | Onsala | SAKNAS | SAKNAS | 33978
Privatperson | Privatperson | Privatperson | 1 ägare | 12 | 11.6 | Sol | Sol | VAL | SE3 | 2023-05-02 - 2023-05-02 | 1 | Nej | Ja | Nej |  |  |  | Årjäng | SAKNAS | SAKNAS | 33980
Privatperson | Privatperson | Privatperson | 1 ägare | 11 | 11.4 | Sol | Sol | GBG | SE3 | 2023-02-14 - 2023-02-14 | 1 | Nej | Ja | Nej |  |  |  | Västra Frölunda | SAKNAS | SAKNAS | 33981
Privatperson | Privatperson | Privatperson | 1 ägare | 14 | 17.3 | Sol | Sol | STO | SE3 | 2023-01-16 - 2023-01-16 | 1 | Nej | Ja | Nej |  |  |  | Vallentuna | SAKNAS | SAKNAS | 33985
Privatperson | Privatperson | Privatperson | 1 ägare | 17 | 20 | Sol | Sol | HOG | SE4 | 2023-01-13 - 2023-01-13 | 1 | Nej | Ja | Nej |  |  |  | Jonstorp | SAKNAS | SAKNAS | 33986
Privatperson | Privatperson | Privatperson | 1 ägare | 20 | 17 | Sol | Sol | FBN | SE3 | 2023-02-24 - 2023-02-24 | 1 | Nej | Ja | Nej |  |  |  | Stenstorp | SAKNAS | SAKNAS | 33987
Privatperson | Privatperson | Privatperson | 1 ägare | 14 | 13.9 | Sol | Sol | BLE | SE4 | 2023-03-05 - 2023-03-05 | 1 | Nej | Ja | Nej |  |  |  | Nättraby | SAKNAS | SAKNAS | 33989
Privatperson | Privatperson | Privatperson | 1 ägare | 15 | 15.4 | Sol | Sol | ALV | SE4 | 2023-03-02 - 2023-03-02 | 1 | Nej | Ja | Nej |  |  |  | Alvesta | SAKNAS | SAKNAS | 33990
Privatperson | Privatperson | Privatperson | 1 ägare | 13 | 12.5 | Sol | Sol | VAL | SE3 | 2023-03-01 - 2023-03-01 | 1 | Nej | Ja | Nej |  |  |  | HAGFORS | SAKNAS | SAKNAS | 33992
Privatperson | Privatperson | Privatperson | 1 ägare | 12 | 13.3 | Sol | Sol | BRS | SE3 | 2022-11-29 - 2022-11-29 | 1 | Nej | Ja | Nej |  |  |  | Sjömarken | SAKNAS | SAKNAS | 33993
Privatperson | Privatperson | Privatperson | 1 ägare | 13 | 15.9 | Sol | Sol | GBG | SE3 | 2023-01-19 - 2023-01-19 | 1 | Nej | Ja | Nej |  |  |  | Olofstorp | SAKNAS | SAKNAS | 33995
Privatperson | Privatperson | Privatperson | 1 ägare | 15 | 13.6 | Sol | Sol | MMO | SE4 | 2023-02-24 - 2023-02-24 | 1 | Nej | Ja | Nej |  |  |  | Tygelsjö | SAKNAS | SAKNAS | 33998
Privatperson | Privatperson | Privatperson | 1 ägare | 11 | 11.7 | Sol | Sol | LRM | SE3 | 2022-09-26 - 2022-09-26 | 1 | Nej | Ja | Nej |  |  |  | Lerum | SAKNAS | SAKNAS | 33999
Privatperson | Privatperson | Privatperson | 1 ägare | 13 | 13.5 | Sol | Sol | GBG | SE3 | 2023-03-03 - 2023-03-03 | 1 | Nej | Ja | Nej |  |  |  | Hisings Kärra | SAKNAS | SAKNAS | 34000
Privatperson | Privatperson | Privatperson | 1 ägare | 6 | 6 | Sol | Sol | GBG | SE3 | 2023-02-24 - 2023-02-24 | 1 | Nej | Ja | Nej |  |  |  | Göteborg | SAKNAS | SAKNAS | 34002
Privatperson | Privatperson | Privatperson | 1 ägare | 14 | 14.4 | Sol | Sol | PTE | SE3 | 2023-02-21 - 2023-02-21 | 1 | Nej | Ja | Nej |  |  |  | Öjersjö | SAKNAS | SAKNAS | 34003
Privatperson | Privatperson | Privatperson | 1 ägare | 10 | 12.5 | Sol | Sol | GBG | SE3 | 2021-05-03 - 2021-05-03 | 1 | Nej | Ja | Nej |  |  |  | Olofstorp | SAKNAS | SAKNAS | 34006
Privatperson | Privatperson | Privatperson | 1 ägare | 11 | 12.4 | Sol | Sol | LBY | SE4 | 2023-02-23 - 2023-02-23 | 1 | Nej | Ja | Nej |  |  |  | Ljungby | SAKNAS | SAKNAS | 34007
Privatperson | Privatperson | Privatperson | 1 ägare | 14 | 14.3 | Sol | Sol | NBL | SE3 | 2023-03-09 - 2023-03-09 | 1 | Nej | Ja | Nej |  |  |  | Hamburgsund | SAKNAS | SAKNAS | 34008
Privatperson | Privatperson | Privatperson | 1 ägare | 9 | 12 | Sol | Sol | GBG | SE3 | 2023-02-09 - 2023-02-09 | 1 | Nej | Ja | Nej |  |  |  | Västra Frölunda | SAKNAS | SAKNAS | 34013
Steglitsan | 556040-9848 | Aktiebolaget Bostäder i Lidköping | 1 ägare | 35 | 37 | Sol | Sol | LDK | SE3 | 2023-01-01 - 2023-01-01 | 1 | Nej | Ja | Nej |  |  |  | Lidköping | SAKNAS | SAKNAS | 34014
Annagatan | 556040-9848 | Aktiebolaget Bostäder i Lidköping | 1 ägare | 10 | 10 | Sol | Sol | LDK | SE3 | 2021-12-01 - 2021-12-01 | 1 | Nej | Ja | Nej |  |  |  | Lidköping | SAKNAS | SAKNAS | 34015
Västgötagatan | 556040-9848 | Aktiebolaget Bostäder i Lidköping | 1 ägare | 9 | 10 | Sol | Sol | LDK | SE3 | 2022-01-01 - 2022-01-01 | 1 | Nej | Ja | Nej |  |  |  | Lidköping | SAKNAS | SAKNAS | 34016
Syllen | 556040-9848 | Aktiebolaget Bostäder i Lidköping | 1 ägare | 74 | 77 | Sol | Sol | LDK | SE3 | 2023-01-01 - 2023-01-01 | 1 | Nej | Ja | Nej |  |  |  | Lidköping | SAKNAS | SAKNAS | 34017
Norra Torngatan 3 | 556040-9848 | Aktiebolaget Bostäder i Lidköping | 1 ägare | 30 | 33 | Sol | Sol | LDK | SE3 | 2021-12-01 - 2021-12-01 | 1 | Nej | Ja | Nej |  |  |  | Lidköping | SAKNAS | SAKNAS | 34018
Hagagatan 18 | 556040-9848 | Aktiebolaget Bostäder i Lidköping | 1 ägare | 38 | 40 | Sol | Sol | LDK | SE3 | 2021-12-01 - 2021-12-01 | 1 | Nej | Ja | Nej |  |  |  | Lidköping | SAKNAS | SAKNAS | 34019
Privatperson | Privatperson | Privatperson | 1 ägare | 9 | 9.2 | Sol | Sol | FBN | SE3 | 2023-02-22 - 2023-02-22 | 1 | Nej | Ja | Nej |  |  |  | Falköping | SAKNAS | SAKNAS | 34020
Privatperson | Privatperson | Privatperson | 1 ägare | 28 | 23 | Sol | Sol | GBN | SE3 | 2023-02-28 - 2023-02-28 | 1 | Nej | Ja | Nej |  |  |  | Gullspång | SAKNAS | SAKNAS | 34025
Valkyrian | 556040-9848 | Aktiebolaget Bostäder i Lidköping | 1 ägare | 7 | 8 | Sol | Sol | LDK | SE3 | 2023-03-06 - 2023-03-06 | 1 | Nej | Ja | Nej |  |  |  | Lidköping | SAKNAS | SAKNAS | 34026
Privatperson | Privatperson | Privatperson | 1 ägare | 18 | 22.2 | Sol | Sol | SLD | SE3 | 2022-06-28 - 2022-06-28 | 1 | Nej | Ja | Nej |  |  |  | Skövde | SAKNAS | SAKNAS | 34027
Privatperson | Privatperson | Privatperson | 1 ägare | 16 | 16 | Sol | Sol | SDT | SE3 | 2023-03-06 - 2023-03-06 | 1 | Nej | Ja | Nej |  |  |  | Södertälje | SAKNAS | SAKNAS | 34029
Privatperson | Privatperson | Privatperson | 1 ägare | 8 | 8 | Sol | Sol | GBG | SE3 | 2023-03-06 - 2023-03-06 | 1 | Nej | Ja | Nej |  |  |  | VÄSTRA FRÖLUNDA | SAKNAS | SAKNAS | 34033
Privatperson | Privatperson | Privatperson | 1 ägare | 14 | 17.1 | Sol | Sol | SDT | SE3 | 2022-12-15 - 2022-12-15 | 1 | Nej | Ja | Nej |  |  |  | Nykvarn | SAKNAS | SAKNAS | 34035
Privatperson | Privatperson | Privatperson | 1 ägare | 12 | 14 | Sol | Sol | BJR | SE4 | 2022-10-31 - 2022-10-31 | 1 | Nej | Ja | Nej |  |  |  | Förslöv | SAKNAS | SAKNAS | 34036
Privatperson | Privatperson | Privatperson | 1 ägare | 14 | 14.7 | Sol | Sol | PTE | SE3 | 2023-01-05 - 2023-01-05 | 1 | Nej | Ja | Nej |  |  |  | Sävedalen | SAKNAS | SAKNAS | 34037
Privatperson | Privatperson | Privatperson | 1 ägare | 12 | 10 | Sol | Sol | GBG | SE3 | 2023-03-06 - 2023-03-06 | 1 | Nej | Ja | Nej |  |  |  | HISINGS KÄRRA | SAKNAS | SAKNAS | 34039
Privatperson | Privatperson | Privatperson | 1 ägare | 15 | 19.5 | Sol | Sol | HLD | SE4 | 2023-01-11 - 2023-01-11 | 1 | Nej | Ja | Nej |  |  |  | Falkenberg | SAKNAS | SAKNAS | 34041
Privatperson | Privatperson | Privatperson | 1 ägare | 12 | 14.5 | Sol | Sol | KUV | SE3 | 2023-02-24 - 2023-02-24 | 1 | Nej | Ja | Nej |  |  |  | Harestad | SAKNAS | SAKNAS | 34042
Privatperson | Privatperson | Privatperson | 1 ägare | 11 | 13.9 | Sol | Sol | GBG | SE3 | 2022-10-28 - 2022-10-28 | 1 | Nej | Ja | Nej |  |  |  | Torslanda | SAKNAS | SAKNAS | 34043
Privatperson | Privatperson | Privatperson | 1 ägare | 18 | 17.6 | Sol | Sol | SLD | SE3 | 2023-01-23 - 2023-01-23 | 1 | Nej | Ja | Nej |  |  |  | TIBRO | SAKNAS | SAKNAS | 34047
Privatperson | Privatperson | Privatperson | 1 ägare | 24 | 17 | Sol | Sol | NBL | SE3 | 2023-01-04 - 2023-01-04 | 1 | Nej | Ja | Nej |  |  |  | HUNNEBOSTRAND | SAKNAS | SAKNAS | 34048
Privatperson | Privatperson | Privatperson | 1 ägare | 13 | 13.6 | Sol | Sol | DFS | SE3 | 2023-02-11 - 2023-02-11 | 1 | Nej | Ja | Nej |  |  |  | DEGERFORS | SAKNAS | SAKNAS | 34049
Privatperson | Privatperson | Privatperson | 1 ägare | 11 | 10.5 | Sol | Sol | MDL | SE3 | 2023-05-17 - 2023-05-17 | 1 | Nej | Ja | Nej |  |  |  | Mölndal | SAKNAS | SAKNAS | 34051
Privatperson | Privatperson | Privatperson | 1 ägare | 9 | 9 | Sol | Sol | GBG | SE3 | 2022-12-05 - 2022-12-05 | 1 | Nej | Ja | Nej |  |  |  | TORSLANDA | SAKNAS | SAKNAS | 34053
Privatperson | Privatperson | Privatperson | 1 ägare | 11 | 10.7 | Sol | Sol | GBG | SE3 | 2023-02-17 - 2023-02-17 | 1 | Nej | Ja | Nej |  |  |  | GÖTEBORG | SAKNAS | SAKNAS | 34054
Hantverkskvarteret | 559176-2413 | Hantverkskvarteret Ringgatan AB | 1 ägare | 40 | 43.6 | Sol | Sol | VAN | SE3 | 2023-02-03 - 2023-02-03 | 1 | Nej | Ja | Nej |  |  |  | Motala | SAKNAS | SAKNAS | 34061
Privatperson | Privatperson | Privatperson | 1 ägare | 7 | 10 | Sol | Sol | SDT | SE3 | 2023-03-03 - 2023-03-03 | 1 | Nej | Ja | Nej |  |  |  | Enhörna | SAKNAS | SAKNAS | 34062
Privatperson | Privatperson | Privatperson | 1 ägare | 11 | 13.6 | Sol | Sol | HRA | SE3 | 2023-02-07 - 2023-02-07 | 1 | Nej | Ja | Nej |  |  |  | Landvetter | SAKNAS | SAKNAS | 34063
Privatperson | Privatperson | Privatperson | 1 ägare | 17 | 17.3 | Sol | Sol | SKN | SE4 | 2023-03-02 - 2023-03-02 | 1 | Nej | Ja | Nej |  |  |  | Flyinge | SAKNAS | SAKNAS | 34066
Privatperson | Privatperson | Privatperson | 1 ägare | 16 | 18 | Sol | Sol | GBG | SE3 | 2023-02-27 - 2023-02-27 | 1 | Nej | Ja | Nej |  |  |  | Torslanda | SAKNAS | SAKNAS | 34067
Privatperson | Privatperson | Privatperson | 1 ägare | 11 | 12.3 | Sol | Sol | DAD | SE3 | 2022-12-27 - 2022-12-27 | 1 | Nej | Ja | Nej |  |  |  | Frändefors | SAKNAS | SAKNAS | 34069
Privatperson | Privatperson | Privatperson | 1 ägare | 20 | 22.3 | Sol | Sol | ORT | SE3 | 2023-02-22 - 2023-02-22 | 1 | Nej | Ja | Nej |  |  |  | Kållekärr | SAKNAS | SAKNAS | 34070
Privatperson | Privatperson | Privatperson | 1 ägare | 7 | 8 | Sol | Sol | BLE | SE4 | 2023-03-06 - 2023-03-06 | 1 | Nej | Ja | Nej |  |  |  | Mörrum | SAKNAS | SAKNAS | 34072
Privatperson | Privatperson | Privatperson | 1 ägare | 14 | 10 | Sol | Sol | SDT | SE3 | 2023-03-10 - 2023-03-10 | 1 | Nej | Ja | Nej |  |  |  | Nykvarn | SAKNAS | SAKNAS | 34073
Privatperson | Privatperson | Privatperson | 1 ägare | 9 | 9 | Sol | Sol | SDT | SE3 | 2023-03-01 - 2023-03-01 | 1 | Nej | Ja | Nej |  |  |  | Södertälje | SAKNAS | SAKNAS | 34078
Privatperson | Privatperson | Privatperson | 1 ägare | 5 | 6 | Sol | Sol | GBG | SE3 | 2023-03-06 - 2023-03-06 | 1 | Nej | Ja | Nej |  |  |  | Västra frölunda | SAKNAS | SAKNAS | 34079
Solcellspark Mossvägen | 559341-6554 | Fryksdalskraft Ab | 1 ägare | 130 | 130 | Sol | Sol | VAL | SE3 | 2023-03-03 - 2023-03-03 | 1 | Nej | Ja | Nej |  |  |  | Sunne | SAKNAS | SAKNAS | 34080
Privatperson | Privatperson | Privatperson | 1 ägare | 14 | 15.8 | Sol | Sol | GBG | SE3 | 2023-03-02 - 2023-03-02 | 1 | Nej | Ja | Nej |  |  |  | Säve | SAKNAS | SAKNAS | 34081
Privatperson | Privatperson | Privatperson | 1 ägare | 5 | 5 | Sol | Sol | UPO | SE3 | 2023-01-15 - 2023-01-15 | 1 | Nej | Ja | Nej |  |  |  | Väddö | SAKNAS | SAKNAS | 34082
Privatperson | Privatperson | Privatperson | 1 ägare | 9 | 8.7 | Sol | Sol | LBY | SE4 | 2023-01-26 - 2023-01-26 | 1 | Nej | Ja | Nej |  |  |  | Ljungby | SAKNAS | SAKNAS | 34083
Privatperson | Privatperson | Privatperson | 1 ägare | 12 | 14.2 | Sol | Sol | FBN | SE3 | 2023-02-21 - 2023-02-21 | 1 | Nej | Ja | Nej |  |  |  | LJUNG | SAKNAS | SAKNAS | 34084
Privatperson | Privatperson | Privatperson | 1 ägare | 12 | 15.4 | Sol | Sol | NHA | SE3 | 2023-02-02 - 2023-02-02 | 1 | Nej | Ja | Nej |  |  |  | Donsö | SAKNAS | SAKNAS | 34085
Privatperson | Privatperson | Privatperson | 1 ägare | 14 | 14 | Sol | Sol | GBG | SE3 | 2023-02-22 - 2023-02-22 | 1 | Nej | Ja | Nej |  |  |  | Västra Frölunda | SAKNAS | SAKNAS | 34086
Privatperson | Privatperson | Privatperson | 1 ägare | 9 | 9 | Sol | Sol | SHD | SE3 | 2023-03-06 - 2023-03-06 | 1 | Nej | Ja | Nej |  |  |  | ALINGSÅS | SAKNAS | SAKNAS | 34087
Privatperson | Privatperson | Privatperson | 1 ägare | 12 | 12 | Sol | Sol | ORT | SE3 | 2023-02-28 - 2023-02-28 | 1 | Nej | Ja | Nej |  |  |  | Hjälteby | SAKNAS | SAKNAS | 34088
Privatperson | Privatperson | Privatperson | 1 ägare | 7 | 8 | Sol | Sol | SDV | SE3 | 2023-03-06 - 2023-03-06 | 1 | Nej | Ja | Nej |  |  |  | SANDVIKEN | SAKNAS | SAKNAS | 34089
Privatperson | Privatperson | Privatperson | 1 ägare | 8 | 10 | Sol | Sol | SDT | SE3 | 2023-01-10 - 2023-01-10 | 1 | Nej | Ja | Nej |  |  |  | Nykvarn | SAKNAS | SAKNAS | 34090
Privatperson | Privatperson | Privatperson | 1 ägare | 11 | 13.6 | Sol | Sol | HOG | SE4 | 2023-04-28 - 2023-04-28 | 1 | Nej | Ja | Nej |  |  |  | NYHAMNSLÄGE | SAKNAS | SAKNAS | 34091
Privatperson | Privatperson | Privatperson | 1 ägare | 14 | 14 | Sol | Sol | SFP | SE4 | 2023-03-03 - 2023-03-03 | 1 | Nej | Ja | Nej |  |  |  | Staffanstorp | SAKNAS | SAKNAS | 34092
Privatperson | Privatperson | Privatperson | 1 ägare | 10 | 12.5 | Sol | Sol | KBA | SE3 | 2023-03-27 - 2023-03-27 | 1 | Nej | Ja | Nej |  |  |  | Kungsbacka | SAKNAS | SAKNAS | 34093
Privatperson | Privatperson | Privatperson | 1 ägare | 7 | 6.6 | Sol | Sol | NHN | SE3 | 2022-10-01 - 2022-10-01 | 1 | Nej | Ja | Nej |  |  |  | ÖSMO | SAKNAS | SAKNAS | 34094
Privatperson | Privatperson | Privatperson | 1 ägare | 8 | 8 | Sol | Sol | GBG | SE3 | 2023-03-03 - 2023-03-03 | 1 | Nej | Ja | Nej |  |  |  | Göteborg | SAKNAS | SAKNAS | 34095
Privatperson | Privatperson | Privatperson | 1 ägare | 14 | 17 | Sol | Sol | SMS | SE4 | 2022-11-17 - 2022-11-17 | 1 | Nej | Ja | Nej |  |  |  | Ljungby | SAKNAS | SAKNAS | 34097
Privatperson | Privatperson | Privatperson | 1 ägare | 11 | 10.4 | Sol | Sol | OLS | SE4 | 2023-02-01 - 2023-02-01 | 1 | Nej | Ja | Nej |  |  |  | SÖLVESBORG | SAKNAS | SAKNAS | 34100
Privatperson | Privatperson | Privatperson | 1 ägare | 17 | 14.5 | Sol | Sol | SDT | SE3 | 2022-12-01 - 2022-12-01 | 1 | Nej | Ja | Nej |  |  |  | Nykvarn | SAKNAS | SAKNAS | 34104
Privatperson | Privatperson | Privatperson | 1 ägare | 15 | 17 | Sol | Sol | HRA | SE3 | 2023-03-15 - 2023-03-15 | 1 | Nej | Ja | Nej |  |  |  | Mölnlycke | SAKNAS | SAKNAS | 34106
Privatperson | Privatperson | Privatperson | 1 ägare | 14 | 12.5 | Sol | Sol | GBG | SE3 | 2023-03-14 - 2023-03-14 | 1 | Nej | Ja | Nej |  |  |  | Göteborg | SAKNAS | SAKNAS | 34107
Privatperson | Privatperson | Privatperson | 1 ägare | 6 | 5.3 | Sol | Sol | TRH | SE3 | 2022-05-12 - 2022-05-12 | 1 | Nej | Ja | Nej |  |  |  | Trollhättan | SAKNAS | SAKNAS | 34109
Privatperson | Privatperson | Privatperson | 1 ägare | 17 | 17.3 | Sol | Sol | KHB | SE3 | 2023-03-08 - 2023-03-08 | 1 | Nej | Ja | Nej |  |  |  | Sköldinge | SAKNAS | SAKNAS | 34111
Privatperson | Privatperson | Privatperson | 1 ägare | 12 | 12 | Sol | Sol | GBG | SE3 | 2023-03-16 - 2023-03-16 | 1 | Nej | Ja | Nej |  |  |  | Torslanda | SAKNAS | SAKNAS | 34115
Privatperson | Privatperson | Privatperson | 1 ägare | 15 | 17 | Sol | Sol | SKL | SE4 | 2023-02-15 - 2023-02-15 | 1 | Nej | Ja | Nej |  |  |  | Ballingslöv | SAKNAS | SAKNAS | 34118
Privatperson | Privatperson | Privatperson | 1 ägare | 8 | 8 | Sol | Sol | LNK | SE3 | 2023-02-09 - 2023-02-09 | 1 | Nej | Ja | Nej |  |  |  | Linghem | SAKNAS | SAKNAS | 34120
Privatperson | Privatperson | Privatperson | 1 ägare | 8 | 8.9 | Sol | Sol | SDT | SE3 | 2023-02-25 - 2023-02-25 | 1 | Nej | Ja | Nej |  |  |  | Enhörna | SAKNAS | SAKNAS | 34121
Privatperson | Privatperson | Privatperson | 1 ägare | 16 | 17.6 | Sol | Sol | GBG | SE3 | 2023-03-01 - 2023-03-01 | 1 | Nej | Ja | Nej |  |  |  | KUNGÄLV | SAKNAS | SAKNAS | 34127
Privatperson | Privatperson | Privatperson | 1 ägare | 8 | 8 | Sol | Sol | GBG | SE3 | 2023-03-01 - 2023-03-01 | 1 | Nej | Ja | Nej |  |  |  | SÄVE | SAKNAS | SAKNAS | 34128
Privatperson | Privatperson | Privatperson | 1 ägare | 13 | 13.6 | Sol | Sol | GBG | SE3 | 2023-03-29 - 2023-03-29 | 1 | Nej | Ja | Nej |  |  |  | Västra Frölunda | SAKNAS | SAKNAS | 34129
Privatperson | Privatperson | Privatperson | 1 ägare | 12 | 7 | Sol | Sol | HRA | SE3 | 2022-10-03 - 2022-10-03 | 1 | Nej | Ja | Nej |  |  |  | MÖLNLYCKE | SAKNAS | SAKNAS | 34130
Privatperson | Privatperson | Privatperson | 1 ägare | 13 | 15 | Sol | Sol | NHA | SE3 | 2023-03-10 - 2023-03-10 | 1 | Nej | Ja | Nej |  |  |  | BILLDAL | SAKNAS | SAKNAS | 34131
Privatperson | Privatperson | Privatperson | 1 ägare | 15 | 14.5 | Sol | Sol | NBR | SE4 | 2023-02-24 - 2023-02-24 | 1 | Nej | Ja | Nej |  |  |  | Nybro | SAKNAS | SAKNAS | 34132
Privatperson | Privatperson | Privatperson | 1 ägare | 7 | 8 | Sol | Sol | GBG | SE3 | 2023-03-13 - 2023-03-13 | 1 | Nej | Ja | Nej |  |  |  | Hisings Kärra | SAKNAS | SAKNAS | 34133
Privatperson | Privatperson | Privatperson | 1 ägare | 20 | 20 | Sol | Sol | NRL | SE3 | 2022-09-01 - 2022-09-01 | 1 | Nej | Ja | Nej |  |  |  | örebro | SAKNAS | SAKNAS | 34135
Privatperson | Privatperson | Privatperson | 1 ägare | 15 | 17.2 | Sol | Sol | HLD | SE4 | 2023-03-16 - 2023-03-16 | 1 | Nej | Ja | Nej |  |  |  | HALMSTAD | SAKNAS | SAKNAS | 34136
Privatperson | Privatperson | Privatperson | 1 ägare | 10 | 10.5 | Sol | Sol | NHA | SE3 | 2023-03-10 - 2023-03-10 | 1 | Nej | Ja | Nej |  |  |  | HOVÅS | SAKNAS | SAKNAS | 34144
Privatperson | Privatperson | Privatperson | 1 ägare | 10 | 9.6 | Sol | Sol | NHA | SE3 | 2023-03-03 - 2023-03-03 | 1 | Nej | Ja | Nej |  |  |  | VALLDA | SAKNAS | SAKNAS | 34145
Privatperson | Privatperson | Privatperson | 1 ägare | 12 | 14.9 | Sol | Sol | GBG | SE3 | 2023-01-11 - 2023-01-11 | 1 | Nej | Ja | Nej |  |  |  | Västra Frölunda | SAKNAS | SAKNAS | 34147
Marklunda Solcellspark | 559261-3730 | Nesab New Energy Solution AB | 1 ägare | 2004 | 1500 | Sol | Sol | SKL | SE4 | 2023-03-10 - 2023-03-10 | 1 | Nej | Ja | Nej |  |  |  | Osby | SAKNAS | SAKNAS | 34150
Privatperson | Privatperson | Privatperson | 1 ägare | 11 | 12.6 | Sol | Sol | GBG | SE3 | 2023-03-15 - 2023-03-15 | 1 | Nej | Ja | Nej |  |  |  | Hisings-Kärra | SAKNAS | SAKNAS | 34151
Privatperson | Privatperson | Privatperson | 1 ägare | 10 | 12 | Sol | Sol | KUB | SE3 | 2023-03-20 - 2023-03-20 | 1 | Nej | Ja | Nej |  |  |  | Onsala | SAKNAS | SAKNAS | 34152
Privatperson | Privatperson | Privatperson | 1 ägare | 8 | 10 | Sol | Sol | HLJ | SE3 | 2023-01-01 - 2023-01-01 | 1 | Nej | Ja | Nej |  |  |  | Herrljunga | SAKNAS | SAKNAS | 34153
Privatperson | Privatperson | Privatperson | 1 ägare | 14 | 15.2 | Sol | Sol | SYM | SE3 | 2023-03-20 - 2023-03-20 | 1 | Nej | Ja | Nej |  |  |  | Åkers Styckebruk | SAKNAS | SAKNAS | 34159
Privatperson | Privatperson | Privatperson | 1 ägare | 12 | 11.5 | Sol | Sol | NBL | SE3 | 2023-02-17 - 2023-02-17 | 1 | Nej | Ja | Nej |  |  |  | Skee | SAKNAS | SAKNAS | 34160
Privatperson | Privatperson | Privatperson | 1 ägare | 16 | 19.3 | Sol | Sol | SHD | SE3 | 2023-02-22 - 2023-02-22 | 1 | Nej | Ja | Nej |  |  |  | Hällingsjö | SAKNAS | SAKNAS | 34161
Privatperson | Privatperson | Privatperson | 1 ägare | 16 | 14.9 | Sol | Sol | BLE | SE4 | 2023-03-16 - 2023-03-16 | 1 | Nej | Ja | Nej |  |  |  | Sturkö | SAKNAS | SAKNAS | 34162
Privatperson | Privatperson | Privatperson | 1 ägare | 11 | 11.2 | Sol | Sol | SYM | SE3 | 2023-02-27 - 2023-02-27 | 1 | Nej | Ja | Nej |  |  |  | Stallarholmen | SAKNAS | SAKNAS | 34164
Privatperson | Privatperson | Privatperson | 1 ägare | 8 | 8 | Sol | Sol | SDT | SE3 | 2023-03-07 - 2023-03-07 | 1 | Nej | Ja | Nej |  |  |  | Järna | SAKNAS | SAKNAS | 34165
Privatperson | Privatperson | Privatperson | 1 ägare | 11 | 13.5 | Sol | Sol | GBG | SE3 | 2023-03-15 - 2023-03-15 | 1 | Nej | Ja | Nej |  |  |  | Hisings Kärra | SAKNAS | SAKNAS | 34166
Privatperson | Privatperson | Privatperson | 1 ägare | 12 | 13.4 | Sol | Sol | SDT | SE3 | 2021-12-13 - 2021-12-13 | 1 | Nej | Ja | Nej |  |  |  | Hölö | SAKNAS | SAKNAS | 34167
Privatperson | Privatperson | Privatperson | 1 ägare | 7 | 7.2 | Sol | Sol | GBG | SE3 | 2023-03-21 - 2023-03-21 | 1 | Nej | Ja | Nej |  |  |  | Göteborg | SAKNAS | SAKNAS | 34170
Privatperson | Privatperson | Privatperson | 1 ägare | 23 | 23.2 | Sol | Sol | LBY | SE4 | 2023-03-15 - 2023-03-15 | 1 | Nej | Ja | Nej |  |  |  | Ljungby | SAKNAS | SAKNAS | 34171
Privatperson | Privatperson | Privatperson | 1 ägare | 8 | 8.8 | Sol | Sol | LBY | SE4 | 2023-03-02 - 2023-03-02 | 1 | Nej | Ja | Nej |  |  |  | Ljungby | SAKNAS | SAKNAS | 34172
Privatperson | Privatperson | Privatperson | 1 ägare | 10 | 12 | Sol | Sol | GBG | SE3 | 2023-03-17 - 2023-03-17 | 1 | Nej | Ja | Nej |  |  |  | Västra Frölunda | SAKNAS | SAKNAS | 34174
Privatperson | Privatperson | Privatperson | 1 ägare | 10 | 10.8 | Sol | Sol | FBN | SE3 | 2023-01-26 - 2023-01-26 | 1 | Nej | Ja | Nej |  |  |  | falköping | SAKNAS | SAKNAS | 34175
Privatperson | Privatperson | Privatperson | 1 ägare | 10 | 12.4 | Sol | Sol | NBL | SE3 | 2023-03-16 - 2023-03-16 | 1 | Nej | Ja | Nej |  |  |  | Skee | SAKNAS | SAKNAS | 34176
Privatperson | Privatperson | Privatperson | 1 ägare | 10 | 11.5 | Sol | Sol | SDT | SE3 | 2023-03-16 - 2023-03-16 | 1 | Nej | Ja | Nej |  |  |  | Nykvarn | SAKNAS | SAKNAS | 34177
Privatperson | Privatperson | Privatperson | 1 ägare | 9 | 10.7 | Sol | Sol | KBG | SE3 | 2023-01-16 - 2023-01-16 | 1 | Nej | Ja | Nej |  |  |  | Mölltorp | SAKNAS | SAKNAS | 34178
Privatperson | Privatperson | Privatperson | 1 ägare | 7 | 6.7 | Sol | Sol | FSB | SE3 | 2023-03-21 - 2023-03-21 | 1 | Nej | Ja | Nej |  |  |  | Skärblacka | SAKNAS | SAKNAS | 34179
Privatperson | Privatperson | Privatperson | 1 ägare | 15 | 17.5 | Sol | Sol | SDT | SE3 | 2023-01-16 - 2023-01-16 | 1 | Nej | Ja | Nej |  |  |  | Enhörna | SAKNAS | SAKNAS | 34181
Privatperson | Privatperson | Privatperson | 1 ägare | 45 | 36 | Sol | Sol | SDT | SE3 | 2023-03-17 - 2023-03-17 | 1 | Nej | Ja | Nej |  |  |  | Enhörna | SAKNAS | SAKNAS | 34182
Privatperson | Privatperson | Privatperson | 1 ägare | 16 | 15.8 | Sol | Sol | LRM | SE3 | 2023-03-06 - 2023-03-06 | 1 | Nej | Ja | Nej |  |  |  | Floda | SAKNAS | SAKNAS | 34185
Privatperson | Privatperson | Privatperson | 1 ägare | 10 | 17 | Sol | Sol | LDK | SE3 | 2023-02-27 - 2023-02-27 | 1 | Nej | Ja | Nej |  |  |  | Lidköping | SAKNAS | SAKNAS | 34187
Privatperson | Privatperson | Privatperson | 1 ägare | 8 | 8 | Sol | Sol | GBG | SE3 | 2023-03-06 - 2023-03-06 | 1 | Nej | Ja | Nej |  |  |  | Hisings Kärra | SAKNAS | SAKNAS | 34188
Privatperson | Privatperson | Privatperson | 1 ägare | 13 | 13 | Sol | Sol | GBG | SE3 | 2023-02-27 - 2023-02-27 | 1 | Nej | Ja | Nej |  |  |  | TORSLANDA | SAKNAS | SAKNAS | 34189
Privatperson | Privatperson | Privatperson | 1 ägare | 7 | 7.3 | Sol | Sol | UVA | SE3 | 2023-03-17 - 2023-03-17 | 1 | Nej | Ja | Nej |  |  |  | UDDEVALLA | SAKNAS | SAKNAS | 34191
Privatperson | Privatperson | Privatperson | 1 ägare | 8 | 8.1 | Sol | Sol | GBG | SE3 | 2022-12-07 - 2022-12-07 | 1 | Nej | Ja | Nej |  |  |  | Göteborg | SAKNAS | SAKNAS | 34193
Privatperson | Privatperson | Privatperson | 1 ägare | 13 | 13.2 | Sol | Sol | GBG | SE3 | 2023-03-22 - 2023-03-22 | 1 | Nej | Ja | Nej |  |  |  | Olofstorp | SAKNAS | SAKNAS | 34194
Privatperson | Privatperson | Privatperson | 1 ägare | 8 | 8 | Sol | Sol | SHD | SE3 | 2023-01-20 - 2023-01-20 | 1 | Nej | Ja | Nej |  |  |  | Rydal | SAKNAS | SAKNAS | 34195
Privatperson | Privatperson | Privatperson | 1 ägare | 9 | 10 | Sol | Sol | TRH | SE3 | 2023-03-16 - 2023-03-16 | 1 | Nej | Ja | Nej |  |  |  | Trollhättan | SAKNAS | SAKNAS | 34197
Privatperson | Privatperson | Privatperson | 1 ägare | 9 | 6.3 | Sol | Sol | ROY | SE4 | 2023-03-16 - 2023-03-16 | 1 | Nej | Ja | Nej |  |  |  | RÖDEBY | SAKNAS | SAKNAS | 34200
Privatperson | Privatperson | Privatperson | 1 ägare | 10 | 12.1 | Sol | Sol | STH | SE3 | 2023-03-20 - 2023-03-20 | 1 | Nej | Ja | Nej |  |  |  | Hässelby | SAKNAS | SAKNAS | 34201
Fjällskär 1 | 559384-7139 | Svea Utility Fjällskär AB | 1 ägare | 10250 | 10250 | Sol | Sol | NYD | SE3 | 2023-03-27 - 2023-03-27 | 1 | Nej | Ja | Nej |  |  |  | Stigtomta | SAKNAS | SAKNAS | 34202
Fjällskar 1.2 | 559384-7139 | Svea Utility Fjällskär AB | 1 ägare | 10250 | 10250 | Sol | Sol | NYD | SE3 | 2023-03-27 - 2023-03-27 | 1 | Nej | Ja | Nej |  |  |  | Stigtomta | SAKNAS | SAKNAS | 34203
Privatperson | Privatperson | Privatperson | 1 ägare | 7 | 7.2 | Sol | Sol | NHA | SE3 | 2023-03-22 - 2023-03-22 | 1 | Nej | Ja | Nej |  |  |  | ÅSA | SAKNAS | SAKNAS | 34204
Privatperson | Privatperson | Privatperson | 1 ägare | 11 | 12 | Sol | Sol | LBY | SE4 | 2023-03-16 - 2023-03-16 | 1 | Nej | Ja | Nej |  |  |  | Ljungby | SAKNAS | SAKNAS | 34206
Privatperson | Privatperson | Privatperson | 1 ägare | 8 | 8.9 | Sol | Sol | NHA | SE3 | 2023-03-24 - 2023-03-24 | 1 | Nej | Ja | Nej |  |  |  | LINDOME | SAKNAS | SAKNAS | 34207
Privatperson | Privatperson | Privatperson | 1 ägare | 10 | 11 | Sol | Sol | PTE | SE3 | 2023-03-10 - 2023-03-10 | 1 | Nej | Ja | Nej |  |  |  | PARTILLE | SAKNAS | SAKNAS | 34208
Privatperson | Privatperson | Privatperson | 1 ägare | 19 | 22.3 | Sol | Sol | GBG | SE3 | 2023-03-13 - 2023-03-13 | 1 | Nej | Ja | Nej |  |  |  | VÄSTRA FRÖLUNDA | SAKNAS | SAKNAS | 34211
Privatperson | Privatperson | Privatperson | 1 ägare | 11 | 13 | Sol | Sol | GBG | SE3 | 2023-03-24 - 2023-03-24 | 1 | Nej | Ja | Nej |  |  |  | GÖTEBORG | SAKNAS | SAKNAS | 34212
Privatperson | Privatperson | Privatperson | 1 ägare | 5 | 6 | Sol | Sol | UPP | SE3 | 2023-03-22 - 2023-03-22 | 1 | Nej | Ja | Nej |  |  |  | Knivsta | SAKNAS | SAKNAS | 34216
Privatperson | Privatperson | Privatperson | 1 ägare | 17 | 15 | Sol | Sol | GBG | SE3 | 2022-10-12 - 2022-10-12 | 1 | Nej | Ja | Nej |  |  |  | Torslanda | SAKNAS | SAKNAS | 34217
Privatperson | Privatperson | Privatperson | 1 ägare | 7 | 6.9 | Sol | Sol | PTE | SE3 | 2023-03-20 - 2023-03-20 | 1 | Nej | Ja | Nej |  |  |  | Savedalen | SAKNAS | SAKNAS | 34219
Privatperson | Privatperson | Privatperson | 1 ägare | 10 | 12.1 | Sol | Sol | GBG | SE3 | 2023-03-15 - 2023-03-15 | 1 | Nej | Ja | Nej |  |  |  | HISINGS KÄRRA | SAKNAS | SAKNAS | 34223
Hörby | 559384-7147 | Svea Utility Hörby AB | 1 ägare | 18000 | 18109 | Sol | Sol | BLE | SE4 | 2023-05-12 - 2023-05-12 | 1 | Nej | Ja | Nej |  |  |  | Sölvesborg | SAKNAS | SAKNAS | 34224
Privatperson | Privatperson | Privatperson | 1 ägare | 9 | 12.4 | Sol | Sol | TYR | SE3 | 2023-03-20 - 2023-03-20 | 1 | Nej | Ja | Nej |  |  |  | Tyresö | SAKNAS | SAKNAS | 34225
Privatperson | Privatperson | Privatperson | 1 ägare | 15 | 15 | Sol | Sol | GBG | SE3 | 2023-03-30 - 2023-03-30 | 1 | Nej | Ja | Nej |  |  |  | VÄSTRA FRÖLUNDA | SAKNAS | SAKNAS | 34226
Privatperson | Privatperson | Privatperson | 1 ägare | 10 | 12.4 | Sol | Sol | SLD | SE3 | 2023-03-08 - 2023-03-08 | 1 | Nej | Ja | Nej |  |  |  | Bankeryd | SAKNAS | SAKNAS | 34228
Privatperson | Privatperson | Privatperson | 1 ägare | 20 | 21.5 | Sol | Sol | GBG | SE3 | 2023-03-15 - 2023-03-15 | 1 | Nej | Ja | Nej |  |  |  | Torslanda | SAKNAS | SAKNAS | 34229
Privatperson | Privatperson | Privatperson | 1 ägare | 10 | 11.3 | Sol | Sol | LDG | SE3 | 2023-03-17 - 2023-03-17 | 1 | Nej | Ja | Nej |  |  |  | Lidingö | SAKNAS | SAKNAS | 34230
Privatperson | Privatperson | Privatperson | 1 ägare | 8 | 8.4 | Sol | Sol | GBG | SE3 | 2023-03-23 - 2023-03-23 | 1 | Nej | Ja | Nej |  |  |  | Torslanda | SAKNAS | SAKNAS | 34231
Privatperson | Privatperson | Privatperson | 1 ägare | 17 | 17 | Sol | Sol | SKD | SE3 | 2022-10-20 - 2022-10-20 | 1 | Nej | Ja | Nej |  |  |  | skövde | SAKNAS | SAKNAS | 34232
Privatperson | Privatperson | Privatperson | 1 ägare | 13 | 13.6 | Sol | Sol | KSA | SE3 | 2022-12-09 - 2022-12-09 | 1 | Nej | Ja | Nej |  |  |  | Karlskoga | SAKNAS | SAKNAS | 34234
Privatperson | Privatperson | Privatperson | 1 ägare | 12 | 11 | Sol | Sol | HMM | SE3 | 2023-06-01 - 2023-06-01 | 1 | Nej | Ja | Nej |  |  |  | Hammarö | SAKNAS | SAKNAS | 34235
Privatperson | Privatperson | Privatperson | 1 ägare | 11 | 10.9 | Sol | Sol | PTE | SE3 | 2023-03-22 - 2023-03-22 | 1 | Nej | Ja | Nej |  |  |  | Sävedalen | SAKNAS | SAKNAS | 34236
Privatperson | Privatperson | Privatperson | 1 ägare | 10 | 11.3 | Sol | Sol | DFS | SE3 | 2022-07-07 - 2022-07-07 | 1 | Nej | Ja | Nej |  |  |  | Degerfors | SAKNAS | SAKNAS | 34237
Privatperson | Privatperson | Privatperson | 1 ägare | 10 | 10 | Sol | Sol | GBN | SE3 | 2023-03-17 - 2023-03-17 | 1 | Nej | Ja | Nej |  |  |  | Karlsborg | SAKNAS | SAKNAS | 34239
Privatperson | Privatperson | Privatperson | 1 ägare | 8 | 8 | Sol | Sol | SKL | SE4 | 2023-03-20 - 2023-03-20 | 1 | Nej | Ja | Nej |  |  |  | Veberöd | SAKNAS | SAKNAS | 34240
Privatperson | Privatperson | Privatperson | 1 ägare | 18 | 18 | Sol | Sol | GBG | SE3 | 2023-03-20 - 2023-03-20 | 1 | Nej | Ja | Nej |  |  |  | Torslanda | SAKNAS | SAKNAS | 34241
Privatperson | Privatperson | Privatperson | 1 ägare | 7 | 6 | Sol | Sol | GBG | SE3 | 2023-03-17 - 2023-03-17 | 1 | Nej | Ja | Nej |  |  |  | Hisings Kärra | SAKNAS | SAKNAS | 34242
Privatperson | Privatperson | Privatperson | 1 ägare | 11 | 11 | Sol | Sol | SHD | SE3 | 2023-03-02 - 2023-03-02 | 1 | Nej | Ja | Nej |  |  |  | Allingsås | SAKNAS | SAKNAS | 34244
Privatperson | Privatperson | Privatperson | 1 ägare | 10 | 10 | Sol | Sol | HMD | SE4 | 2023-03-18 - 2023-03-18 | 1 | Nej | Ja | Nej |  |  |  | Halmstad | SAKNAS | SAKNAS | 34246
Privatperson | Privatperson | Privatperson | 1 ägare | 13 | 12 | Sol | Sol | VMD | SE3 | 2022-10-19 - 2022-10-19 | 1 | Nej | Ja | Nej |  |  |  | Gustavsberg | SAKNAS | SAKNAS | 34247
Privatperson | Privatperson | Privatperson | 1 ägare | 36 | 36 | Sol | Sol | TUM | SE3 | 2023-03-09 - 2023-03-09 | 1 | Nej | Ja | Nej |  |  |  | GRÖDINGE | SAKNAS | SAKNAS | 34248
Skutholmsvägen 16 | 556765-7092 | Jokri Fiske AB | 1 ägare | 7 | 7 | Sol | Sol | ORT | SE3 | 2023-01-18 - 2023-01-18 | 1 | Nej | Ja | Nej |  |  |  | Rönnäng | SAKNAS | SAKNAS | 34249
Privatperson | Privatperson | Privatperson | 1 ägare | 12 | 10.2 | Sol | Sol | UPV | SE3 | 2023-03-23 - 2023-03-23 | 1 | Nej | Ja | Nej |  |  |  | Västerås | SAKNAS | SAKNAS | 34250
Privatperson | Privatperson | Privatperson | 1 ägare | 12 | 12.7 | Sol | Sol | BEV | SE2 | 2023-04-05 - 2023-04-05 | 1 | Nej | Ja | Nej |  |  |  | Kilafors | SAKNAS | SAKNAS | 34251
Privatperson | Privatperson | Privatperson | 1 ägare | 10 | 12.7 | Sol | Sol | GBG | SE3 | 2023-03-21 - 2023-03-21 | 1 | Nej | Ja | Nej |  |  |  | Troslanda | SAKNAS | SAKNAS | 34255
Privatperson | Privatperson | Privatperson | 1 ägare | 10 | 12.7 | Sol | Sol | GBG | SE3 | 2023-03-23 - 2023-03-23 | 1 | Nej | Ja | Nej |  |  |  | Torslanda | SAKNAS | SAKNAS | 34256
Privatperson | Privatperson | Privatperson | 1 ägare | 8 | 7.9 | Sol | Sol | PTE | SE3 | 2023-01-16 - 2023-01-16 | 1 | Nej | Ja | Nej |  |  |  | Sävedalen | SAKNAS | SAKNAS | 34259
Privatperson | Privatperson | Privatperson | 1 ägare | 10 | 10.8 | Sol | Sol | GBG | SE3 | 2023-03-10 - 2023-03-10 | 1 | Nej | Ja | Nej |  |  |  | Västra Frölunda | SAKNAS | SAKNAS | 34260
Privatperson | Privatperson | Privatperson | 1 ägare | 17 | 17 | Sol | Sol | GBG | SE3 | 2023-03-23 - 2023-03-23 | 1 | Nej | Ja | Nej |  |  |  | TORSLANDA | SAKNAS | SAKNAS | 34262
Privatperson | Privatperson | Privatperson | 1 ägare | 18 | 21.1 | Sol | Sol | GBG | SE3 | 2023-03-05 - 2023-03-05 | 1 | Nej | Ja | Nej |  |  |  | TORSLANDA | SAKNAS | SAKNAS | 34263
Privatperson | Privatperson | Privatperson | 1 ägare | 15 | 16.8 | Sol | Sol | GBG | SE3 | 2023-03-27 - 2023-03-27 | 1 | Nej | Ja | Nej |  |  |  | VÄSTRA FRÖLUNDA | SAKNAS | SAKNAS | 34264
Privatperson | Privatperson | Privatperson | 1 ägare | 15 | 15.9 | Sol | Sol | GTL | SE3 | 2022-12-20 - 2022-12-20 | 1 | Nej | Ja | Nej |  |  |  | Klintehamn | SAKNAS | SAKNAS | 34265
Privatperson | Privatperson | Privatperson | 1 ägare | 6 | 8 | Sol | Sol | SMS | SE4 | 2023-03-21 - 2023-03-21 | 1 | Nej | Ja | Nej |  |  |  | Åseda | SAKNAS | SAKNAS | 34266
Privatperson | Privatperson | Privatperson | 1 ägare | 11 | 17 | Sol | Sol | GBG | SE3 | 2023-03-23 - 2023-03-23 | 1 | Nej | Ja | Nej |  |  |  | Västra Frölunda | SAKNAS | SAKNAS | 34268
Privatperson | Privatperson | Privatperson | 1 ägare | 16 | 15.2 | Sol | Sol | GBG | SE3 | 2023-03-21 - 2023-03-21 | 1 | Nej | Ja | Nej |  |  |  | Göteborg | SAKNAS | SAKNAS | 34269
Privatperson | Privatperson | Privatperson | 1 ägare | 11 | 14 | Sol | Sol | HRA | SE3 | 2023-02-14 - 2023-02-14 | 1 | Nej | Ja | Nej |  |  |  | MÖLNLYCKE | SAKNAS | SAKNAS | 34271
Privatperson | Privatperson | Privatperson | 1 ägare | 10 | 10.8 | Sol | Sol | SDT | SE3 | 2023-03-07 - 2023-03-07 | 1 | Nej | Ja | Nej |  |  |  | Södertälje | SAKNAS | SAKNAS | 34275
Privatperson | Privatperson | Privatperson | 1 ägare | 11 | 12 | Sol | Sol | GBG | SE3 | 2023-03-17 - 2023-03-17 | 1 | Nej | Ja | Nej |  |  |  | TORSLANDA | SAKNAS | SAKNAS | 34280
OS1 | 558500-7999 | Orusts Sparbank | 1 ägare | 40 | 50 | Sol | Sol | ORT | SE3 | 2023-02-23 - 2023-02-23 | 1 | Nej | Ja | Nej |  |  |  | HENÅN | SAKNAS | SAKNAS | 34281
Ljungbymaskin | 556470-3717 | Ljungby Maskin AB | 1 ägare | 140 | 166 | Sol | Sol | LBY | SE4 | 2022-09-01 - 2022-09-01 | 1 | Nej | Ja | Nej |  |  |  | Ljungby | SAKNAS | SAKNAS | 34283
Privatperson | Privatperson | Privatperson | 1 ägare | 13 | 13.2 | Sol | Sol | NHA | SE3 | 2023-04-29 - 2023-04-29 | 1 | Nej | Ja | Nej |  |  |  | Onsala | SAKNAS | SAKNAS | 34284
Privatperson | Privatperson | Privatperson | 1 ägare | 8 | 12 | Sol | Sol | GBG | SE3 | 2023-02-27 - 2023-02-27 | 1 | Nej | Ja | Nej |  |  |  | Hisings Kärra | SAKNAS | SAKNAS | 34285
Privatperson | Privatperson | Privatperson | 1 ägare | 10 | 12 | Sol | Sol | NTE | SE3 | 2023-03-28 - 2023-03-28 | 1 | Nej | Ja | Nej |  |  |  | Norrtälje | SAKNAS | SAKNAS | 34289
Privatperson | Privatperson | Privatperson | 1 ägare | 4 | 5 | Sol | Sol | KPN | SE4 | 2023-01-11 - 2023-01-11 | 1 | Nej | Ja | Nej |  |  |  | LJUNGBYHED | SAKNAS | SAKNAS | 34290
Privatperson | Privatperson | Privatperson | 1 ägare | 7 | 7.6 | Sol | Sol | HLD | SE4 | 2023-03-28 - 2023-03-28 | 1 | Nej | Ja | Nej |  |  |  | Falkenberg | SAKNAS | SAKNAS | 34291
Privatperson | Privatperson | Privatperson | 1 ägare | 16 | 16 | Sol | Sol | STH | SE3 | 2022-11-30 - 2022-11-30 | 1 | Nej | Ja | Nej |  |  |  | Älvsjö | SAKNAS | SAKNAS | 34292
Privatperson | Privatperson | Privatperson | 1 ägare | 8 | 8 | Sol | Sol | GVL | SE3 | 2023-01-28 - 2023-01-28 | 1 | Nej | Ja | Nej |  |  |  | Gävle | SAKNAS | SAKNAS | 34293
Privatperson | Privatperson | Privatperson | 1 ägare | 9 | 9 | Sol | Sol | SDT | SE3 | 2023-01-25 - 2023-01-25 | 1 | Nej | Ja | Nej |  |  |  | NYKVARN | SAKNAS | SAKNAS | 34297
Privatperson | Privatperson | Privatperson | 1 ägare | 19 | 21.3 | Sol | Sol | GBG | SE3 | 2023-03-28 - 2023-03-28 | 1 | Nej | Ja | Nej |  |  |  | Västra Frölunda | SAKNAS | SAKNAS | 34299
Privatperson | Privatperson | Privatperson | 1 ägare | 8 | 9 | Sol | Sol | SDT | SE3 | 2023-03-29 - 2023-03-29 | 1 | Nej | Ja | Nej |  |  |  | Nykvarn | SAKNAS | SAKNAS | 34300
Privatperson | Privatperson | Privatperson | 1 ägare | 17 | 17.4 | Sol | Sol | SGD | SE3 | 2023-03-29 - 2023-03-29 | 1 | Nej | Ja | Nej |  |  |  | Spekeröd | SAKNAS | SAKNAS | 34304
Privatperson | Privatperson | Privatperson | 1 ägare | 11 | 10 | Sol | Sol | NBL | SE3 | 2023-02-07 - 2023-02-07 | 1 | Nej | Ja | Nej |  |  |  | Hunnebostrand | SAKNAS | SAKNAS | 34306
Privatperson | Privatperson | Privatperson | 1 ägare | 10 | 10 | Sol | Sol | PTE | SE3 | 2023-04-01 - 2023-04-01 | 1 | Nej | Ja | Nej |  |  |  | Sävedalen | SAKNAS | SAKNAS | 34307
Privatperson | Privatperson | Privatperson | 1 ägare | 10 | 11 | Sol | Sol | PTE | SE3 | 2023-03-24 - 2023-03-24 | 1 | Nej | Ja | Nej |  |  |  | Sävedalen | SAKNAS | SAKNAS | 34308
Privatperson | Privatperson | Privatperson | 1 ägare | 13 | 12 | Sol | Sol | SKL | SE4 | 2023-03-24 - 2023-03-24 | 1 | Nej | Ja | Nej |  |  |  | Höllviken | SAKNAS | SAKNAS | 34310
Privatperson | Privatperson | Privatperson | 1 ägare | 10 | 9.6 | Sol | Sol | PTE | SE3 | 2023-03-17 - 2023-03-17 | 1 | Nej | Ja | Nej |  |  |  | PARTILLE | SAKNAS | SAKNAS | 34314
Privatperson | Privatperson | Privatperson | 1 ägare | 14 | 14.9 | Sol | Sol | SMS | SE4 | 2023-01-26 - 2023-01-26 | 1 | Nej | Ja | Nej |  |  |  | GRÖNSKÅRA | SAKNAS | SAKNAS | 34315
Privatperson | Privatperson | Privatperson | 1 ägare | 7 | 7.3 | Sol | Sol | GBG | SE3 | 2023-03-27 - 2023-03-27 | 1 | Nej | Ja | Nej |  |  |  | Hisings-Backa | SAKNAS | SAKNAS | 34316
Privatperson | Privatperson | Privatperson | 1 ägare | 12 | 12.8 | Sol | Sol | DAD | SE3 | 2023-03-23 - 2023-03-23 | 1 | Nej | Ja | Nej |  |  |  | Uddevalla | SAKNAS | SAKNAS | 34318
Privatperson | Privatperson | Privatperson | 1 ägare | 1 | 2.4 | Sol | Sol | NHA | SE3 | 2023-03-06 - 2023-03-06 | 1 | Nej | Ja | Nej |  |  |  | Brännö | SAKNAS | SAKNAS | 34320
Privatperson | Privatperson | Privatperson | 1 ägare | 13 | 17 | Sol | Sol | SDT | SE3 | 2023-03-16 - 2023-03-16 | 1 | Nej | Ja | Nej |  |  |  | Södertälje | SAKNAS | SAKNAS | 34321
Privatperson | Privatperson | Privatperson | 1 ägare | 6 | 6.3 | Sol | Sol | SDT | SE3 | 2023-02-27 - 2023-02-27 | 1 | Nej | Ja | Nej |  |  |  | Södertälje | SAKNAS | SAKNAS | 34322
Privatperson | Privatperson | Privatperson | 1 ägare | 10 | 11.7 | Sol | Sol | SDT | SE3 | 2023-01-01 - 2023-01-01 | 1 | Nej | Ja | Nej |  |  |  | Nykvarn | SAKNAS | SAKNAS | 34324
Rödene Vindkraft AB | 556847-4976 | Rödene Vindkraft AB | 1 ägare | 273200 | 85800 | Vind | Landbaserad | VFV | SE3 | 2022-05-19 - 2022-12-12 | 13 | Nej | Ja | Ja | 2023-05-29 | 2028-05-28 | 100 | Alingsås | SAKNAS | SAKNAS | 34326
Privatperson | Privatperson | Privatperson | 1 ägare | 15 | 18 | Sol | Sol | GBG | SE3 | 2022-11-07 - 2022-11-07 | 1 | Nej | Ja | Nej |  |  |  | Göteborg | SAKNAS | SAKNAS | 34327
Privatperson | Privatperson | Privatperson | 1 ägare | 12 | 12 | Sol | Sol | NHA | SE3 | 2023-04-13 - 2023-04-13 | 1 | Nej | Ja | Nej |  |  |  | Vallda | SAKNAS | SAKNAS | 34329
Privatperson | Privatperson | Privatperson | 1 ägare | 10 | 9.9 | Sol | Sol | VBG | SE3 | 2022-12-07 - 2022-12-07 | 1 | Nej | Ja | Nej |  |  |  | Varberg | SAKNAS | SAKNAS | 34330
Privatperson | Privatperson | Privatperson | 1 ägare | 11 | 10.5 | Sol | Sol | GBG | SE3 | 2023-02-28 - 2023-02-28 | 1 | Nej | Ja | Nej |  |  |  | göteborg | SAKNAS | SAKNAS | 34331
Privatperson | Privatperson | Privatperson | 1 ägare | 14 | 13.5 | Sol | Sol | HSD | SE2 | 2023-03-30 - 2023-03-30 | 1 | Nej | Ja | Nej |  |  |  | Härnösand | SAKNAS | SAKNAS | 34332
Privatperson | Privatperson | Privatperson | 1 ägare | 15 | 18 | Sol | Sol | GBG | SE3 | 2023-03-27 - 2023-03-27 | 1 | Nej | Ja | Nej |  |  |  | Göteborg | SAKNAS | SAKNAS | 34333
Privatperson | Privatperson | Privatperson | 1 ägare | 10 | 11.4 | Sol | Sol | SDT | SE3 | 2023-03-16 - 2023-03-16 | 1 | Nej | Ja | Nej |  |  |  | Södertälje | SAKNAS | SAKNAS | 34336
Privatperson | Privatperson | Privatperson | 1 ägare | 8 | 8.3 | Sol | Sol | GBG | SE3 | 2023-03-24 - 2023-03-24 | 1 | Nej | Ja | Nej |  |  |  | Göteborg | SAKNAS | SAKNAS | 34337
Privatperson | Privatperson | Privatperson | 1 ägare | 9 | 11.7 | Sol | Sol | LBY | SE4 | 2023-04-03 - 2023-04-03 | 1 | Nej | Ja | Nej |  |  |  | Ljungby | SAKNAS | SAKNAS | 34338
Privatperson | Privatperson | Privatperson | 1 ägare | 7 | 6.8 | Sol | Sol | KUB | SE3 | 2023-04-04 - 2023-04-04 | 1 | Nej | Ja | Nej |  |  |  | ÅSA | SAKNAS | SAKNAS | 34342
Privatperson | Privatperson | Privatperson | 1 ägare | 10 | 10 | Sol | Sol | GBG | SE3 | 2023-03-16 - 2023-03-16 | 1 | Nej | Ja | Nej |  |  |  | Göteborg | SAKNAS | SAKNAS | 34345
Privatperson | Privatperson | Privatperson | 1 ägare | 11 | 12.4 | Sol | Sol | GBG | SE3 | 2023-03-30 - 2023-03-30 | 1 | Nej | Ja | Nej |  |  |  | Västra Frölunda | SAKNAS | SAKNAS | 34346
Privatperson | Privatperson | Privatperson | 1 ägare | 16 | 20 | Sol | Sol | FBN | SE3 | 2023-03-28 - 2023-03-28 | 1 | Nej | Ja | Nej |  |  |  | Kinnarp | SAKNAS | SAKNAS | 34347
Privatperson | Privatperson | Privatperson | 1 ägare | 17 | 17.8 | Sol | Sol | NHN | SE3 | 2023-03-23 - 2023-03-23 | 1 | Nej | Ja | Nej |  |  |  | Ösmo | SAKNAS | SAKNAS | 34348
Privatperson | Privatperson | Privatperson | 1 ägare | 11 | 10 | Sol | Sol | VXO | SE4 | 2022-12-09 - 2022-12-09 | 1 | Nej | Ja | Nej |  |  |  | Växjö | SAKNAS | SAKNAS | 34349
01001 Stavstorp | 559202-5760 | Stavstorp Energi AB | 1 ägare | 2000 | 1500 | Sol | Sol | ESK | SE3 | 2021-12-08 - 2021-12-08 | 1 | Nej | Ja | Nej |  |  |  | Eskilstuna | SAKNAS | SAKNAS | 34358
02000 Valnöten 11 | 556225-3004 | Valnöten 11 i Eskilstuna AB | 1 ägare | 85 | 85 | Sol | Sol | ESK | SE3 | 2020-08-01 - 2020-08-01 | 1 | Nej | Ja | Nej |  |  |  | Eskilstuna | SAKNAS | SAKNAS | 34359
Privatperson | Privatperson | Privatperson | 1 ägare | 9 | 12.8 | Sol | Sol | OCK | SE3 | 2023-03-30 - 2023-03-30 | 1 | Nej | Ja | Nej |  |  |  | Öckerö | SAKNAS | SAKNAS | 34360
Privatperson | Privatperson | Privatperson | 1 ägare | 8 | 8 | Sol | Sol | SHD | SE3 | 2023-04-04 - 2023-04-04 | 1 | Nej | Ja | Nej |  |  |  | Vårgårda | SAKNAS | SAKNAS | 34363
Privatperson | Privatperson | Privatperson | 1 ägare | 15 | 20 | Sol | Sol | GBG | SE3 | 2023-02-16 - 2023-02-16 | 1 | Nej | Ja | Nej |  |  |  | HISINGS BACKA | SAKNAS | SAKNAS | 34364
Privatperson | Privatperson | Privatperson | 1 ägare | 7 | 7.3 | Sol | Sol | SMS | SE4 | 2023-03-27 - 2023-03-27 | 1 | Nej | Ja | Nej |  |  |  | Kalvsvik | SAKNAS | SAKNAS | 34366
Privatperson | Privatperson | Privatperson | 1 ägare | 11 | 10.5 | Sol | Sol | DFS | SE3 | 2023-03-21 - 2023-03-21 | 1 | Nej | Ja | Nej |  |  |  | Degerfors | SAKNAS | SAKNAS | 34367
Privatperson | Privatperson | Privatperson | 1 ägare | 25 | 25 | Sol | Sol | HDV | SE2 | 2023-02-16 - 2023-02-16 | 1 | Nej | Ja | Nej |  |  |  | Hudiksvall | SAKNAS | SAKNAS | 34368
Privatperson | Privatperson | Privatperson | 1 ägare | 7 | 9 | Sol | Sol | GBG | SE3 | 2023-03-31 - 2023-03-31 | 1 | Nej | Ja | Nej |  |  |  | Västra Frölunda | SAKNAS | SAKNAS | 34369
Privatperson | Privatperson | Privatperson | 1 ägare | 11 | 11 | Sol | Sol | KPN | SE4 | 2023-03-21 - 2023-03-21 | 1 | Nej | Ja | Nej |  |  |  | Östra Ljungby | SAKNAS | SAKNAS | 34373
Privatperson | Privatperson | Privatperson | 1 ägare | 10 | 10 | Sol | Sol | SOT | SE3 | 2023-02-13 - 2023-02-13 | 1 | Nej | Ja | Nej |  |  |  | Sollentuna | SAKNAS | SAKNAS | 34374
Privatperson | Privatperson | Privatperson | 1 ägare | 10 | 9.7 | Sol | Sol | NRL | SE3 | 2023-03-29 - 2023-03-29 | 1 | Nej | Ja | Nej |  |  |  | Örebro | SAKNAS | SAKNAS | 34375
Privatperson | Privatperson | Privatperson | 1 ägare | 12 | 12.5 | Sol | Sol | GBG | SE3 | 2023-03-31 - 2023-03-31 | 1 | Nej | Ja | Nej |  |  |  | Västra Frölunda | SAKNAS | SAKNAS | 34378
Privatperson | Privatperson | Privatperson | 1 ägare | 14 | 13.8 | Sol | Sol | LNK | SE3 | 2021-11-01 - 2021-11-01 | 1 | Nej | Ja | Nej |  |  |  | Vreta Kloster | SAKNAS | SAKNAS | 34379
Privatperson | Privatperson | Privatperson | 1 ägare | 12 | 13.6 | Sol | Sol | SMS | SE4 | 2023-04-05 - 2023-04-05 | 1 | Nej | Ja | Nej |  |  |  | Gnosjö | SAKNAS | SAKNAS | 34383
Privatperson | Privatperson | Privatperson | 1 ägare | 10 | 10 | Sol | Sol | HOR | SE4 | 2023-04-01 - 2023-04-01 | 1 | Nej | Ja | Nej |  |  |  | HÖÖR | SAKNAS | SAKNAS | 34385
Privatperson | Privatperson | Privatperson | 1 ägare | 14 | 18.4 | Sol | Sol | PTE | SE3 | 2023-03-24 - 2023-03-24 | 1 | Nej | Ja | Nej |  |  |  | SÄVEDALEN | SAKNAS | SAKNAS | 34390
Privatperson | Privatperson | Privatperson | 1 ägare | 16 | 16 | Sol | Sol | RSK | SE3 | 2023-05-01 - 2023-05-01 | 1 | Nej | Ja | Nej |  |  |  | Norrtälje | SAKNAS | SAKNAS | 34391
Privatperson | Privatperson | Privatperson | 1 ägare | 10 | 8 | Sol | Sol | UPV | SE3 | 2023-04-03 - 2023-04-03 | 1 | Nej | Ja | Nej |  |  |  | Grillby | SAKNAS | SAKNAS | 34392
Privatperson | Privatperson | Privatperson | 1 ägare | 5 | 6 | Sol | Sol | HSD | SE2 | 2023-04-11 - 2023-04-11 | 1 | Nej | Ja | Nej |  |  |  | Harnosand | SAKNAS | SAKNAS | 34396
Privatperson | Privatperson | Privatperson | 1 ägare | 17 | 19.8 | Sol | Sol | SYM | SE3 | 2023-03-22 - 2023-03-22 | 1 | Nej | Ja | Nej |  |  |  | ÄRLA | SAKNAS | SAKNAS | 34399
Privatperson | Privatperson | Privatperson | 1 ägare | 6 | 6.4 | Sol | Sol | GBG | SE3 | 2023-04-04 - 2023-04-04 | 1 | Nej | Ja | Nej |  |  |  | Göteborg | SAKNAS | SAKNAS | 34400
Privatperson | Privatperson | Privatperson | 1 ägare | 15 | 13.7 | Sol | Sol | SIG | SE3 | 2022-12-12 - 2022-12-12 | 1 | Nej | Ja | Nej |  |  |  | Märsta | SAKNAS | SAKNAS | 34402
Privatperson | Privatperson | Privatperson | 1 ägare | 10 | 11 | Sol | Sol | GBG | SE3 | 2023-03-16 - 2023-03-16 | 1 | Nej | Ja | Nej |  |  |  | VÄSTRA FRÖLUNDA | SAKNAS | SAKNAS | 34403
Privatperson | Privatperson | Privatperson | 1 ägare | 20 | 19 | Sol | Sol | LNK | SE3 | 2023-04-04 - 2023-04-04 | 1 | Nej | Ja | Nej |  |  |  | LINKÖPING | SAKNAS | SAKNAS | 34404
Privatperson | Privatperson | Privatperson | 1 ägare | 10 | 8.9 | Sol | Sol | GBG | SE3 | 2023-01-06 - 2023-01-06 | 1 | Nej | Ja | Nej |  |  |  | TORSLANDA | SAKNAS | SAKNAS | 34405
Privatperson | Privatperson | Privatperson | 1 ägare | 14 | 21 | Sol | Sol | VNB | SE3 | 2023-03-30 - 2023-03-30 | 1 | Nej | Ja | Nej |  |  |  | Vansbro | SAKNAS | SAKNAS | 34406
Privatperson | Privatperson | Privatperson | 1 ägare | 10 | 10 | Sol | Sol | VAN | SE3 | 2023-03-10 - 2023-03-10 | 1 | Nej | Ja | Nej |  |  |  | Motala | SAKNAS | SAKNAS | 34407
Privatperson | Privatperson | Privatperson | 1 ägare | 6 | 7.4 | Sol | Sol | SDT | SE3 | 2023-03-20 - 2023-03-20 | 1 | Nej | Ja | Nej |  |  |  | Järna | SAKNAS | SAKNAS | 34408
Privatperson | Privatperson | Privatperson | 1 ägare | 8 | 9.5 | Sol | Sol | SDT | SE3 | 2023-03-22 - 2023-03-22 | 1 | Nej | Ja | Nej |  |  |  | Södertälje | SAKNAS | SAKNAS | 34410
Privatperson | Privatperson | Privatperson | 1 ägare | 6 | 8 | Sol | Sol | SKL | SE4 | 2023-04-06 - 2023-04-06 | 1 | Nej | Ja | Nej |  |  |  | Hörby | SAKNAS | SAKNAS | 34411
Privatperson | Privatperson | Privatperson | 1 ägare | 10 | 10.7 | Sol | Sol | SDT | SE3 | 2023-04-04 - 2023-04-04 | 1 | Nej | Ja | Nej |  |  |  | Södertälje | SAKNAS | SAKNAS | 34412
Gjuterivägen 25 | 556509-4330 | HENTON Aktiebolag | 1 ägare | 53 | 58 | Sol | Sol | NRL | SE3 | 2023-03-31 - 2023-03-31 | 1 | Nej | Ja | Nej |  |  |  | Pålsboda | SAKNAS | SAKNAS | 34413
Privatperson | Privatperson | Privatperson | 1 ägare | 9 | 9.7 | Sol | Sol | SDT | SE3 | 2023-03-30 - 2023-03-30 | 1 | Nej | Ja | Nej |  |  |  | Södertälje | SAKNAS | SAKNAS | 34415
Privatperson | Privatperson | Privatperson | 1 ägare | 9 | 10.6 | Sol | Sol | SMN | SE3 | 2022-06-15 - 2022-06-15 | 1 | Nej | Ja | Nej |  |  |  | Ormaryd | SAKNAS | SAKNAS | 34416
Privatperson | Privatperson | Privatperson | 1 ägare | 20 | 21.3 | Sol | Sol | SMN | SE3 | 2021-10-20 - 2021-10-20 | 1 | Nej | Ja | Nej |  |  |  | Kvillsfors | SAKNAS | SAKNAS | 34418
Privatperson | Privatperson | Privatperson | 1 ägare | 5 | 4 | Sol | Sol | BJL | SE3 | 2023-04-04 - 2023-04-04 | 1 | Nej | Ja | Nej |  |  |  | Bälinge | SAKNAS | SAKNAS | 34422
Privatperson | Privatperson | Privatperson | 1 ägare | 9 | 9 | Sol | Sol | UPS | SE3 | 2023-04-06 - 2023-04-06 | 1 | Nej | Ja | Nej |  |  |  | Bålsta, Sweden | SAKNAS | SAKNAS | 34423
Privatperson | Privatperson | Privatperson | 1 ägare | 6 | 6.4 | Sol | Sol | PTE | SE3 | 2023-04-07 - 2023-04-07 | 1 | Nej | Ja | Nej |  |  |  | Sävedalen | SAKNAS | SAKNAS | 34424
Privatperson | Privatperson | Privatperson | 1 ägare | 10 | 10 | Sol | Sol | UVA | SE3 | 2023-04-05 - 2023-04-05 | 1 | Nej | Ja | Nej |  |  |  | Uddevalla | SAKNAS | SAKNAS | 34426
Privatperson | Privatperson | Privatperson | 1 ägare | 9 | 9.7 | Sol | Sol | STH | SE3 | 2023-03-29 - 2023-03-29 | 1 | Nej | Ja | Nej |  |  |  | Älvsjö | SAKNAS | SAKNAS | 34428
Privatperson | Privatperson | Privatperson | 1 ägare | 8 | 8 | Sol | Sol | ORT | SE3 | 2023-03-30 - 2023-03-30 | 1 | Nej | Ja | Nej |  |  |  | Rönnäng | SAKNAS | SAKNAS | 34429
Privatperson | Privatperson | Privatperson | 1 ägare | 10 | 9.8 | Sol | Sol | VAN | SE3 | 2023-03-23 - 2023-03-23 | 1 | Nej | Ja | Nej |  |  |  | TJÄLLMO | SAKNAS | SAKNAS | 34430
Privatperson | Privatperson | Privatperson | 1 ägare | 10 | 10 | Sol | Sol | DFS | SE3 | 2022-12-16 - 2022-12-16 | 1 | Nej | Ja | Nej |  |  |  | DEGERFORS | SAKNAS | SAKNAS | 34431
Privatperson | Privatperson | Privatperson | 1 ägare | 8 | 8 | Sol | Sol | LRM | SE3 | 2023-02-27 - 2023-02-27 | 1 | Nej | Ja | Nej |  |  |  | GRÅBO | SAKNAS | SAKNAS | 34432
Privatperson | Privatperson | Privatperson | 1 ägare | 20 | 24 | Sol | Sol | HJM | SE3 | 2023-04-11 - 2023-04-11 | 1 | Nej | Ja | Nej |  |  |  | VÄSTERLANDA | SAKNAS | SAKNAS | 34434
Privatperson | Privatperson | Privatperson | 1 ägare | 9 | 11.7 | Sol | Sol | GBG | SE3 | 2023-03-17 - 2023-03-17 | 1 | Nej | Ja | Nej |  |  |  | Hisings-Kärra | SAKNAS | SAKNAS | 34435
Privatperson | Privatperson | Privatperson | 1 ägare | 14 | 17 | Sol | Sol | SDT | SE3 | 2023-04-12 - 2023-04-12 | 1 | Nej | Ja | Nej |  |  |  | järna | SAKNAS | SAKNAS | 34437
Privatperson | Privatperson | Privatperson | 1 ägare | 11 | 12.3 | Sol | Sol | SDT | SE3 | 2023-04-12 - 2023-04-12 | 1 | Nej | Ja | Nej |  |  |  | Södertälje | SAKNAS | SAKNAS | 34438
Privatperson | Privatperson | Privatperson | 1 ägare | 9 | 10 | Sol | Sol | LUN | SE4 | 2023-03-07 - 2023-03-07 | 1 | Nej | Ja | Nej |  |  |  | Lund | SAKNAS | SAKNAS | 34439
Privatperson | Privatperson | Privatperson | 1 ägare | 16 | 17.6 | Sol | Sol | GBG | SE3 | 2023-04-04 - 2023-04-04 | 1 | Nej | Ja | Nej |  |  |  | GUNNILSE | SAKNAS | SAKNAS | 34440
Privatperson | Privatperson | Privatperson | 1 ägare | 12 | 13.3 | Sol | Sol | SDT | SE3 | 2023-01-04 - 2023-01-04 | 1 | Nej | Ja | Nej |  |  |  | Södertälje | SAKNAS | SAKNAS | 34442
Privatperson | Privatperson | Privatperson | 1 ägare | 10 | 10.3 | Sol | Sol | SKD | SE3 | 2023-04-06 - 2023-04-06 | 1 | Nej | Ja | Nej |  |  |  | Skövde | SAKNAS | SAKNAS | 34444
Privatperson | Privatperson | Privatperson | 1 ägare | 10 | 9.5 | Sol | Sol | ALS | SE3 | 2023-04-13 - 2023-04-13 | 1 | Nej | Ja | Nej |  |  |  | ALINGSÅS | SAKNAS | SAKNAS | 34449
Privatperson | Privatperson | Privatperson | 1 ägare | 10 | 8 | Sol | Sol | UPS | SE3 | 2023-03-24 - 2023-03-24 | 1 | Nej | Ja | Nej |  |  |  | UPPLANDS VÄSBY | SAKNAS | SAKNAS | 34452
Privatperson | Privatperson | Privatperson | 1 ägare | 6 | 6 | Sol | Sol | ORT | SE3 | 2023-04-13 - 2023-04-13 | 1 | Nej | Ja | Nej |  |  |  | Klövedal/Tjörn | SAKNAS | SAKNAS | 34454
Privatperson | Privatperson | Privatperson | 1 ägare | 10 | 10 | Sol | Sol | PTE | SE3 | 2022-09-30 - 2022-09-30 | 1 | Nej | Ja | Nej |  |  |  | Öjersjö | SAKNAS | SAKNAS | 34455
Privatperson | Privatperson | Privatperson | 1 ägare | 8 | 10 | Sol | Sol | GBG | SE3 | 2023-03-25 - 2023-03-25 | 1 | Nej | Ja | Nej |  |  |  | Västra Frölunda | SAKNAS | SAKNAS | 34457
Privatperson | Privatperson | Privatperson | 1 ägare | 15 | 18 | Sol | Sol | GBG | SE3 | 2023-03-14 - 2023-03-14 | 1 | Nej | Ja | Nej |  |  |  | Hisings Kärra | SAKNAS | SAKNAS | 34463
Privatperson | Privatperson | Privatperson | 1 ägare | 9 | 10 | Sol | Sol | GBG | SE3 | 2023-04-04 - 2023-04-04 | 1 | Nej | Ja | Nej |  |  |  | Torslanda | SAKNAS | SAKNAS | 34466
Privatperson | Privatperson | Privatperson | 1 ägare | 15 | 20 | Sol | Sol | LDG | SE3 | 2023-04-13 - 2023-04-13 | 1 | Nej | Ja | Nej |  |  |  | LIDINGÖ | SAKNAS | SAKNAS | 34467
Agerum 1 | 559415-0293 | Svea Utility Agerum AB | 1 ägare | 2000 | 2000 | Sol | Sol | OLS | SE4 | 2023-12-21 - 2023-12-21 | 1 | Nej | Ja | Nej |  |  |  | SÖLVESBORG | SAKNAS | SAKNAS | 34468
Agerum 2 | 559415-0293 | Svea Utility Agerum AB | 1 ägare | 2000 | 2000 | Sol | Sol | OLS | SE4 | 2023-12-21 - 2023-12-21 | 1 | Nej | Ja | Nej |  |  |  | SÖLVESBORG | SAKNAS | SAKNAS | 34469
Privatperson | Privatperson | Privatperson | 1 ägare | 10 | 10 | Sol | Sol | GBG | SE3 | 2023-03-17 - 2023-03-17 | 1 | Nej | Ja | Nej |  |  |  | Västra Frölunda | SAKNAS | SAKNAS | 34470
Agerum 3 | 559415-0293 | Svea Utility Agerum AB | 1 ägare | 2000 | 2000 | Sol | Sol | OLS | SE4 | 2023-12-21 - 2023-12-21 | 1 | Nej | Ja | Nej |  |  |  | Stockholm | SAKNAS | SAKNAS | 34471
Björke 1 | 559402-3466 | Svea Utility Björke AB | 1 ägare | 7000 | 7000 | Sol | Sol | GVL | SE3 | 2023-05-01 - 2023-05-01 | 1 | Nej | Ja | Nej |  |  |  | Gävle | SAKNAS | SAKNAS | 34472
Privatperson | Privatperson | Privatperson | 1 ägare | 7 | 6.8 | Sol | Sol | KHB | SE3 | 2023-04-12 - 2023-04-12 | 1 | Nej | Ja | Nej |  |  |  | Katrineholm | SAKNAS | SAKNAS | 34473
Privatperson | Privatperson | Privatperson | 1 ägare | 13 | 12.7 | Sol | Sol | GBG | SE3 | 2023-05-01 - 2023-05-01 | 1 | Nej | Ja | Nej |  |  |  | Säve | SAKNAS | SAKNAS | 34477
Privatperson | Privatperson | Privatperson | 1 ägare | 6 | 11.7 | Sol | Sol | UPO | SE3 | 2023-03-17 - 2023-03-17 | 1 | Nej | Ja | Nej |  |  |  | Almunge | SAKNAS | SAKNAS | 34479
Privatperson | Privatperson | Privatperson | 1 ägare | 8 | 10 | Sol | Sol | GBG | SE3 | 2023-04-17 - 2023-04-17 | 1 | Nej | Ja | Nej |  |  |  | Göteborg | SAKNAS | SAKNAS | 34481
Privatperson | Privatperson | Privatperson | 1 ägare | 9 | 10 | Sol | Sol | SDT | SE3 | 2023-03-20 - 2023-03-20 | 1 | Nej | Ja | Nej |  |  |  | Enhörna | SAKNAS | SAKNAS | 34483
Agerum 4 | 559415-0293 | Svea Utility Agerum AB | 1 ägare | 2000 | 2000 | Sol | Sol | OLS | SE4 | 2023-12-21 - 2023-12-21 | 1 | Nej | Ja | Nej |  |  |  | Stockholm | SAKNAS | SAKNAS | 34484
Privatperson | Privatperson | Privatperson | 1 ägare | 15 | 15 | Sol | Sol | FBN | SE3 | 2023-03-27 - 2023-03-27 | 1 | Nej | Ja | Nej |  |  |  | FALKÖPING | SAKNAS | SAKNAS | 34485
Privatperson | Privatperson | Privatperson | 1 ägare | 15 | 15.6 | Sol | Sol | KRS | SE4 | 2023-04-13 - 2023-04-13 | 1 | Nej | Ja | Nej |  |  |  | Kristianstad | SAKNAS | SAKNAS | 34486
Privatperson | Privatperson | Privatperson | 1 ägare | 18 | 17.6 | Sol | Sol | FBN | SE3 | 2022-10-25 - 2022-10-25 | 1 | Nej | Ja | Nej |  |  |  | Falköping | SAKNAS | SAKNAS | 34487
Privatperson | Privatperson | Privatperson | 1 ägare | 12 | 14.5 | Sol | Sol | GBG | SE3 | 2023-04-14 - 2023-04-14 | 1 | Nej | Ja | Nej |  |  |  | Säve | SAKNAS | SAKNAS | 34488
Privatperson | Privatperson | Privatperson | 1 ägare | 0 | 10.8 | Sol | Sol | VFV | SE3 | 2023-03-27 - 2023-03-27 | 1 | Nej | Ja | Nej |  |  |  | Hönö | SAKNAS | SAKNAS | 34491
Privatperson | Privatperson | Privatperson | 1 ägare | 7 | 7.2 | Sol | Sol | GBG | SE3 | 2023-04-06 - 2023-04-06 | 1 | Nej | Ja | Nej |  |  |  | Angered | SAKNAS | SAKNAS | 34492
Privatperson | Privatperson | Privatperson | 1 ägare | 15 | 14.4 | Sol | Sol | SGD | SE3 | 2023-03-20 - 2023-03-20 | 1 | Nej | Ja | Nej |  |  |  | Stenungsund | SAKNAS | SAKNAS | 34495
Stora Kallagret | 556470-9839 | CR Ottosson Bygg AB | 1 ägare | 43 | 54.1 | Sol | Sol | VXO | SE4 | 2023-04-21 - 2023-04-21 | 1 | Nej | Ja | Nej |  |  |  | Växjö | SAKNAS | SAKNAS | 34499
Privatperson | Privatperson | Privatperson | 1 ägare | 13 | 13.2 | Sol | Sol | LUN | SE4 | 2023-04-18 - 2023-04-18 | 1 | Nej | Ja | Nej |  |  |  | Lund | SAKNAS | SAKNAS | 34502
Privatperson | Privatperson | Privatperson | 1 ägare | 8 | 8.5 | Sol | Sol | NHA | SE3 | 2023-04-12 - 2023-04-12 | 1 | Nej | Ja | Nej |  |  |  | Åsa | SAKNAS | SAKNAS | 34503
Privatperson | Privatperson | Privatperson | 1 ägare | 15 | 15 | Sol | Sol | LDK | SE3 | 2023-04-14 - 2023-04-14 | 1 | Nej | Ja | Nej |  |  |  | Järpås | SAKNAS | SAKNAS | 34504
Privatperson | Privatperson | Privatperson | 1 ägare | 14 | 17.2 | Sol | Sol | GBG | SE3 | 2023-04-13 - 2023-04-13 | 1 | Nej | Ja | Nej |  |  |  | Angered | SAKNAS | SAKNAS | 34506
Privatperson | Privatperson | Privatperson | 1 ägare | 10 | 10 | Sol | Sol | SOT | SE3 | 2023-04-24 - 2023-04-24 | 1 | Nej | Ja | Nej |  |  |  | Sollentuna | SAKNAS | SAKNAS | 34508
Privatperson | Privatperson | Privatperson | 1 ägare | 9 | 10.6 | Sol | Sol | HLJ | SE3 | 2023-03-29 - 2023-03-29 | 1 | Nej | Ja | Nej |  |  |  | Herrljunga | SAKNAS | SAKNAS | 34509
Privatperson | Privatperson | Privatperson | 1 ägare | 8 | 11.2 | Sol | Sol | SIG | SE3 | 2023-04-14 - 2023-04-14 | 1 | Nej | Ja | Nej |  |  |  | Sigtuna | SAKNAS | SAKNAS | 34510
Privatperson | Privatperson | Privatperson | 1 ägare | 9 | 8.2 | Sol | Sol | GBG | SE3 | 2022-10-19 - 2022-10-19 | 1 | Nej | Ja | Nej |  |  |  | VÄSTRA FRÖLUNDA | SAKNAS | SAKNAS | 34512
Privatperson | Privatperson | Privatperson | 1 ägare | 10 | 10.4 | Sol | Sol | HRA | SE3 | 2023-04-13 - 2023-04-13 | 1 | Nej | Ja | Nej |  |  |  | Mölnlycke | SAKNAS | SAKNAS | 34514
Bribo | 556527-9162 | Nybro Energi Aktiebolag | 1 ägare | 217 | 211 | Sol | Sol | IKN |  | 2022-01-01 - 2022-01-01 | 1 | Nej | Ja | Nej |  |  |  | Nybro | SAKNAS | SAKNAS | 34515
Privatperson | Privatperson | Privatperson | 1 ägare | 8 | 9 | Sol | Sol | SDT | SE3 | 2023-03-28 - 2023-03-28 | 1 | Nej | Ja | Nej |  |  |  | Södertälje | SAKNAS | SAKNAS | 34517
Privatperson | Privatperson | Privatperson | 1 ägare | 14 | 12 | Sol | Sol | GBG | SE3 | 2023-04-18 - 2023-04-18 | 1 | Nej | Ja | Nej |  |  |  | Olofstorp | SAKNAS | SAKNAS | 34521
Privatperson | Privatperson | Privatperson | 1 ägare | 13 | 16.6 | Sol | Sol | BOO | SE3 | 2023-02-23 - 2023-02-23 | 1 | Nej | Ja | Nej |  |  |  | Saltsjö-Boo | SAKNAS | SAKNAS | 34522
Privatperson | Privatperson | Privatperson | 1 ägare | 10 | 10.4 | Sol | Sol | GBG | SE3 | 2023-04-11 - 2023-04-11 | 1 | Nej | Ja | Nej |  |  |  | Västra Frölunda | SAKNAS | SAKNAS | 34525
Privatperson | Privatperson | Privatperson | 1 ägare | 11 | 11 | Sol | Sol | GBG | SE3 | 2023-03-30 - 2023-03-30 | 1 | Nej | Ja | Nej |  |  |  | Västra Frölunda | SAKNAS | SAKNAS | 34528
Privatperson | Privatperson | Privatperson | 1 ägare | 11 | 12 | Sol | Sol | SKL | SE4 | 2023-04-06 - 2023-04-06 | 1 | Nej | Ja | Nej |  |  |  | Höllviken | SAKNAS | SAKNAS | 34529
Privatperson | Privatperson | Privatperson | 1 ägare | 8 | 14 | Sol | Sol | SKL | SE4 | 2023-03-29 - 2023-03-29 | 1 | Nej | Ja | Nej |  |  |  | Svedala | SAKNAS | SAKNAS | 34531
Privatperson | Privatperson | Privatperson | 1 ägare | 12 | 12 | Sol | Sol | GBG | SE3 | 2023-02-06 - 2023-02-06 | 1 | Nej | Ja | Nej |  |  |  | Torslanda | SAKNAS | SAKNAS | 34532
Privatperson | Privatperson | Privatperson | 1 ägare | 10 | 12.4 | Sol | Sol | SGD | SE3 | 2023-04-13 - 2023-04-13 | 1 | Nej | Ja | Nej |  |  |  | Svenshögen | SAKNAS | SAKNAS | 34533
Privatperson | Privatperson | Privatperson | 1 ägare | 12 | 17.3 | Sol | Sol | GBG | SE3 | 2023-03-16 - 2023-03-16 | 1 | Nej | Ja | Nej |  |  |  | Angered | SAKNAS | SAKNAS | 34534
Privatperson | Privatperson | Privatperson | 1 ägare | 8 | 8.4 | Sol | Sol | STH | SE3 | 2023-03-20 - 2023-03-20 | 1 | Nej | Ja | Nej |  |  |  | Älvsjö | SAKNAS | SAKNAS | 34535
Privatperson | Privatperson | Privatperson | 1 ägare | 10 | 12.5 | Sol | Sol | GBG | SE3 | 2023-03-29 - 2023-03-29 | 1 | Nej | Ja | Nej |  |  |  | Torslanda | SAKNAS | SAKNAS | 34536
Privatperson | Privatperson | Privatperson | 1 ägare | 12 | 12 | Sol | Sol | KUV | SE3 | 2023-04-19 - 2023-04-19 | 1 | Nej | Ja | Nej |  |  |  | Kareby | SAKNAS | SAKNAS | 34538
Privatperson | Privatperson | Privatperson | 1 ägare | 14 | 14 | Sol | Sol | GBG | SE3 | 2022-08-23 - 2022-08-23 | 1 | Nej | Ja | Nej |  |  |  | TORSLANDA | SAKNAS | SAKNAS | 34539
Privatperson | Privatperson | Privatperson | 1 ägare | 13 | 12 | Sol | Sol | BJR | SE4 | 2023-04-04 - 2023-04-04 | 1 | Nej | Ja | Nej |  |  |  | BÅSTAD | SAKNAS | SAKNAS | 34541
Privatperson | Privatperson | Privatperson | 1 ägare | 12 | 13.5 | Sol | Sol | NHA | SE3 | 2023-04-14 - 2023-04-14 | 1 | Nej | Ja | Nej |  |  |  | Askim | SAKNAS | SAKNAS | 34542
Privatperson | Privatperson | Privatperson | 1 ägare | 14 | 17.8 | Sol | Sol | NHA | SE3 | 2023-04-17 - 2023-04-17 | 1 | Nej | Ja | Nej |  |  |  | Hovås | SAKNAS | SAKNAS | 34544
Privatperson | Privatperson | Privatperson | 1 ägare | 8 | 9.3 | Sol | Sol | GBG | SE3 | 2023-04-12 - 2023-04-12 | 1 | Nej | Ja | Nej |  |  |  | Torslanda | SAKNAS | SAKNAS | 34546
Privatperson | Privatperson | Privatperson | 1 ägare | 12 | 13.9 | Sol | Sol | VAL | SE3 | 2023-04-24 - 2023-04-24 | 1 | Nej | Ja | Nej |  |  |  | Västra Ämtervik | SAKNAS | SAKNAS | 34547
Privatperson | Privatperson | Privatperson | 1 ägare | 6 | 9.1 | Sol | Sol | GBG | SE3 | 2018-06-01 - 2018-06-01 | 1 | Nej | Ja | Nej |  |  |  | Torslanda | SAKNAS | SAKNAS | 34548
Privatperson | Privatperson | Privatperson | 1 ägare | 15 | 19.2 | Sol | Sol | GBG | SE3 | 2023-09-28 - 2023-09-28 | 1 | Nej | Ja | Nej |  |  |  | Göteborg | SAKNAS | SAKNAS | 34551
Privatperson | Privatperson | Privatperson | 1 ägare | 16 | 16 | Sol | Sol | KUB | SE3 | 2023-04-25 - 2023-04-25 | 1 | Nej | Ja | Nej |  |  |  | Onsala | SAKNAS | SAKNAS | 34552
Privatperson | Privatperson | Privatperson | 1 ägare | 11 | 18.7 | Sol | Sol | GBG | SE3 | 2023-03-06 - 2023-03-06 | 1 | Nej | Ja | Nej |  |  |  | Torslanda | SAKNAS | SAKNAS | 34553
E-Tron | 556478-0079 | E-Tron AB | 1 ägare | 55 | 64 | Sol | Sol | TUM | SE3 | 2023-04-05 - 2023-04-05 | 1 | Nej | Ja | Nej |  |  |  | Tumba | SAKNAS | SAKNAS | 34554
Privatperson | Privatperson | Privatperson | 1 ägare | 6 | 7.2 | Sol | Sol | ORT | SE3 | 2023-04-24 - 2023-04-24 | 1 | Nej | Ja | Nej |  |  |  | hjälteby | SAKNAS | SAKNAS | 34555
Privatperson | Privatperson | Privatperson | 1 ägare | 11 | 10 | Sol | Sol | GBG | SE3 | 2023-04-14 - 2023-04-14 | 1 | Nej | Ja | Nej |  |  |  | Torslanda | SAKNAS | SAKNAS | 34556
Danderyd | 559078-8740 | BSD Fastigheter AB | 1 ägare | 63 | 71.1 | Sol | Sol | DAN | SE3 | 2022-10-01 - 2022-10-01 | 1 | Nej | Ja | Nej |  |  |  | Danderyd | SAKNAS | SAKNAS | 34557
Privatperson | Privatperson | Privatperson | 1 ägare | 9 | 11.7 | Sol | Sol | GBG | SE3 | 2023-04-13 - 2023-04-13 | 1 | Nej | Ja | Nej |  |  |  | Nödinge | SAKNAS | SAKNAS | 34558
Privatperson | Privatperson | Privatperson | 1 ägare | 16 | 16.1 | Sol | Sol | GBG | SE3 | 2023-02-27 - 2023-02-27 | 1 | Nej | Ja | Nej |  |  |  | torslanda | SAKNAS | SAKNAS | 34563
Privatperson | Privatperson | Privatperson | 1 ägare | 9 | 10 | Sol | Sol | SMS | SE4 | 2022-11-20 - 2022-11-20 | 1 | Nej | Ja | Nej |  |  |  | Ingelstad | SAKNAS | SAKNAS | 34564
Privatperson | Privatperson | Privatperson | 1 ägare | 12 | 14.8 | Sol | Sol | ORT | SE3 | 2023-04-13 - 2023-04-13 | 1 | Nej | Ja | Nej |  |  |  | Svanesund | SAKNAS | SAKNAS | 34565
Privatperson | Privatperson | Privatperson | 1 ägare | 7 | 7.4 | Sol | Sol | KUB | SE3 | 2023-04-27 - 2023-04-27 | 1 | Nej | Ja | Nej |  |  |  | Frillesås | SAKNAS | SAKNAS | 34571
Privatperson | Privatperson | Privatperson | 1 ägare | 10 | 11.8 | Sol | Sol | GBG | SE3 | 2023-02-10 - 2023-02-10 | 1 | Nej | Ja | Nej |  |  |  | Vastra Frolunda | SAKNAS | SAKNAS | 34572
Privatperson | Privatperson | Privatperson | 1 ägare | 9 | 9.3 | Sol | Sol | AKB | SE3 | 2023-04-26 - 2023-04-26 | 1 | Nej | Ja | Nej |  |  |  | Österskär | SAKNAS | SAKNAS | 34573
Privatperson | Privatperson | Privatperson | 1 ägare | 9 | 10 | Sol | Sol | PTE | SE3 | 2023-04-20 - 2023-04-20 | 1 | Nej | Ja | Nej |  |  |  | Sävedalen | SAKNAS | SAKNAS | 34575
Privatperson | Privatperson | Privatperson | 1 ägare | 3 | 8 | Sol | Sol | PTE | SE3 | 2023-04-20 - 2023-04-20 | 1 | Nej | Ja | Nej |  |  |  | Jonsered | SAKNAS | SAKNAS | 34576
Privatperson | Privatperson | Privatperson | 1 ägare | 12 | 13.4 | Sol | Sol | SKN | SE4 | 2023-03-29 - 2023-03-29 | 1 | Nej | Ja | Nej |  |  |  | KÄVLINGE | SAKNAS | SAKNAS | 34577
KRS 735999105500349744 | 838202-3706 | Föreningen ÅhusGården EFS | 1 ägare | 48 | 55.7 | Sol | Sol | KRS | SE4 | 2023-03-29 - 2023-03-29 | 1 | Nej | Ja | Nej |  |  |  | Åhus | SAKNAS | SAKNAS | 34579
Privatperson | Privatperson | Privatperson | 1 ägare | 11 | 13 | Sol | Sol | UPP | SE3 | 2023-03-24 - 2023-03-24 | 1 | Nej | Ja | Nej |  |  |  | UPPSALA | SAKNAS | SAKNAS | 34582
Privatperson | Privatperson | Privatperson | 1 ägare | 6 | 10 | Sol | Sol | GBG | SE3 | 2023-04-01 - 2023-04-01 | 1 | Nej | Ja | Nej |  |  |  | Västra Frölunda | SAKNAS | SAKNAS | 34583
Privatperson | Privatperson | Privatperson | 1 ägare | 8 | 10.3 | Sol | Sol | GBG | SE3 | 2023-04-03 - 2023-04-03 | 1 | Nej | Ja | Nej |  |  |  | Torslanda | SAKNAS | SAKNAS | 34584
Privatperson | Privatperson | Privatperson | 1 ägare | 8 | 9.8 | Sol | Sol | PTE | SE3 | 2023-03-31 - 2023-03-31 | 1 | Nej | Ja | Nej |  |  |  | Öjersjö | SAKNAS | SAKNAS | 34586
Privatperson | Privatperson | Privatperson | 1 ägare | 12 | 11.7 | Sol | Sol | UPP | SE3 | 2023-04-06 - 2023-04-06 | 1 | Nej | Ja | Nej |  |  |  | Storvreta | SAKNAS | SAKNAS | 34589
Privatperson | Privatperson | Privatperson | 1 ägare | 14 | 15 | Sol | Sol | GBG | SE3 | 2023-05-02 - 2023-05-02 | 1 | Nej | Ja | Nej |  |  |  | Torslanda | SAKNAS | SAKNAS | 34590
Privatperson | Privatperson | Privatperson | 1 ägare | 11 | 8.2 | Sol | Sol | HOG | SE4 | 2023-04-27 - 2023-04-27 | 1 | Nej | Ja | Nej |  |  |  | Jonstorp | SAKNAS | SAKNAS | 34591
Privatperson | Privatperson | Privatperson | 1 ägare | 12 | 11.6 | Sol | Sol | SKL | SE4 | 2023-04-16 - 2023-04-16 | 1 | Nej | Ja | Nej |  |  |  | Blentarp | SAKNAS | SAKNAS | 34594
Privatperson | Privatperson | Privatperson | 1 ägare | 14 | 13.9 | Sol | Sol | LHM | SE4 | 2023-04-20 - 2023-04-20 | 1 | Nej | Ja | Nej |  |  |  | SKUMMESLÖVSSTRAND | SAKNAS | SAKNAS | 34595
Privatperson | Privatperson | Privatperson | 1 ägare | 10 | 9.6 | Sol | Sol | GBG | SE3 | 2023-04-18 - 2023-04-18 | 1 | Nej | Ja | Nej |  |  |  | Säve | SAKNAS | SAKNAS | 34596
Privatperson | Privatperson | Privatperson | 1 ägare | 9 | 9.7 | Sol | Sol | GBG | SE3 | 2023-03-21 - 2023-03-21 | 1 | Nej | Ja | Nej |  |  |  | Torslanda | SAKNAS | SAKNAS | 34597
Privatperson | Privatperson | Privatperson | 1 ägare | 10 | 9.8 | Sol | Sol | PTE | SE3 | 2023-04-19 - 2023-04-19 | 1 | Nej | Ja | Nej |  |  |  | Partille | SAKNAS | SAKNAS | 34599
Privatperson | Privatperson | Privatperson | 1 ägare | 15 | 11 | Sol | Sol | NRL | SE3 | 2023-04-19 - 2023-04-19 | 1 | Nej | Ja | Nej |  |  |  | Örebro | SAKNAS | SAKNAS | 34600
Privatperson | Privatperson | Privatperson | 1 ägare | 8 | 12 | Sol | Sol | GBG | SE3 | 2023-03-06 - 2023-03-06 | 1 | Nej | Ja | Nej |  |  |  | Torslanda | SAKNAS | SAKNAS | 34601
Privatperson | Privatperson | Privatperson | 1 ägare | 11 | 12.2 | Sol | Sol | LDB | SE3 | 2023-04-27 - 2023-04-27 | 1 | Nej | Ja | Nej |  |  |  | Lindesberg | SAKNAS | SAKNAS | 34603
Privatperson | Privatperson | Privatperson | 1 ägare | 8 | 9 | Sol | Sol | GBG | SE3 | 2023-05-08 - 2023-05-08 | 1 | Nej | Ja | Nej |  |  |  | Västra Frölunda | SAKNAS | SAKNAS | 34604
Privatperson | Privatperson | Privatperson | 1 ägare | 7 | 14.6 | Sol | Sol | ALS | SE3 | 2023-04-28 - 2023-04-28 | 1 | Nej | Ja | Nej |  |  |  | Alingsås | SAKNAS | SAKNAS | 34606
Privatperson | Privatperson | Privatperson | 1 ägare | 14 | 13.8 | Sol | Sol | VXO | SE4 | 2023-04-12 - 2023-04-12 | 1 | Nej | Ja | Nej |  |  |  | Växjö | SAKNAS | SAKNAS | 34607
Privatperson | Privatperson | Privatperson | 1 ägare | 10 | 10 | Sol | Sol | NRL | SE3 | 2023-04-03 - 2023-04-03 | 1 | Nej | Ja | Nej |  |  |  | Örebro | SAKNAS | SAKNAS | 34609
Privatperson | Privatperson | Privatperson | 1 ägare | 16 | 14.9 | Sol | Sol | SHD | SE3 | 2023-01-10 - 2023-01-10 | 1 | Nej | Ja | Nej |  |  |  | Torestorp | SAKNAS | SAKNAS | 34613
Privatperson | Privatperson | Privatperson | 1 ägare | 10 | 9.6 | Sol | Sol | SKL | SE4 | 2023-04-26 - 2023-04-26 | 1 | Nej | Ja | Nej |  |  |  | Brantevik | SAKNAS | SAKNAS | 34614
Privatperson | Privatperson | Privatperson | 1 ägare | 14 | 13.8 | Sol | Sol | SHD | SE3 | 2023-04-26 - 2023-04-26 | 1 | Nej | Ja | Nej |  |  |  | Överlida | SAKNAS | SAKNAS | 34615
Privatperson | Privatperson | Privatperson | 1 ägare | 19 | 19.8 | Sol | Sol | SNM | SE4 | 2023-03-19 - 2023-03-19 | 1 | Nej | Ja | Nej |  |  |  | Linderöd | SAKNAS | SAKNAS | 34616
Privatperson | Privatperson | Privatperson | 1 ägare | 8 | 10.2 | Sol | Sol | GBG | SE3 | 2023-03-22 - 2023-03-22 | 1 | Nej | Ja | Nej |  |  |  | Hisings Kärra | SAKNAS | SAKNAS | 34617
Privatperson | Privatperson | Privatperson | 1 ägare | 8 | 9.7 | Sol | Sol | DAD | SE3 | 2022-12-24 - 2022-12-24 | 1 | Nej | Ja | Nej |  |  |  | Vänersborg | SAKNAS | SAKNAS | 34618
Privatperson | Privatperson | Privatperson | 1 ägare | 7 | 7.9 | Sol | Sol | ING | SE3 | 2023-10-26 - 2023-10-26 | 1 | Nej | Ja | Nej |  |  |  | Ingarö | SAKNAS | SAKNAS | 34619
Privatperson | Privatperson | Privatperson | 1 ägare | 26 | 24.6 | Sol | Sol | SKL | SE4 | 2023-04-28 - 2023-04-28 | 1 | Nej | Ja | Nej |  |  |  | Hammenhög | SAKNAS | SAKNAS | 34620
Privatperson | Privatperson | Privatperson | 1 ägare | 12 | 10 | Sol | Sol | GBG | SE3 | 2023-04-13 - 2023-04-13 | 1 | Nej | Ja | Nej |  |  |  | Västra Frölunda | SAKNAS | SAKNAS | 34621
Privatperson | Privatperson | Privatperson | 1 ägare | 6 | 6 | Sol | Sol | ORT | SE3 | 2023-04-14 - 2023-04-14 | 1 | Nej | Ja | Nej |  |  |  | Askerön | SAKNAS | SAKNAS | 34623
Privatperson | Privatperson | Privatperson | 1 ägare | 10 | 13.8 | Sol | Sol | GBG | SE3 | 2023-04-14 - 2023-04-14 | 1 | Nej | Ja | Nej |  |  |  | Säve | SAKNAS | SAKNAS | 34624
Privatperson | Privatperson | Privatperson | 1 ägare | 9 | 8 | Sol | Sol | GBG | SE3 | 2023-04-18 - 2023-04-18 | 1 | Nej | Ja | Nej |  |  |  | Västra Frölunda | SAKNAS | SAKNAS | 34626
Privatperson | Privatperson | Privatperson | 1 ägare | 7 | 9.6 | Sol | Sol | VAG | SE3 | 2023-03-28 - 2023-03-28 | 1 | Nej | Ja | Nej |  |  |  | VAGNHÄRAD | SAKNAS | SAKNAS | 34627
Privatperson | Privatperson | Privatperson | 1 ägare | 13 | 13.2 | Sol | Sol | GBG | SE3 | 2023-04-20 - 2023-04-20 | 1 | Nej | Ja | Nej |  |  |  | GÖTEBORG | SAKNAS | SAKNAS | 34629
Ängholmsvägen 4 | 559066-5252 | ChandU AB | 1 ägare | 40 | 43 | Sol | Sol | ORT | SE3 | 2023-02-01 - 2023-02-01 | 1 | Nej | Ja | Nej |  |  |  | Rönnäng | SAKNAS | SAKNAS | 34630
Privatperson | Privatperson | Privatperson | 1 ägare | 4 | 8.1 | Sol | Sol | OLD | SE4 | 2023-05-04 - 2023-05-04 | 1 | Nej | Ja | Nej |  |  |  | Löttorp | SAKNAS | SAKNAS | 34631
Privatperson | Privatperson | Privatperson | 1 ägare | 10 | 10 | Sol | Sol | GBG | SE3 | 2023-04-03 - 2023-04-03 | 1 | Nej | Ja | Nej |  |  |  | Västra Frölunda | SAKNAS | SAKNAS | 34632
Privatperson | Privatperson | Privatperson | 1 ägare | 12 | 13.1 | Sol | Sol | GBG | SE3 | 2023-03-21 - 2023-03-21 | 1 | Nej | Ja | Nej |  |  |  | Göteborg | SAKNAS | SAKNAS | 34633
Privatperson | Privatperson | Privatperson | 1 ägare | 20 | 20 | Sol | Sol | SIG | SE3 | 2022-12-01 - 2022-12-01 | 1 | Nej | Ja | Nej |  |  |  | Märsta | SAKNAS | SAKNAS | 34634
Privatperson | Privatperson | Privatperson | 1 ägare | 16 | 16 | Sol | Sol | KUV | SE3 | 2023-07-01 - 2023-07-01 | 1 | Nej | Ja | Nej |  |  |  | KODE | SAKNAS | SAKNAS | 34635
Privatperson | Privatperson | Privatperson | 1 ägare | 10 | 11 | Sol | Sol | GBG | SE3 | 2023-04-25 - 2023-04-25 | 1 | Nej | Ja | Nej |  |  |  | Västra Frölunda | SAKNAS | SAKNAS | 34636
Privatperson | Privatperson | Privatperson | 1 ägare | 11 | 11 | Sol | Sol | SYM | SE3 | 2023-05-09 - 2023-05-09 | 1 | Nej | Ja | Nej |  |  |  | Arboga | SAKNAS | SAKNAS | 34637
Privatperson | Privatperson | Privatperson | 1 ägare | 6 | 6.4 | Sol | Sol | GBG | SE3 | 2023-04-25 - 2023-04-25 | 1 | Nej | Ja | Nej |  |  |  | GÖTEBORG | SAKNAS | SAKNAS | 34638
Privatperson | Privatperson | Privatperson | 1 ägare | 9 | 8.9 | Sol | Sol | LRM | SE3 | 2023-04-01 - 2023-04-01 | 1 | Nej | Ja | Nej |  |  |  | LERUM | SAKNAS | SAKNAS | 34641
Privatperson | Privatperson | Privatperson | 1 ägare | 12 | 12 | Sol | Sol | LDK | SE3 | 2023-04-17 - 2023-04-17 | 1 | Nej | Ja | Nej |  |  |  | Lidköping | SAKNAS | SAKNAS | 34642
Privatperson | Privatperson | Privatperson | 1 ägare | 11 | 10.5 | Sol | Sol | LNK | SE3 | 2023-04-25 - 2023-04-25 | 1 | Nej | Ja | Nej |  |  |  | Linköping | SAKNAS | SAKNAS | 34643
Privatperson | Privatperson | Privatperson | 1 ägare | 10 | 10 | Sol | Sol | FBN | SE3 | 2023-05-06 - 2023-05-06 | 1 | Nej | Ja | Nej |  |  |  | FALKÖPING | SAKNAS | SAKNAS | 34644
Privatperson | Privatperson | Privatperson | 1 ägare | 17 | 18.4 | Sol | Sol | GBG | SE3 | 2022-11-17 - 2023-05-25 | 2 | Nej | Ja | Nej |  |  |  | Olofstorp | SAKNAS | SAKNAS | 34645
Privatperson | Privatperson | Privatperson | 1 ägare | 11 | 14.6 | Sol | Sol | LRM | SE3 | 2023-04-25 - 2023-04-25 | 1 | Nej | Ja | Nej |  |  |  | Floda | SAKNAS | SAKNAS | 34647
Privatperson | Privatperson | Privatperson | 1 ägare | 17 | 22 | Sol | Sol | GBG | SE3 | 2023-05-08 - 2023-05-08 | 1 | Nej | Ja | Nej |  |  |  | Olofstorp | SAKNAS | SAKNAS | 34648
Privatperson | Privatperson | Privatperson | 1 ägare | 18 | 22 | Sol | Sol | GBG | SE3 | 2023-05-05 - 2023-05-05 | 1 | Nej | Ja | Nej |  |  |  | Torslanda | SAKNAS | SAKNAS | 34649
Privatperson | Privatperson | Privatperson | 1 ägare | 23 | 20 | Sol | Sol | SKL | SE4 | 2023-04-19 - 2023-04-19 | 1 | Nej | Ja | Nej |  |  |  | Vittskövle | SAKNAS | SAKNAS | 34651
Privatperson | Privatperson | Privatperson | 1 ägare | 18 | 17.9 | Sol | Sol | HOR | SE4 | 2023-05-09 - 2023-05-09 | 1 | Nej | Ja | Nej |  |  |  | HÖÖR | SAKNAS | SAKNAS | 34653
Privatperson | Privatperson | Privatperson | 1 ägare | 10 | 10 | Sol | Sol | AVD | SE3 | 2023-04-19 - 2023-04-19 | 1 | Nej | Ja | Nej |  |  |  | Idre | SAKNAS | SAKNAS | 34654
Privatperson | Privatperson | Privatperson | 1 ägare | 13 | 12.3 | Sol | Sol | NYK | SE3 | 2023-03-30 - 2023-03-30 | 1 | Nej | Ja | Nej |  |  |  | Nyköping | SAKNAS | SAKNAS | 34655
Privatperson | Privatperson | Privatperson | 1 ägare | 14 | 16.5 | Sol | Sol | GBG | SE3 | 2022-11-11 - 2022-11-11 | 1 | Nej | Ja | Nej |  |  |  | Torslanda | SAKNAS | SAKNAS | 34657
Privatperson | Privatperson | Privatperson | 1 ägare | 11 | 13.5 | Sol | Sol | HJM | SE3 | 2023-04-11 - 2023-04-11 | 1 | Nej | Ja | Nej |  |  |  | Lilla Edet | SAKNAS | SAKNAS | 34658
Privatperson | Privatperson | Privatperson | 1 ägare | 17 | 19 | Sol | Sol | GBG | SE3 | 2023-05-11 - 2023-05-11 | 1 | Nej | Ja | Nej |  |  |  | TORSLANDA | SAKNAS | SAKNAS | 34659
Privatperson | Privatperson | Privatperson | 1 ägare | 9 | 10 | Sol | Sol | GBG | SE3 | 2023-04-17 - 2023-04-17 | 1 | Nej | Ja | Nej |  |  |  | Angered | SAKNAS | SAKNAS | 34660
LMK AB | 559373-6068 | LMK AB | 1 ägare | 255 | 254.6 | Sol | Sol | HBO | SE3 | 2019-02-26 - 2019-02-26 | 1 | Ja | Ja | Nej |  |  |  | Habo | HABO | JÖNKÖPINGS LÄN | 34661
Privatperson | Privatperson | Privatperson | 1 ägare | 9 | 8.5 | Sol | Sol | GBG | SE3 | 2023-05-11 - 2023-05-11 | 1 | Nej | Ja | Nej |  |  |  | Olofstorp | SAKNAS | SAKNAS | 34663
Privatperson | Privatperson | Privatperson | 1 ägare | 6 | 7 | Sol | Sol | GBG | SE3 | 2023-05-08 - 2023-05-08 | 1 | Nej | Ja | Nej |  |  |  | Torslanda | SAKNAS | SAKNAS | 34664
Privatperson | Privatperson | Privatperson | 1 ägare | 15 | 18 | Sol | Sol | STH | SE3 | 2023-02-06 - 2023-02-06 | 1 | Nej | Ja | Nej |  |  |  | Hässelby | SAKNAS | SAKNAS | 34665
Privatperson | Privatperson | Privatperson | 1 ägare | 14 | 18.5 | Sol | Sol | GBG | SE3 | 2023-05-12 - 2023-05-12 | 1 | Nej | Ja | Nej |  |  |  | GÖTEBORG | SAKNAS | SAKNAS | 34666
Privatperson | Privatperson | Privatperson | 1 ägare | 11 | 12 | Sol | Sol | GBG | SE3 | 2023-04-20 - 2023-04-20 | 1 | Nej | Ja | Nej |  |  |  | V Frölunda | SAKNAS | SAKNAS | 34668
Privatperson | Privatperson | Privatperson | 1 ägare | 9 | 9.5 | Sol | Sol | ORT | SE3 | 2023-05-10 - 2023-05-10 | 1 | Nej | Ja | Nej |  |  |  | Klövedal | SAKNAS | SAKNAS | 34669
Privatperson | Privatperson | Privatperson | 1 ägare | 17 | 18 | Sol | Sol | DAD | SE3 | 2023-04-19 - 2023-04-19 | 1 | Nej | Ja | Nej |  |  |  | Dals Rostock | SAKNAS | SAKNAS | 34672
Privatperson | Privatperson | Privatperson | 1 ägare | 8 | 7.9 | Sol | Sol | SHD | SE3 | 2023-05-12 - 2023-05-12 | 1 | Nej | Ja | Nej |  |  |  | Svenljunga | SAKNAS | SAKNAS | 34673
Privatperson | Privatperson | Privatperson | 1 ägare | 10 | 10 | Sol | Sol | GBG | SE3 | 2023-04-26 - 2023-04-26 | 1 | Nej | Ja | Nej |  |  |  | Västra Frölunda | SAKNAS | SAKNAS | 34674
Privatperson | Privatperson | Privatperson | 1 ägare | 15 | 14.8 | Sol | Sol | GBG | SE3 | 2023-05-11 - 2023-05-11 | 1 | Nej | Ja | Nej |  |  |  | Torslanda | SAKNAS | SAKNAS | 34675
Privatperson | Privatperson | Privatperson | 1 ägare | 7 | 7.4 | Sol | Sol | ORT | SE3 | 2023-05-09 - 2023-05-09 | 1 | Nej | Ja | Nej |  |  |  | Mjörn | SAKNAS | SAKNAS | 34676
Privatperson | Privatperson | Privatperson | 1 ägare | 12 | 12.4 | Sol | Sol | NHA | SE3 | 2023-03-01 - 2023-03-01 | 1 | Nej | Ja | Nej |  |  |  | Kullavik | SAKNAS | SAKNAS | 34677
Privatperson | Privatperson | Privatperson | 1 ägare | 20 | 24.3 | Sol | Sol | KST | SE3 | 2023-05-03 - 2023-05-03 | 1 | Nej | Ja | Nej |  |  |  | Karlstad | SAKNAS | SAKNAS | 34678
Privatperson | Privatperson | Privatperson | 1 ägare | 44 | 43.6 | Sol | Sol | UHN | SE3 | 2023-05-11 - 2023-05-11 | 1 | Nej | Ja | Nej |  |  |  | Ulricehamn | SAKNAS | SAKNAS | 34679
Privatperson | Privatperson | Privatperson | 1 ägare | 12 | 11.5 | Sol | Sol | GBG | SE3 | 2023-05-08 - 2023-05-08 | 1 | Nej | Ja | Nej |  |  |  | Västra Frölunda | SAKNAS | SAKNAS | 34680
Privatperson | Privatperson | Privatperson | 1 ägare | 14 | 16 | Sol | Sol | BOO | SE3 | 2023-05-11 - 2023-05-11 | 1 | Nej | Ja | Nej |  |  |  | Saltsjö-Boo | SAKNAS | SAKNAS | 34683
Privatperson | Privatperson | Privatperson | 1 ägare | 17 | 18.3 | Sol | Sol | KUB | SE3 | 2023-05-15 - 2023-05-15 | 1 | Nej | Ja | Nej |  |  |  | Vallda | SAKNAS | SAKNAS | 34685
Privatperson | Privatperson | Privatperson | 1 ägare | 7 | 7.2 | Sol | Sol | GBG | SE3 | 2023-05-02 - 2023-05-02 | 1 | Nej | Ja | Nej |  |  |  | Västra Frölunda | SAKNAS | SAKNAS | 34686
Privatperson | Privatperson | Privatperson | 1 ägare | 10 | 14 | Sol | Sol | BRS | SE3 | 2023-05-15 - 2023-05-15 | 1 | Nej | Ja | Nej |  |  |  | Borås | SAKNAS | SAKNAS | 34687
Privatperson | Privatperson | Privatperson | 1 ägare | 12 | 16.2 | Sol | Sol | SGD | SE3 | 2023-03-24 - 2023-03-24 | 1 | Nej | Ja | Nej |  |  |  | Stora höga | SAKNAS | SAKNAS | 34688
Privatperson | Privatperson | Privatperson | 1 ägare | 11 | 11.2 | Sol | Sol | GBG | SE3 | 2023-03-23 - 2023-03-23 | 1 | Nej | Ja | Nej |  |  |  | VÄSTRA FRÖLUNDA | SAKNAS | SAKNAS | 34692
Privatperson | Privatperson | Privatperson | 1 ägare | 9 | 9.8 | Sol | Sol | GBG | SE3 | 2023-05-01 - 2023-05-01 | 1 | Nej | Ja | Nej |  |  |  | Västra Frölunda | SAKNAS | SAKNAS | 34693
Privatperson | Privatperson | Privatperson | 1 ägare | 12 | 16.1 | Sol | Sol | GBG | SE3 | 2023-04-24 - 2023-04-24 | 1 | Nej | Ja | Nej |  |  |  | Västra Frölunda | SAKNAS | SAKNAS | 34694
Privatperson | Privatperson | Privatperson | 1 ägare | 15 | 14 | Sol | Sol | SMS | SE4 | 2023-03-07 - 2023-03-07 | 1 | Nej | Ja | Nej |  |  |  | Kalmar | SAKNAS | SAKNAS | 34696
Privatperson | Privatperson | Privatperson | 1 ägare | 7 | 8 | Sol | Sol | LDK | SE3 | 2023-04-19 - 2023-04-19 | 1 | Nej | Ja | Nej |  |  |  | LIDKÖPING | SAKNAS | SAKNAS | 34697
Privatperson | Privatperson | Privatperson | 1 ägare | 12 | 12 | Sol | Sol | VAG | SE3 | 2023-04-15 - 2023-04-15 | 1 | Nej | Ja | Nej |  |  |  | Trosa | SAKNAS | SAKNAS | 34699
Rosenskog | 559164-6541 | Rosenskog Wind Farm AB | 1 ägare | 55900 | 19100 | Vind | Landbaserad | FBN | SE3 | 2023-07-05 - 2023-07-14 | 3 | Nej | Ja | Ja | 2023-07-05 | 2028-07-04 | 100 | Falköping | SAKNAS | SAKNAS | 34700
Eson sol | 556096-9114 | IDÉ-MÖBLER I LANDERYD AKTIEBOLAG | 1 ägare | 24 | 29.8 | Sol | Sol | SMS | SE4 | 2023-04-26 - 2023-04-26 | 1 | Nej | Ja | Nej |  |  |  | Landeryd | SAKNAS | SAKNAS | 34701
ERS69 | 559310-0000 | Ersträsk Vind North AB | 1 ägare | 12650 | 4200 | Vind | Landbaserad | IKN |  | 2023-08-09 - 2023-08-09 | 1 | Nej | Ja | Ja | 2023-08-09 | 2028-08-09 | 97 | Koler | SAKNAS | SAKNAS | 34702
Privatperson | Privatperson | Privatperson | 1 ägare | 13 | 18 | Sol | Sol | SMS | SE4 | 2023-05-10 - 2023-05-10 | 1 | Nej | Ja | Nej |  |  |  | Landeryd | SAKNAS | SAKNAS | 34703
ERS34 | 559310-0000 | Ersträsk Vind North AB | 1 ägare | 12650 | 4200 | Vind | Landbaserad | IKN |  | 2023-08-25 - 2023-08-25 | 1 | Nej | Ja | Ja | 2023-08-25 | 2028-08-24 | 97 | Koler | SAKNAS | SAKNAS | 34704
ERS37 | 559310-0000 | Ersträsk Vind North AB | 1 ägare | 12650 | 4200 | Vind | Landbaserad | IKN |  | 2023-08-17 - 2023-08-17 | 1 | Nej | Ja | Ja | 2023-08-17 | 2028-08-16 | 97 | Koler | SAKNAS | SAKNAS | 34706
ERS71 | 559310-0000 | Ersträsk Vind North AB | 1 ägare | 12650 | 4200 | Vind | Landbaserad | IKN |  | 2023-08-08 - 2023-08-08 | 1 | Nej | Ja | Ja | 2023-08-09 | 2028-08-09 | 97 | Koler | SAKNAS | SAKNAS | 34708
Privatperson | Privatperson | Privatperson | 1 ägare | 20 | 20 | Sol | Sol | GBG | SE3 | 2023-04-27 - 2023-04-27 | 1 | Nej | Ja | Nej |  |  |  | Torslanda | SAKNAS | SAKNAS | 34711
Skallberget | 559276-8575 | Hedesta Wind Farm AB | 1 ägare | 17517 | 19800 | Vind | Landbaserad | BGS | SE3 | 2023-09-15 - 2023-09-15 | 3 | Nej | Ja | Ja | 2023-10-17 | 2028-10-16 | 100 | Horndal | SAKNAS | SAKNAS | 34712
Tormoseröd | 556790-5574 | Tormoseröd Vindpark AB | 1 ägare | 206000 | 72600 | Vind | Landbaserad | TRJ |  | 2023-09-15 - 2023-09-15 | 11 | Nej | Ja | Ja | 2024-04-26 | 2029-04-25 | 100 | Tanum | SAKNAS | SAKNAS | 34713
Privatperson | Privatperson | Privatperson | 1 ägare | 11 | 13.2 | Sol | Sol | NHA | SE3 | 2023-03-29 - 2023-03-29 | 1 | Nej | Ja | Nej |  |  |  | Asperö | SAKNAS | SAKNAS | 34715
Privatperson | Privatperson | Privatperson | 1 ägare | 6 | 7.6 | Sol | Sol | SGD | SE3 | 2023-04-11 - 2023-04-11 | 1 | Nej | Ja | Nej |  |  |  | Stenungsund | SAKNAS | SAKNAS | 34716
Privatperson | Privatperson | Privatperson | 1 ägare | 11 | 13.1 | Sol | Sol | GBG | SE3 | 2023-05-17 - 2023-05-17 | 1 | Nej | Ja | Nej |  |  |  | Västra Frölunda | SAKNAS | SAKNAS | 34717
Tryckerivägen 3 | 556637-6512 | Falkenberg Wood AB | 1 ägare | 45 | 50 | Sol | Sol | FBG | SE4 | 2023-05-02 - 2023-05-02 | 1 | Nej | Ja | Nej |  |  |  | Falkenberg | SAKNAS | SAKNAS | 34721
Privatperson | Privatperson | Privatperson | 1 ägare | 20 | 27 | Sol | Sol | GBG | SE3 | 2023-05-17 - 2023-05-17 | 1 | Nej | Ja | Nej |  |  |  | Torslanda | SAKNAS | SAKNAS | 34723
Privatperson | Privatperson | Privatperson | 1 ägare | 12 | 11 | Sol | Sol | MDL | SE3 | 2023-05-15 - 2023-05-15 | 1 | Nej | Ja | Nej |  |  |  | Mölndal | SAKNAS | SAKNAS | 34725
Privatperson | Privatperson | Privatperson | 1 ägare | 9 | 10 | Sol | Sol | KUV | SE3 | 2023-05-11 - 2023-05-11 | 1 | Nej | Ja | Nej |  |  |  | Kareby | SAKNAS | SAKNAS | 34728
Privatperson | Privatperson | Privatperson | 1 ägare | 22 | 27 | Sol | Sol | SHD | SE3 | 2022-12-22 - 2022-12-22 | 1 | Nej | Ja | Nej |  |  |  | Tvärred | SAKNAS | SAKNAS | 34729
Privatperson | Privatperson | Privatperson | 1 ägare | 7 | 6.4 | Sol | Sol | GBG | SE3 | 2023-02-22 - 2023-02-22 | 1 | Nej | Ja | Nej |  |  |  | GÖTEBORG | SAKNAS | SAKNAS | 34732
Privatperson | Privatperson | Privatperson | 1 ägare | 15 | 15.8 | Sol | Sol | DAD | SE3 | 2023-04-20 - 2023-04-20 | 1 | Nej | Ja | Nej |  |  |  | UDDEVALLA | SAKNAS | SAKNAS | 34733
Privatperson | Privatperson | Privatperson | 1 ägare | 9 | 11.2 | Sol | Sol | NHA | SE3 | 2023-04-29 - 2023-04-29 | 1 | Nej | Ja | Nej |  |  |  | FRILLESÅS | SAKNAS | SAKNAS | 34734
Privatperson | Privatperson | Privatperson | 1 ägare | 7 | 9.8 | Sol | Sol | GBG | SE3 | 2023-03-27 - 2023-03-27 | 1 | Nej | Ja | Nej |  |  |  | Västra Frölunda | SAKNAS | SAKNAS | 34735
Privatperson | Privatperson | Privatperson | 1 ägare | 9 | 11.4 | Sol | Sol | GBG | SE3 | 2023-05-22 - 2023-05-22 | 1 | Nej | Ja | Nej |  |  |  | Göteborg | SAKNAS | SAKNAS | 34736
Privatperson | Privatperson | Privatperson | 1 ägare | 11 | 11.4 | Sol | Sol | MDL | SE3 | 2023-06-26 - 2023-06-26 | 1 | Nej | Ja | Nej |  |  |  | Mölndal | SAKNAS | SAKNAS | 34737
Utterberget | 559276-8575 | Hedesta Wind Farm AB | 1 ägare | 157653 | 59400 | Vind | Landbaserad | BGS | SE3 | 2023-09-26 - 2023-10-11 | 9 | Nej | Ja | Ja | 2023-09-29 | 2028-09-28 | 100 | Horndal | SAKNAS | SAKNAS | 34738
Privatperson | Privatperson | Privatperson | 1 ägare | 10 | 10.3 | Sol | Sol | GBG | SE3 | 2023-05-09 - 2023-05-09 | 1 | Nej | Ja | Nej |  |  |  | Hisingsbacka | SAKNAS | SAKNAS | 34739
Privatperson | Privatperson | Privatperson | 1 ägare | 13 | 10 | Sol | Sol | SFP | SE4 | 2023-05-02 - 2023-05-02 | 1 | Nej | Ja | Nej |  |  |  | Staffanstorp | SAKNAS | SAKNAS | 34740
Privatperson | Privatperson | Privatperson | 1 ägare | 12 | 12.3 | Sol | Sol | HRA | SE3 | 2023-05-19 - 2023-05-19 | 1 | Nej | Ja | Nej |  |  |  | Landvetter | SAKNAS | SAKNAS | 34741
Stallbacken 24 | 559018-3488 | Wallenstam Fastigheter 136 AB | 1 ägare | 67 | 81.7 | Sol | Sol | MDL | SE3 | 2022-04-30 - 2022-04-30 | 1 | Nej | Ja | Nej |  |  |  | Mölndal | SAKNAS | SAKNAS | 34742
Gårdavägen 1 | 556845-6601 | Wallenstam Fastighets AB Gårda 20:1 | 1 ägare | 81 | 93.6 | Sol | Sol | GBG | SE3 | 2022-01-31 - 2022-01-31 | 1 | Nej | Ja | Nej |  |  |  | Göteborg | SAKNAS | SAKNAS | 34743
Kallebäcks Entré | 559087-0217 | Wallenstam Fastigheter 277 AB | 1 ägare | 149 | 170.2 | Sol | Sol | GBG | SE3 | 2021-04-26 - 2021-04-26 | 1 | Nej | Ja | Nej |  |  |  | Göteborg | SAKNAS | SAKNAS | 34744
Privatperson | Privatperson | Privatperson | 1 ägare | 14 | 13.8 | Sol | Sol | FBG | SE4 | 2023-05-17 - 2023-05-17 | 1 | Nej | Ja | Nej |  |  |  | FALKENBERG | SAKNAS | SAKNAS | 34745
ERS38 | 559310-0000 | Ersträsk Vind North AB | 1 ägare | 12650 | 4200 | Vind | Landbaserad | IKN |  | 2023-08-30 - 2023-08-30 | 1 | Nej | Ja | Ja | 2023-08-31 | 2028-08-30 | 97 | Koler | SAKNAS | SAKNAS | 34746
ERS72 | 559310-0000 | Ersträsk Vind North AB | 1 ägare | 12650 | 4200 | Vind | Landbaserad | IKN |  | 2023-08-16 - 2023-08-16 | 1 | Nej | Ja | Ja | 2023-08-16 | 2028-08-16 | 97 | Koler | SAKNAS | SAKNAS | 34747
ERS39 | 559310-0000 | Ersträsk Vind North AB | 1 ägare | 12650 | 4200 | Vind | Landbaserad | IKN |  | 2023-08-25 - 2023-08-25 | 1 | Nej | Ja | Ja | 2023-08-25 | 2028-08-24 | 97 | Koler | SAKNAS | SAKNAS | 34748
ERS74 | 559310-0000 | Ersträsk Vind North AB | 1 ägare | 12650 | 4200 | Vind | Landbaserad | IKN |  | 2023-08-15 - 2023-08-15 | 1 | Nej | Ja | Ja | 2023-08-15 | 2028-08-15 | 97 | Koler | SAKNAS | SAKNAS | 34749
ERS41 | 559310-0000 | Ersträsk Vind North AB | 1 ägare | 12650 | 4200 | Vind | Landbaserad | IKN |  | 2023-08-31 - 2023-08-31 | 1 | Nej | Ja | Ja | 2023-09-01 | 2028-08-31 | 97 | Koler | SAKNAS | SAKNAS | 34750
ERS73 | 559310-0000 | Ersträsk Vind North AB | 1 ägare | 12650 | 4200 | Vind | Landbaserad | IKN |  | 2023-08-20 - 2023-08-20 | 1 | Nej | Ja | Ja | 2023-08-22 | 2028-08-21 | 97 | Koler | SAKNAS | SAKNAS | 34751
ERS42 | 559310-0000 | Ersträsk Vind North AB | 1 ägare | 12650 | 4200 | Vind | Landbaserad | IKN |  | 2023-09-10 - 2023-09-10 | 1 | Nej | Ja | Ja | 2023-09-11 | 2028-09-10 | 97 | Koler | SAKNAS | SAKNAS | 34752
Privatperson | Privatperson | Privatperson | 1 ägare | 12 | 12 | Sol | Sol | NBL | SE3 | 2022-12-01 - 2022-12-01 | 1 | Nej | Ja | Nej |  |  |  | MUNKEDAL | SAKNAS | SAKNAS | 34753
ERS75 | 559310-0000 | Ersträsk Vind North AB | 1 ägare | 12650 | 4200 | Vind | Landbaserad | IKN |  | 2023-08-18 - 2023-08-18 | 1 | Nej | Ja | Ja | 2023-08-18 | 2028-08-17 | 97 | Koler | SAKNAS | SAKNAS | 34754
Privatperson | Privatperson | Privatperson | 1 ägare | 20 | 16 | Sol | Sol | GBG | SE3 | 2023-03-20 - 2023-03-20 | 1 | Nej | Ja | Nej |  |  |  | TORSLANDA | SAKNAS | SAKNAS | 34755
Privatperson | Privatperson | Privatperson | 1 ägare | 13 | 13.6 | Sol | Sol | GBG | SE3 | 2023-05-23 - 2023-05-23 | 1 | Nej | Ja | Nej |  |  |  | Västra frölunda | SAKNAS | SAKNAS | 34757
Privatperson | Privatperson | Privatperson | 1 ägare | 15 | 17.1 | Sol | Sol | OCK | SE3 | 2023-04-24 - 2023-04-24 | 1 | Nej | Ja | Nej |  |  |  | Öckerö | SAKNAS | SAKNAS | 34758
Privatperson | Privatperson | Privatperson | 1 ägare | 18 | 17 | Sol | Sol | GBG | SE3 | 2022-11-08 - 2022-11-08 | 1 | Nej | Ja | Nej |  |  |  | Västra Frölunda | SAKNAS | SAKNAS | 34759
Privatperson | Privatperson | Privatperson | 1 ägare | 10 | 10.3 | Sol | Sol | GBG | SE3 | 2023-05-16 - 2023-05-16 | 1 | Nej | Ja | Nej |  |  |  | Olofstorp | SAKNAS | SAKNAS | 34760
Privatperson | Privatperson | Privatperson | 1 ägare | 10 | 13.1 | Sol | Sol | GBG | SE3 | 2023-05-02 - 2023-05-02 | 1 | Nej | Ja | Nej |  |  |  | Västra Frölunda | SAKNAS | SAKNAS | 34761
Privatperson | Privatperson | Privatperson | 1 ägare | 16 | 16 | Sol | Sol | NHA | SE3 | 2023-05-08 - 2023-05-08 | 1 | Nej | Ja | Nej |  |  |  | Billdal | SAKNAS | SAKNAS | 34762
Privatperson | Privatperson | Privatperson | 1 ägare | 11 | 10 | Sol | Sol | SDT | SE3 | 2023-01-09 - 2023-01-09 | 1 | Nej | Ja | Nej |  |  |  | Mölnbo | SAKNAS | SAKNAS | 34763
Privatperson | Privatperson | Privatperson | 1 ägare | 12 | 14 | Sol | Sol | OCK | SE3 | 2023-05-23 - 2023-05-23 | 1 | Nej | Ja | Nej |  |  |  | Grötö | SAKNAS | SAKNAS | 34764
Privatperson | Privatperson | Privatperson | 1 ägare | 12 | 12.7 | Sol | Sol | JRA | SE3 | 2023-05-19 - 2023-05-19 | 1 | Nej | Ja | Nej |  |  |  | Saltsjöbaden | SAKNAS | SAKNAS | 34765
Privatperson | Privatperson | Privatperson | 1 ägare | 8 | 6.6 | Sol | Sol | GBG | SE3 | 2023-03-09 - 2023-03-09 | 1 | Nej | Ja | Nej |  |  |  | VÄSTRA FRÖLUNDA | SAKNAS | SAKNAS | 34767
Stor-Skälsjön | 559216-9162 | Stor-Skälsjön Vind AB | 1 ägare | 800016 | 260400 | Vind | Landbaserad | SUR | SE2 | 2023-08-22 - 2024-02-09 | 42 | Nej | Ja | Ja | 2023-08-24 | 2028-08-23 | 100 | Ljustorp | SAKNAS | SAKNAS | 34768
Privatperson | Privatperson | Privatperson | 1 ägare | 4 | 4 | Sol | Sol | GBG | SE3 | 2023-05-17 - 2023-05-17 | 1 | Nej | Ja | Nej |  |  |  | Göteborg | SAKNAS | SAKNAS | 34769
Privatperson | Privatperson | Privatperson | 1 ägare | 9 | 11 | Sol | Sol | SMS | SE4 | 2023-05-03 - 2023-05-03 | 1 | Nej | Ja | Nej |  |  |  | Ljungby | SAKNAS | SAKNAS | 34770
Privatperson | Privatperson | Privatperson | 1 ägare | 11 | 11 | Sol | Sol | GBG | SE3 | 2023-05-05 - 2023-05-05 | 1 | Nej | Ja | Nej |  |  |  | TORSLANDA | SAKNAS | SAKNAS | 34771
Privatperson | Privatperson | Privatperson | 1 ägare | 10 | 10.8 | Sol | Sol | GBG | SE3 | 2023-05-16 - 2023-05-16 | 1 | Nej | Ja | Nej |  |  |  | Olofstorp | SAKNAS | SAKNAS | 34773
Privatperson | Privatperson | Privatperson | 1 ägare | 17 | 18 | Sol | Sol | ORT | SE3 | 2023-05-22 - 2023-05-22 | 1 | Nej | Ja | Nej |  |  |  | Hjälteby | SAKNAS | SAKNAS | 34774
Privatperson | Privatperson | Privatperson | 1 ägare | 15 | 12 | Sol | Sol | NYK | SE3 | 2023-02-07 - 2023-02-07 | 1 | Nej | Ja | Nej |  |  |  | NYKÖPING | SAKNAS | SAKNAS | 34777
Privatperson | Privatperson | Privatperson | 1 ägare | 13 | 15.6 | Sol | Sol | GBG | SE3 | 2023-05-12 - 2023-05-12 | 1 | Nej | Ja | Nej |  |  |  | Gunnilse | SAKNAS | SAKNAS | 34778
Privatperson | Privatperson | Privatperson | 1 ägare | 10 | 10 | Sol | Sol | LUN | SE4 | 2023-05-26 - 2023-05-26 | 1 | Nej | Ja | Nej |  |  |  | Lund | SAKNAS | SAKNAS | 34779
Privatperson | Privatperson | Privatperson | 1 ägare | 6 | 6.1 | Sol | Sol | GBG | SE3 | 2023-03-14 - 2023-03-14 | 1 | Nej | Ja | Nej |  |  |  | Göteborg | SAKNAS | SAKNAS | 34780
Privatperson | Privatperson | Privatperson | 1 ägare | 14 | 13.6 | Sol | Sol | HLD | SE4 | 2023-06-30 - 2023-06-30 | 1 | Nej | Ja | Nej |  |  |  | Getinge | SAKNAS | SAKNAS | 34781
Valnäsgatan 4 | 916701-4639 | Handelsbolaget Nålen 2 | 1 ägare | 35 | 40.3 | Sol | Sol | KUV | SE3 | 2023-03-24 - 2023-03-24 | 1 | Nej | Ja | Nej |  |  |  | Ytterby | SAKNAS | SAKNAS | 34782
Privatperson | Privatperson | Privatperson | 1 ägare | 16 | 15.7 | Sol | Sol | NHA | SE3 | 2023-05-25 - 2023-05-25 | 1 | Nej | Ja | Nej |  |  |  | KUNGSBACKA | SAKNAS | SAKNAS | 34784
Privatperson | Privatperson | Privatperson | 1 ägare | 17 | 16.6 | Sol | Sol | GBG | SE3 | 2023-05-23 - 2023-05-23 | 1 | Nej | Ja | Nej |  |  |  | V Frölunda | SAKNAS | SAKNAS | 34786
Privatperson | Privatperson | Privatperson | 1 ägare | 12 | 11.7 | Sol | Sol | NHA | SE3 | 2023-03-30 - 2023-03-30 | 1 | Nej | Ja | Nej |  |  |  | Donsö | SAKNAS | SAKNAS | 34787
Privatperson | Privatperson | Privatperson | 1 ägare | 11 | 12.7 | Sol | Sol | ALS | SE3 | 2023-02-19 - 2023-02-19 | 1 | Nej | Ja | Nej |  |  |  | Alingsås | SAKNAS | SAKNAS | 34788
Privatperson | Privatperson | Privatperson | 1 ägare | 10 | 10 | Sol | Sol | VBG | SE3 | 2023-05-20 - 2023-05-20 | 1 | Nej | Ja | Nej |  |  |  | Varberg | SAKNAS | SAKNAS | 34790
Privatperson | Privatperson | Privatperson | 1 ägare | 18 | 13.2 | Sol | Sol | MEL | SE2 | 2023-04-27 - 2023-04-27 | 1 | Nej | Ja | Nej |  |  |  | Kvissleby | SAKNAS | SAKNAS | 34791
Privatperson | Privatperson | Privatperson | 1 ägare | 15 | 12 | Sol | Sol | SFP | SE4 | 2023-05-18 - 2023-05-18 | 1 | Nej | Ja | Nej |  |  |  | Staffanstorp | SAKNAS | SAKNAS | 34792
Privatperson | Privatperson | Privatperson | 1 ägare | 10 | 10 | Sol | Sol | GBG | SE3 | 2023-05-03 - 2023-05-03 | 1 | Nej | Ja | Nej |  |  |  | Hisings Backa | SAKNAS | SAKNAS | 34793
Privatperson | Privatperson | Privatperson | 1 ägare | 5 | 10 | Sol | Sol | MOR | SE3 | 2023-05-08 - 2023-05-08 | 1 | Nej | Ja | Nej |  |  |  | Mora | SAKNAS | SAKNAS | 34794
Privatperson | Privatperson | Privatperson | 1 ägare | 11 | 12.4 | Sol | Sol | FBN | SE3 | 2023-05-05 - 2023-05-05 | 1 | Nej | Ja | Nej |  |  |  | FALKÖPING | SAKNAS | SAKNAS | 34795
Privatperson | Privatperson | Privatperson | 1 ägare | 14 | 17 | Sol | Sol | ORT | SE3 | 2023-04-05 - 2023-04-05 | 1 | Nej | Ja | Nej |  |  |  | Svanesund | SAKNAS | SAKNAS | 34796
Privatperson | Privatperson | Privatperson | 1 ägare | 22 | 27 | Sol | Sol | HOG | SE4 | 2023-01-19 - 2023-01-19 | 1 | Nej | Ja | Nej |  |  |  | JONSTORP | SAKNAS | SAKNAS | 34797
Privatperson | Privatperson | Privatperson | 1 ägare | 10 | 13.8 | Sol | Sol | GBG | SE3 | 2023-05-12 - 2023-05-12 | 1 | Nej | Ja | Nej |  |  |  | TORSLANDA | SAKNAS | SAKNAS | 34798
Privatperson | Privatperson | Privatperson | 1 ägare | 11 | 13.3 | Sol | Sol | SKN | SE4 | 2023-05-23 - 2023-05-23 | 1 | Nej | Ja | Nej |  |  |  | GENARP | SAKNAS | SAKNAS | 34799
Privatperson | Privatperson | Privatperson | 1 ägare | 12 | 12.4 | Sol | Sol | VBG | SE3 | 2023-01-10 - 2023-01-10 | 1 | Nej | Ja | Nej |  |  |  | Varberg | SAKNAS | SAKNAS | 34800
Klevberget Vindpark 1 (H34) | 559278-9308 | Klev Wind AB | 1 ägare | 287147 | 73200 | Vind | Landbaserad | KEM | SE2 | 2023-06-13 - 2023-06-13 | 12 | Nej | Ja | Ja | 2023-12-01 | 2028-11-30 | 100 | Fränsta | SAKNAS | SAKNAS | 34801
Klevberget Vindpark 2 (H39) | 559278-9308 | Klev Wind AB | 1 ägare | 210154 | 73200 | Vind | Landbaserad | KEM | SE2 | 2023-06-13 - 2023-06-13 | 12 | Nej | Ja | Ja | 2023-12-01 | 2028-11-30 | 100 | Fränsta | SAKNAS | SAKNAS | 34802
Privatperson | Privatperson | Privatperson | 1 ägare | 8 | 9.9 | Sol | Sol | FBN | SE3 | 2023-05-24 - 2023-05-24 | 1 | Nej | Ja | Nej |  |  |  | Floby | SAKNAS | SAKNAS | 34803
Privatperson | Privatperson | Privatperson | 1 ägare | 7 | 8 | Sol | Sol | MDL | SE3 | 2023-05-25 - 2023-05-25 | 1 | Nej | Ja | Nej |  |  |  | Mölndal | SAKNAS | SAKNAS | 34805
Privatperson | Privatperson | Privatperson | 1 ägare | 13 | 15.4 | Sol | Sol | GBG | SE3 | 2023-05-23 - 2023-05-23 | 1 | Nej | Ja | Nej |  |  |  | Västra Frölunda | SAKNAS | SAKNAS | 34806
Privatperson | Privatperson | Privatperson | 1 ägare | 7 | 8.7 | Sol | Sol | GBG | SE3 | 2023-05-09 - 2023-05-09 | 1 | Nej | Ja | Nej |  |  |  | Västra Frölunda | SAKNAS | SAKNAS | 34807
Privatperson | Privatperson | Privatperson | 1 ägare | 12 | 12 | Sol | Sol | ARS | SE3 | 2023-04-24 - 2023-04-24 | 1 | Nej | Ja | Nej |  |  |  | Årsunda | SAKNAS | SAKNAS | 34810
Privatperson | Privatperson | Privatperson | 1 ägare | 10 | 11.5 | Sol | Sol | NHA | SE3 | 2023-05-29 - 2023-05-29 | 1 | Nej | Ja | Nej |  |  |  | Hovås | SAKNAS | SAKNAS | 34811
Näckåns Solel | 556015-8767 | NÄCKÅNS ENERGI AKTIEBOLAG | 1 ägare | 1000 | 1000 | Sol | Sol | SBK | SE3 | 2023-09-13 - 2023-09-13 | 1 | Nej | Ja | Nej |  |  |  | Sysslebäck | SAKNAS | SAKNAS | 34813
Privatperson | Privatperson | Privatperson | 1 ägare | 12 | 12 | Sol | Sol | GBG | SE3 | 2023-03-28 - 2023-03-28 | 1 | Nej | Ja | Nej |  |  |  | Västra Frölunda | SAKNAS | SAKNAS | 34814
Privatperson | Privatperson | Privatperson | 1 ägare | 9 | 10 | Sol | Sol | LDG | SE3 | 2020-02-26 - 2020-02-26 | 1 | Nej | Ja | Nej |  |  |  | Lidingö | SAKNAS | SAKNAS | 34815
Privatperson | Privatperson | Privatperson | 1 ägare | 10 | 10 | Sol | Sol | PTE | SE3 | 2023-05-04 - 2023-05-04 | 1 | Nej | Ja | Nej |  |  |  | Sävedalen | SAKNAS | SAKNAS | 34816
Privatperson | Privatperson | Privatperson | 1 ägare | 14 | 15.8 | Sol | Sol | GBG | SE3 | 2023-05-19 - 2023-05-19 | 1 | Nej | Ja | Nej |  |  |  | Torslanda | SAKNAS | SAKNAS | 34817
Privatperson | Privatperson | Privatperson | 1 ägare | 17 | 17 | Sol | Sol | GBG | SE3 | 2023-05-31 - 2023-05-31 | 1 | Nej | Ja | Nej |  |  |  | Torslanda | SAKNAS | SAKNAS | 34818
Privatperson | Privatperson | Privatperson | 1 ägare | 12 | 14.6 | Sol | Sol | GBG | SE3 | 2022-11-22 - 2022-11-22 | 1 | Nej | Ja | Nej |  |  |  | Västra Frölunda | SAKNAS | SAKNAS | 34819
Privatperson | Privatperson | Privatperson | 1 ägare | 8 | 11 | Sol | Sol | ING | SE3 | 2023-02-02 - 2023-02-02 | 1 | Nej | Ja | Nej |  |  |  | INGARÖ | SAKNAS | SAKNAS | 34823
Privatperson | Privatperson | Privatperson | 1 ägare | 13 | 13 | Sol | Sol | GBG | SE3 | 2023-04-14 - 2023-04-14 | 1 | Nej | Ja | Nej |  |  |  | Torslanda | SAKNAS | SAKNAS | 34824
Privatperson | Privatperson | Privatperson | 1 ägare | 11 | 13.1 | Sol | Sol | GBG | SE3 | 2023-05-31 - 2023-05-31 | 1 | Nej | Ja | Nej |  |  |  | Västra Frölunda | SAKNAS | SAKNAS | 34826
Privatperson | Privatperson | Privatperson | 1 ägare | 14 | 16.6 | Sol | Sol | GBG | SE3 | 2023-05-26 - 2023-05-26 | 1 | Nej | Ja | Nej |  |  |  | Torslanda | SAKNAS | SAKNAS | 34827
Privatperson | Privatperson | Privatperson | 1 ägare | 17 | 17.4 | Sol | Sol | NBL | SE3 | 2023-06-04 - 2023-06-04 | 1 | Nej | Ja | Nej |  |  |  | Dingle | SAKNAS | SAKNAS | 34828
Privatperson | Privatperson | Privatperson | 1 ägare | 12 | 11.6 | Sol | Sol | HDG | SE3 | 2023-05-31 - 2023-05-31 | 1 | Nej | Ja | Nej |  |  |  | Huddinge | SAKNAS | SAKNAS | 34829
Knöstad Vindpark | 556926-2867 | EW 13 Knöstad AB | 1 ägare | 130000 | 49600 | Vind | Landbaserad | DAD | SE3 | 2022-06-25 - 2022-07-30 | 8 | Nej | Ja | Ja | 2024-01-22 | 2029-01-21 | 100 | Säffle | SAKNAS | SAKNAS | 34830
Privatperson | Privatperson | Privatperson | 1 ägare | 13 | 14.5 | Sol | Sol | PTE | SE3 | 2023-05-25 - 2023-05-25 | 1 | Nej | Ja | Nej |  |  |  | Sävedalen | SAKNAS | SAKNAS | 34831
Privatperson | Privatperson | Privatperson | 1 ägare | 12 | 14.5 | Sol | Sol | VTL | SE3 | 2023-05-24 - 2023-05-24 | 1 | Nej | Ja | Nej |  |  |  | Vetlanda | SAKNAS | SAKNAS | 34833
Privatperson | Privatperson | Privatperson | 1 ägare | 10 | 11.7 | Sol | Sol | HDG | SE3 | 2023-04-24 - 2023-04-24 | 1 | Nej | Ja | Nej |  |  |  | Segeltorp | SAKNAS | SAKNAS | 34835
Privatperson | Privatperson | Privatperson | 1 ägare | 16 | 18.2 | Sol | Sol | GBG | SE3 | 2023-05-31 - 2023-05-31 | 1 | Nej | Ja | Nej |  |  |  | Torslanda | SAKNAS | SAKNAS | 34837
Privatperson | Privatperson | Privatperson | 1 ägare | 11 | 10.7 | Sol | Sol | OGO | SE3 | 2023-04-28 - 2023-04-28 | 1 | Nej | Ja | Nej |  |  |  | Linköping | SAKNAS | SAKNAS | 34841
Privatperson | Privatperson | Privatperson | 1 ägare | 16 | 13.2 | Sol | Sol | GBG | SE3 | 2023-05-31 - 2023-05-31 | 1 | Nej | Ja | Nej |  |  |  | Göteborg | SAKNAS | SAKNAS | 34845
Privatperson | Privatperson | Privatperson | 1 ägare | 17 | 16 | Sol | Sol | GBG | SE3 | 2023-05-30 - 2023-05-30 | 1 | Nej | Ja | Nej |  |  |  | Göteborg | SAKNAS | SAKNAS | 34847
Privatperson | Privatperson | Privatperson | 1 ägare | 1464 | 1320 | Sol | Sol | UPN | SE3 | 2023-05-31 - 2023-05-31 | 1 | Nej | Ja | Nej |  |  |  | TÄRNSJÖ | SAKNAS | SAKNAS | 34848
Privatperson | Privatperson | Privatperson | 1 ägare | 12 | 12.5 | Sol | Sol | OCK | SE3 | 2023-06-02 - 2023-06-02 | 1 | Nej | Ja | Nej |  |  |  | Bohus-Björkö | SAKNAS | SAKNAS | 34849
Privatperson | Privatperson | Privatperson | 1 ägare | 6 | 5.4 | Sol | Sol | HOG | SE4 | 2023-07-01 - 2023-07-01 | 1 | Nej | Ja | Nej |  |  |  | LERBERGET | SAKNAS | SAKNAS | 34850
Privatperson | Privatperson | Privatperson | 1 ägare | 36 | 36 | Sol | Sol | VLB | SE3 | 2023-05-30 - 2023-05-30 | 1 | Nej | Ja | Nej |  |  |  | Vålberg | SAKNAS | SAKNAS | 34852
Privatperson | Privatperson | Privatperson | 1 ägare | 12 | 14.4 | Sol | Sol | GBG | SE3 | 2023-05-17 - 2023-05-17 | 1 | Nej | Ja | Nej |  |  |  | Västra Frölunda | SAKNAS | SAKNAS | 34853
Privatperson | Privatperson | Privatperson | 1 ägare | 9 | 8.5 | Sol | Sol | TBY | SE3 | 2023-06-07 - 2023-06-07 | 1 | Nej | Ja | Nej |  |  |  | Täby | SAKNAS | SAKNAS | 34854
Privatperson | Privatperson | Privatperson | 1 ägare | 10 | 12.8 | Sol | Sol | NHA | SE3 | 2023-05-30 - 2023-05-30 | 1 | Nej | Ja | Nej |  |  |  | Askim | SAKNAS | SAKNAS | 34855
Privatperson | Privatperson | Privatperson | 1 ägare | 9 | 8 | Sol | Sol | KUV | SE3 | 2023-04-27 - 2023-04-27 | 1 | Nej | Ja | Nej |  |  |  | Ytterby | SAKNAS | SAKNAS | 34856
Privatperson | Privatperson | Privatperson | 1 ägare | 12 | 10 | Sol | Sol | LRM | SE3 | 2023-05-03 - 2023-05-03 | 1 | Nej | Ja | Nej |  |  |  | Floda | SAKNAS | SAKNAS | 34857
Privatperson | Privatperson | Privatperson | 1 ägare | 900 | 800 | Sol | Sol | NHA | SE3 | 2023-03-16 - 2023-03-16 | 1 | Nej | Ja | Nej |  |  |  | Frillesås | SAKNAS | SAKNAS | 34858
Privatperson | Privatperson | Privatperson | 1 ägare | 7 | 7.5 | Sol | Sol | FBN | SE3 | 2023-05-31 - 2023-05-31 | 1 | Nej | Ja | Nej |  |  |  | Falköping | SAKNAS | SAKNAS | 34860
Privatperson | Privatperson | Privatperson | 1 ägare | 7 | 7.7 | Sol | Sol | SHD | SE3 | 2023-04-21 - 2023-04-21 | 1 | Nej | Ja | Nej |  |  |  | Bollebyggd | SAKNAS | SAKNAS | 34861
Sol MPC | 559294-1354 | Padelfastigheten i Munkedal AB | 1 ägare | 50 | 42 | Sol | Sol | NBL | SE3 | 2023-04-26 - 2023-04-26 | 1 | Nej | Ja | Nej |  |  |  | Munkedal | SAKNAS | SAKNAS | 34864
Privatperson | Privatperson | Privatperson | 1 ägare | 10 | 10.7 | Sol | Sol | NHA | SE3 | 2023-05-24 - 2023-05-24 | 1 | Nej | Ja | Nej |  |  |  | Lindome | SAKNAS | SAKNAS | 34865
Privatperson | Privatperson | Privatperson | 1 ägare | 9 | 11.5 | Sol | Sol | GBG | SE3 | 2023-05-24 - 2023-05-24 | 1 | Nej | Ja | Nej |  |  |  | Västra Frölunda | SAKNAS | SAKNAS | 34866
Privatperson | Privatperson | Privatperson | 1 ägare | 9 | 8.5 | Sol | Sol | LNK | SE3 | 2023-06-01 - 2023-06-01 | 1 | Nej | Ja | Nej |  |  |  | Linköping | SAKNAS | SAKNAS | 34867
Privatperson | Privatperson | Privatperson | 1 ägare | 11 | 12.5 | Sol | Sol | LED | SE3 | 2023-02-24 - 2023-02-24 | 1 | Nej | Ja | Nej |  |  |  | Älvängen | SAKNAS | SAKNAS | 34870
Privatperson | Privatperson | Privatperson | 1 ägare | 14 | 13.7 | Sol | Sol | KPN | SE4 | 2023-06-11 - 2023-06-11 | 1 | Nej | Ja | Nej |  |  |  | Klippan | SAKNAS | SAKNAS | 34872
Apalby | 556060-5213 | Rocklunda Fastigheter Aktiebolag | 1 ägare | 38 | 42 | Sol | Sol | VLS | SE3 | 2023-06-08 - 2023-06-08 | 1 | Nej | Ja | Nej |  |  |  | Västerås | SAKNAS | SAKNAS | 34873
Privatperson | Privatperson | Privatperson | 1 ägare | 12 | 14.4 | Sol | Sol | GBG | SE3 | 2023-06-12 - 2023-06-12 | 1 | Nej | Ja | Nej |  |  |  | TORSLANDA | SAKNAS | SAKNAS | 34874
Specialplast Gislaved 800 kW | 559432-0185 | Sunstreet SPV1 Gislaved AB | 1 ägare | 700 | 804 | Sol | Sol | IKN |  | 2023-06-22 - 2023-06-22 | 1 | Nej | Ja | Nej |  |  |  | Gislaved | SAKNAS | SAKNAS | 34875
Privatperson | Privatperson | Privatperson | 1 ägare | 5 | 10 | Sol | Sol | NBL | SE3 | 2023-05-24 - 2023-05-24 | 1 | Nej | Ja | Nej |  |  |  | Hamburgsund | SAKNAS | SAKNAS | 34876
Privatperson | Privatperson | Privatperson | 1 ägare | 10 | 10 | Sol | Sol | DAD | SE3 | 2023-05-31 - 2023-05-31 | 1 | Nej | Ja | Nej |  |  |  | Vanersborg | SAKNAS | SAKNAS | 34877
Privatperson | Privatperson | Privatperson | 1 ägare | 10 | 10 | Sol | Sol | KST | SE3 | 2023-05-15 - 2023-05-15 | 1 | Nej | Ja | Nej |  |  |  | Karlstad | SAKNAS | SAKNAS | 34878
Privatperson | Privatperson | Privatperson | 1 ägare | 21 | 41 | Sol | Sol | PTE | SE3 | 2023-06-05 - 2023-06-05 | 2 | Nej | Ja | Nej |  |  |  | Sävedalen | SAKNAS | SAKNAS | 34879
Privatperson | Privatperson | Privatperson | 1 ägare | 11 | 11.8 | Sol | Sol | HAL | SE2 | 2023-06-08 - 2023-06-08 | 1 | Nej | Ja | Nej |  |  |  | Bollnäs | SAKNAS | SAKNAS | 34880
Privatperson | Privatperson | Privatperson | 1 ägare | 8 | 11.6 | Sol | Sol | SGD | SE3 | 2023-06-16 - 2023-06-16 | 1 | Nej | Ja | Nej |  |  |  | Stenungsund | SAKNAS | SAKNAS | 34881
Privatperson | Privatperson | Privatperson | 1 ägare | 11 | 11 | Sol | Sol | ORT | SE3 | 2023-06-11 - 2023-06-11 | 1 | Nej | Ja | Nej |  |  |  | Dyrön | SAKNAS | SAKNAS | 34882
Privatperson | Privatperson | Privatperson | 1 ägare | 11 | 11.2 | Sol | Sol | NHA | SE3 | 2023-06-13 - 2023-06-13 | 1 | Nej | Ja | Nej |  |  |  | VALLDA | SAKNAS | SAKNAS | 34883
Privatperson | Privatperson | Privatperson | 1 ägare | 11 | 11 | Sol | Sol | HRA | SE3 | 2023-06-12 - 2023-06-12 | 1 | Nej | Ja | Nej |  |  |  | Mölnlycke | SAKNAS | SAKNAS | 34884
Privatperson | Privatperson | Privatperson | 1 ägare | 10 | 10 | Sol | Sol | GBG | SE3 | 2023-04-14 - 2023-04-14 | 1 | Nej | Ja | Nej |  |  |  | Torslanda | SAKNAS | SAKNAS | 34885
Privatperson | Privatperson | Privatperson | 1 ägare | 9 | 9.6 | Sol | Sol | UPP | SE3 | 2023-06-09 - 2023-06-09 | 1 | Nej | Ja | Nej |  |  |  | Uppsala | SAKNAS | SAKNAS | 34886
Privatperson | Privatperson | Privatperson | 1 ägare | 11 | 12.6 | Sol | Sol | PTE | SE3 | 2023-04-21 - 2023-04-21 | 1 | Nej | Ja | Nej |  |  |  | Öjersjö | SAKNAS | SAKNAS | 34887
Privatperson | Privatperson | Privatperson | 1 ägare | 11 | 13.6 | Sol | Sol | SKN | SE4 | 2023-06-14 - 2023-06-14 | 1 | Nej | Ja | Nej |  |  |  | Kävlinge | SAKNAS | SAKNAS | 34888
Privatperson | Privatperson | Privatperson | 1 ägare | 12 | 12.7 | Sol | Sol | KUV | SE3 | 2023-06-14 - 2023-06-14 | 1 | Nej | Ja | Nej |  |  |  | Kode | SAKNAS | SAKNAS | 34889
Privatperson | Privatperson | Privatperson | 1 ägare | 8 | 8.4 | Sol | Sol | GBG | SE3 | 2023-06-08 - 2023-06-08 | 1 | Nej | Ja | Nej |  |  |  | Göteborg | SAKNAS | SAKNAS | 34891
Privatperson | Privatperson | Privatperson | 1 ägare | 12 | 12.1 | Sol | Sol | LED | SE3 | 2023-02-27 - 2023-02-27 | 1 | Nej | Ja | Nej |  |  |  | ÄLVÄNGEN | SAKNAS | SAKNAS | 34892
Privatperson | Privatperson | Privatperson | 1 ägare | 12 | 11.3 | Sol | Sol | GBG | SE3 | 2023-05-09 - 2023-05-09 | 1 | Nej | Ja | Nej |  |  |  | Göteborg | SAKNAS | SAKNAS | 34893
Stenta gård | 556486-1176 | STAMPO AKTIEBOLAG | 1 ägare | 350 | 480 | Sol | Sol | KHB | SE3 | 2023-04-01 - 2023-04-01 | 1 | Nej | Ja | Nej |  |  |  | Katrineholm | SAKNAS | SAKNAS | 34894
Privatperson | Privatperson | Privatperson | 1 ägare | 25 | 34.4 | Sol | Sol | DAD | SE3 | 2023-05-31 - 2023-05-31 | 1 | Nej | Ja | Nej |  |  |  | Fiskebäckskil | SAKNAS | SAKNAS | 34895
Privatperson | Privatperson | Privatperson | 1 ägare | 10 | 12 | Sol | Sol | MLG | SE3 | 2023-06-01 - 2023-06-01 | 1 | Nej | Ja | Nej |  |  |  | Rörbäcksnäs | SAKNAS | SAKNAS | 34898
Privatperson | Privatperson | Privatperson | 1 ägare | 14 | 13.8 | Sol | Sol | ORT | SE3 | 2023-03-29 - 2023-03-29 | 1 | Nej | Ja | Nej |  |  |  | Höviksnäs | SAKNAS | SAKNAS | 34899
Privatperson | Privatperson | Privatperson | 1 ägare | 15 | 14 | Sol | Sol | GBG | SE3 | 2023-05-05 - 2023-05-05 | 1 | Nej | Ja | Nej |  |  |  | TORSLANDA | SAKNAS | SAKNAS | 34900
Privatperson | Privatperson | Privatperson | 1 ägare | 8 | 8 | Sol | Sol | GBG | SE3 | 2023-05-03 - 2023-05-03 | 1 | Nej | Ja | Nej |  |  |  | Göteborg | SAKNAS | SAKNAS | 34901
Privatperson | Privatperson | Privatperson | 1 ägare | 11 | 13.5 | Sol | Sol | GBN | SE3 | 2023-02-23 - 2023-02-23 | 1 | Nej | Ja | Nej |  |  |  | Karlsborg | KARLSBORG | VÄSTRA GÖTALANDS LÄN | 34902
Privatperson | Privatperson | Privatperson | 1 ägare | 11 | 11.4 | Sol | Sol | GBG | SE3 | 2023-06-14 - 2023-06-14 | 1 | Nej | Ja | Nej |  |  |  | Västra Frölunda | SAKNAS | SAKNAS | 34903
Privatperson | Privatperson | Privatperson | 1 ägare | 8 | 7.8 | Sol | Sol | HRA | SE3 | 2023-05-23 - 2023-05-23 | 1 | Nej | Ja | Nej |  |  |  | Hindås | SAKNAS | SAKNAS | 34905
Privatperson | Privatperson | Privatperson | 1 ägare | 15 | 12.5 | Sol | Sol | FBN | SE3 | 2023-06-12 - 2023-06-12 | 1 | Nej | Ja | Nej |  |  |  | Falköping | SAKNAS | SAKNAS | 34908
Privatperson | Privatperson | Privatperson | 1 ägare | 10 | 10 | Sol | Sol | LED | SE3 | 2023-05-17 - 2023-05-17 | 1 | Nej | Ja | Nej |  |  |  | Nol | SAKNAS | SAKNAS | 34909
Privatperson | Privatperson | Privatperson | 1 ägare | 11 | 14.4 | Sol | Sol | GBG | SE3 | 2023-05-04 - 2023-05-04 | 1 | Nej | Ja | Nej |  |  |  | Västra Frölunda | SAKNAS | SAKNAS | 34911
Privatperson | Privatperson | Privatperson | 1 ägare | 11 | 12.2 | Sol | Sol | OGO | SE3 | 2023-06-02 - 2023-06-02 | 1 | Nej | Ja | Nej |  |  |  | Åby | SAKNAS | SAKNAS | 34912
Privatperson | Privatperson | Privatperson | 1 ägare | 9 | 8 | Sol | Sol | SFP | SE4 | 2023-06-15 - 2023-06-15 | 1 | Nej | Ja | Nej |  |  |  | STAFFANSTORP | SAKNAS | SAKNAS | 34914
Privatperson | Privatperson | Privatperson | 1 ägare | 10 | 8 | Sol | Sol | GBG | SE3 | 2023-06-13 - 2023-06-13 | 1 | Nej | Ja | Nej |  |  |  | Västra Frölunda | SAKNAS | SAKNAS | 34915
Privatperson | Privatperson | Privatperson | 1 ägare | 10 | 12.3 | Sol | Sol | SGD | SE3 | 2023-06-16 - 2023-06-16 | 1 | Nej | Ja | Nej |  |  |  | Stenungsund | SAKNAS | SAKNAS | 34916
Privatperson | Privatperson | Privatperson | 1 ägare | 8 | 9.8 | Sol | Sol | GBG | SE3 | 2023-06-13 - 2023-06-13 | 1 | Nej | Ja | Nej |  |  |  | Torslanda | SAKNAS | SAKNAS | 34917
Privatperson | Privatperson | Privatperson | 1 ägare | 9 | 10.8 | Sol | Sol | GBG | SE3 | 2023-08-21 - 2023-08-21 | 1 | Nej | Ja | Nej |  |  |  | HISINGS KÄRRA | SAKNAS | SAKNAS | 34918
Privatperson | Privatperson | Privatperson | 1 ägare | 11 | 11 | Sol | Sol | LBY | SE4 | 2023-06-16 - 2023-06-16 | 1 | Nej | Ja | Nej |  |  |  | Ljungby | SAKNAS | SAKNAS | 34919
Privatperson | Privatperson | Privatperson | 1 ägare | 14 | 15.1 | Sol | Sol | JRA | SE3 | 2023-03-15 - 2023-03-15 | 1 | Nej | Ja | Nej |  |  |  | Saltsjöbaden | SAKNAS | SAKNAS | 34920
Privatperson | Privatperson | Privatperson | 1 ägare | 10 | 10 | Sol | Sol | GBG | SE3 | 2023-06-09 - 2023-06-09 | 1 | Nej | Ja | Nej |  |  |  | ANGERED | SAKNAS | SAKNAS | 34921
Privatperson | Privatperson | Privatperson | 1 ägare | 20 | 26.6 | Sol | Sol | GBG | SE3 | 2023-06-05 - 2023-06-05 | 1 | Nej | Ja | Nej |  |  |  | TORSLANDA | SAKNAS | SAKNAS | 34922
Privatperson | Privatperson | Privatperson | 1 ägare | 5 | 5.4 | Sol | Sol | GBG | SE3 | 2023-04-15 - 2023-04-15 | 1 | Nej | Ja | Nej |  |  |  | Hisings Kärra | SAKNAS | SAKNAS | 34923
Privatperson | Privatperson | Privatperson | 1 ägare | 15 | 15.7 | Sol | Sol | NHA | SE3 | 2023-05-09 - 2023-05-09 | 1 | Nej | Ja | Nej |  |  |  | Sätila | SAKNAS | SAKNAS | 34924
Privatperson | Privatperson | Privatperson | 1 ägare | 12 | 10 | Sol | Sol | VXO | SE4 | 2023-06-12 - 2023-06-12 | 1 | Nej | Ja | Nej |  |  |  | Växjö | SAKNAS | SAKNAS | 34926
Privatperson | Privatperson | Privatperson | 1 ägare | 16 | 15 | Sol | Sol | NHA | SE3 | 2023-06-02 - 2023-06-02 | 1 | Nej | Ja | Nej |  |  |  | Askim | SAKNAS | SAKNAS | 34927
Privatperson | Privatperson | Privatperson | 1 ägare | 13 | 14.8 | Sol | Sol | GBG | SE3 | 2023-05-17 - 2023-05-17 | 1 | Nej | Ja | Nej |  |  |  | Torslanda | SAKNAS | SAKNAS | 34928
Privatperson | Privatperson | Privatperson | 1 ägare | 8 | 10.4 | Sol | Sol | HAL | SE2 | 2023-06-12 - 2023-06-12 | 1 | Nej | Ja | Nej |  |  |  | Norrala | SAKNAS | SAKNAS | 34929
Privatperson | Privatperson | Privatperson | 1 ägare | 10 | 12.9 | Sol | Sol | KUV | SE3 | 2023-04-24 - 2023-04-24 | 1 | Nej | Ja | Nej |  |  |  | KUNGÄLV | SAKNAS | SAKNAS | 34930
Privatperson | Privatperson | Privatperson | 1 ägare | 15 | 16.6 | Sol | Sol | AKB | SE3 | 2023-05-23 - 2023-05-23 | 1 | Nej | Ja | Nej |  |  |  | Ljusterö | SAKNAS | SAKNAS | 34931
Privatperson | Privatperson | Privatperson | 1 ägare | 16 | 16 | Sol | Sol | DAD | SE3 | 2023-04-01 - 2023-04-01 | 1 | Nej | Ja | Nej |  |  |  | FRÄNDEFORS | SAKNAS | SAKNAS | 34932
Privatperson | Privatperson | Privatperson | 1 ägare | 12 | 12.3 | Sol | Sol | GBG | SE3 | 2023-04-21 - 2023-04-21 | 1 | Nej | Ja | Nej |  |  |  | Västra Frölunda | SAKNAS | SAKNAS | 34933
Privatperson | Privatperson | Privatperson | 1 ägare | 15 | 14.8 | Sol | Sol | KRH | SE3 | 2023-05-29 - 2023-05-29 | 1 | Nej | Ja | Nej |  |  |  | Kristinehamn | SAKNAS | SAKNAS | 34934
Privatperson | Privatperson | Privatperson | 1 ägare | 7 | 8 | Sol | Sol | GBG | SE3 | 2023-06-21 - 2023-06-21 | 1 | Nej | Ja | Nej |  |  |  | Västra Frölunda | SAKNAS | SAKNAS | 34935
Privatperson | Privatperson | Privatperson | 1 ägare | 12 | 13.6 | Sol | Sol | FBN | SE3 | 2023-06-07 - 2023-06-07 | 1 | Nej | Ja | Nej |  |  |  | Vartofta | SAKNAS | SAKNAS | 34936
Privatperson | Privatperson | Privatperson | 1 ägare | 8 | 10.5 | Sol | Sol | PTE | SE3 | 2023-03-11 - 2023-03-11 | 1 | Nej | Ja | Nej |  |  |  | SÄVEDALEN | SAKNAS | SAKNAS | 34938
Traryds-Lindhult 1:10 | 559124-8975 | Real Traryds-Lindhult Skog AB | 1 ägare | 328 | 309.6 | Sol | Sol | SMS | SE4 | 2023-08-10 - 2023-08-10 | 1 | Nej | Ja | Nej |  |  |  | STRÖMNÄSBRUK | SAKNAS | SAKNAS | 34939
Privatperson | Privatperson | Privatperson | 1 ägare | 15 | 13.8 | Sol | Sol | OLD | SE4 | 2023-02-08 - 2023-02-08 | 1 | Nej | Ja | Nej |  |  |  | FÄRJESTADEN | SAKNAS | SAKNAS | 34942
Privatperson | Privatperson | Privatperson | 1 ägare | 12 | 13.2 | Sol | Sol | GBG | SE3 | 2023-05-28 - 2023-05-28 | 1 | Nej | Ja | Nej |  |  |  | Torslanda | SAKNAS | SAKNAS | 34943
Privatperson | Privatperson | Privatperson | 1 ägare | 5 | 10 | Sol | Sol | PTE | SE3 | 2023-06-16 - 2023-06-16 | 1 | Nej | Ja | Nej |  |  |  | Öjersjö | SAKNAS | SAKNAS | 34944
Privatperson | Privatperson | Privatperson | 1 ägare | 15 | 18.4 | Sol | Sol | GBG | SE3 | 2023-06-21 - 2023-06-21 | 1 | Nej | Ja | Nej |  |  |  | Västra Frölunda | SAKNAS | SAKNAS | 34945
Privatperson | Privatperson | Privatperson | 1 ägare | 12 | 12.9 | Sol | Sol | GBN | SE3 | 2023-02-06 - 2023-02-06 | 1 | Nej | Ja | Nej |  |  |  | Hova | SAKNAS | SAKNAS | 34946
Privatperson | Privatperson | Privatperson | 1 ägare | 7 | 7.5 | Sol | Sol | ORT | SE3 | 2023-06-23 - 2023-06-23 | 1 | Nej | Ja | Nej |  |  |  | Ellös | SAKNAS | SAKNAS | 34949
Privatperson | Privatperson | Privatperson | 1 ägare | 13 | 12 | Sol | Sol | UVA | SE3 | 2023-06-20 - 2023-06-20 | 1 | Nej | Ja | Nej |  |  |  | UDDEVALLA | SAKNAS | SAKNAS | 34951
Privatperson | Privatperson | Privatperson | 1 ägare | 16 | 15.2 | Sol | Sol | KHB | SE3 | 2023-06-23 - 2023-06-23 | 1 | Nej | Ja | Nej |  |  |  | Katrineholm | SAKNAS | SAKNAS | 34953
Privatperson | Privatperson | Privatperson | 1 ägare | 10 | 12.4 | Sol | Sol | NHA | SE3 | 2023-04-21 - 2023-04-21 | 1 | Nej | Ja | Nej |  |  |  | FJÄRÅS | SAKNAS | SAKNAS | 34954
Privatperson | Privatperson | Privatperson | 1 ägare | 15 | 15 | Sol | Sol | GBG | SE3 | 2023-04-04 - 2023-04-04 | 1 | Nej | Ja | Nej |  |  |  | Västra Frölunda | SAKNAS | SAKNAS | 34955
Privatperson | Privatperson | Privatperson | 1 ägare | 20 | 19.1 | Sol | Sol | NHA | SE3 | 2023-06-08 - 2023-06-08 | 1 | Nej | Ja | Nej |  |  |  | Hovås | SAKNAS | SAKNAS | 34957
Privatperson | Privatperson | Privatperson | 1 ägare | 11 | 17 | Sol | Sol | GBG | SE3 | 2023-06-26 - 2023-06-26 | 1 | Nej | Ja | Nej |  |  |  | Torslanda | SAKNAS | SAKNAS | 34958
Privatperson | Privatperson | Privatperson | 1 ägare | 5 | 6 | Sol | Sol | GBG | SE3 | 2023-06-21 - 2023-06-21 | 1 | Nej | Ja | Nej |  |  |  | TORSLANDA | SAKNAS | SAKNAS | 34959
Privatperson | Privatperson | Privatperson | 1 ägare | 8 | 12.9 | Sol | Sol | BDL | SE4 | 2021-09-14 - 2021-09-14 | 1 | Nej | Ja | Nej |  |  |  | HÄSTVEDA | SAKNAS | SAKNAS | 34960
Privatperson | Privatperson | Privatperson | 1 ägare | 15 | 15 | Sol | Sol | UHN | SE3 | 2023-06-20 - 2023-06-20 | 1 | Nej | Ja | Nej |  |  |  | TIMMELE | SAKNAS | SAKNAS | 34961
Privatperson | Privatperson | Privatperson | 1 ägare | 13 | 12 | Sol | Sol | OGO | SE3 | 2023-03-13 - 2023-03-13 | 1 | Nej | Ja | Nej |  |  |  | KISA | SAKNAS | SAKNAS | 34962
Privatperson | Privatperson | Privatperson | 1 ägare | 9 | 10 | Sol | Sol | GBG | SE3 | 2023-06-01 - 2023-06-01 | 1 | Nej | Ja | Nej |  |  |  | Torslanda | SAKNAS | SAKNAS | 34963
Privatperson | Privatperson | Privatperson | 1 ägare | 11 | 10 | Sol | Sol | PTE | SE3 | 2023-06-21 - 2023-06-21 | 1 | Nej | Ja | Nej |  |  |  | Jonsered | SAKNAS | SAKNAS | 34965
Privatperson | Privatperson | Privatperson | 1 ägare | 8 | 10 | Sol | Sol | FBG | SE4 | 2023-06-20 - 2023-06-20 | 1 | Nej | Ja | Nej |  |  |  | Falkenberg | SAKNAS | SAKNAS | 34966
Privatperson | Privatperson | Privatperson | 1 ägare | 60 | 85 | Sol | Sol | LHM | SE4 | 2023-05-10 - 2023-05-10 | 1 | Nej | Ja | Nej |  |  |  | Laholm | SAKNAS | SAKNAS | 34967
Privatperson | Privatperson | Privatperson | 1 ägare | 8 | 10 | Sol | Sol | NHA | SE3 | 2023-06-01 - 2023-06-01 | 1 | Nej | Ja | Nej |  |  |  | Åsa | SAKNAS | SAKNAS | 34968
Privatperson | Privatperson | Privatperson | 1 ägare | 16 | 18.8 | Sol | Sol | PTE | SE3 | 2023-06-20 - 2023-06-20 | 1 | Nej | Ja | Nej |  |  |  | Öjersjö | SAKNAS | SAKNAS | 34969
Privatperson | Privatperson | Privatperson | 1 ägare | 12 | 10 | Sol | Sol | GBG | SE3 | 2023-05-18 - 2023-05-18 | 1 | Nej | Ja | Nej |  |  |  | torslanda | SAKNAS | SAKNAS | 34970
Privatperson | Privatperson | Privatperson | 1 ägare | 9 | 8.6 | Sol | Sol | BGO | SE3 | 2023-07-31 - 2023-07-31 | 1 | Nej | Ja | Nej |  |  |  | Köping | SAKNAS | SAKNAS | 34973
Privatperson | Privatperson | Privatperson | 1 ägare | 10 | 12 | Sol | Sol | GBG | SE3 | 2023-05-30 - 2023-05-30 | 1 | Nej | Ja | Nej |  |  |  | TORSLANDA | SAKNAS | SAKNAS | 34974
Privatperson | Privatperson | Privatperson | 1 ägare | 13 | 13.2 | Sol | Sol | GBG | SE3 | 2023-06-27 - 2023-06-27 | 1 | Nej | Ja | Nej |  |  |  | TORSLANDA | SAKNAS | SAKNAS | 34975
Lintex AB Solcellsanläggning 2 | 556295-1698 | Lintex AB | 1 ägare | 418 | 494.9 | Sol | Sol | IKN | SE4 | 2021-10-15 - 2021-10-15 | 1 | Ja | Ja | Nej |  |  |  | Nybro | NYBRO | KALMAR LÄN | 34976
Privatperson | Privatperson | Privatperson | 1 ägare | 10 | 8.8 | Sol | Sol | VAL | SE3 | 2023-06-29 - 2023-06-29 | 1 | Nej | Ja | Nej |  |  |  | Rottneros | SAKNAS | SAKNAS | 34978
Tjärnäs | 559276-8575 | Hedesta Wind Farm AB | 1 ägare | 65600 | 26400 | Vind | Landbaserad | BGS | SE3 | 2023-11-06 - 2023-12-20 | 4 | Nej | Ja | Ja | 2023-11-08 | 2028-11-07 | 100 | Stjärnsund | SAKNAS | SAKNAS | 34979
Privatperson | Privatperson | Privatperson | 1 ägare | 9 | 9.8 | Sol | Sol | PTE | SE3 | 2023-06-29 - 2023-06-29 | 1 | Nej | Ja | Nej |  |  |  | Jonsered | SAKNAS | SAKNAS | 34981
Privatperson | Privatperson | Privatperson | 1 ägare | 9 | 10 | Sol | Sol | PTE | SE3 | 2023-05-26 - 2023-05-26 | 1 | Nej | Ja | Nej |  |  |  | Öjersjö | SAKNAS | SAKNAS | 34982
Privatperson | Privatperson | Privatperson | 1 ägare | 15 | 14 | Sol | Sol | GBG | SE3 | 2023-05-31 - 2023-05-31 | 1 | Nej | Ja | Nej |  |  |  | Torslanda | SAKNAS | SAKNAS | 34984
Privatperson | Privatperson | Privatperson | 1 ägare | 7 | 10 | Sol | Sol | DAD | SE3 | 2023-06-14 - 2023-06-14 | 1 | Nej | Ja | Nej |  |  |  | Uddevalla | SAKNAS | SAKNAS | 34986
Privatperson | Privatperson | Privatperson | 1 ägare | 9 | 10 | Sol | Sol | JNK | SE3 | 2023-07-01 - 2023-07-01 | 1 | Nej | Ja | Nej |  |  |  | Huskvarna | SAKNAS | SAKNAS | 34987
Privatperson | Privatperson | Privatperson | 1 ägare | 15 | 16 | Sol | Sol | PTE | SE3 | 2023-06-28 - 2023-06-28 | 1 | Nej | Ja | Nej |  |  |  | Sävedalen | SAKNAS | SAKNAS | 34988
Privatperson | Privatperson | Privatperson | 1 ägare | 8 | 9.1 | Sol | Sol | GBG | SE3 | 2023-06-16 - 2023-06-16 | 1 | Nej | Ja | Nej |  |  |  | göteborg | SAKNAS | SAKNAS | 34989
Privatperson | Privatperson | Privatperson | 1 ägare | 8 | 11 | Sol | Sol | LRM | SE3 | 2023-06-07 - 2023-06-07 | 1 | Nej | Ja | Nej |  |  |  | Floda | SAKNAS | SAKNAS | 34990
Privatperson | Privatperson | Privatperson | 1 ägare | 5 | 6 | Sol | Sol | ORT | SE3 | 2023-06-19 - 2023-06-19 | 1 | Nej | Ja | Nej |  |  |  | Bleket | SAKNAS | SAKNAS | 34991
Privatperson | Privatperson | Privatperson | 1 ägare | 9 | 9.9 | Sol | Sol | NBL | SE3 | 2014-07-13 - 2014-07-13 | 1 | Nej | Ja | Nej |  |  |  | STRÖMSTAD | SAKNAS | SAKNAS | 34993
Privatperson | Privatperson | Privatperson | 1 ägare | 11 | 14 | Sol | Sol | OHM | SE3 | 2023-04-24 - 2023-04-24 | 1 | Nej | Ja | Nej |  |  |  | ÖSTHAMMAR | SAKNAS | SAKNAS | 34996
Privatperson | Privatperson | Privatperson | 1 ägare | 14 | 14 | Sol | Sol | GBG | SE3 | 2023-06-14 - 2023-06-14 | 1 | Nej | Ja | Nej |  |  |  | Hisings-Backa | SAKNAS | SAKNAS | 34998
Högskolegatan 15 | 556547-6180 | Falu Tennisklubb Fastighets AB | 1 ägare | 110 | 118.9 | Sol | Sol | FLN | SE3 | 2023-07-02 - 2023-07-02 | 1 | Nej | Ja | Nej |  |  |  | Falun | SAKNAS | SAKNAS | 34999
Privatperson | Privatperson | Privatperson | 1 ägare | 13 | 14.9 | Sol | Sol | GBG | SE3 | 2023-06-15 - 2023-06-15 | 1 | Nej | Ja | Nej |  |  |  | Säve | SAKNAS | SAKNAS | 35000
Privatperson | Privatperson | Privatperson | 1 ägare | 12 | 11.5 | Sol | Sol | GBG | SE3 | 2023-06-27 - 2023-06-27 | 1 | Nej | Ja | Nej |  |  |  | SÄVE | SAKNAS | SAKNAS | 35001
Privatperson | Privatperson | Privatperson | 1 ägare | 13 | 14.7 | Sol | Sol | GBG | SE3 | 2023-06-13 - 2023-06-13 | 1 | Nej | Ja | Nej |  |  |  | Västra Frölunda | SAKNAS | SAKNAS | 35002
Privatperson | Privatperson | Privatperson | 1 ägare | 11 | 13.2 | Sol | Sol | HRA | SE3 | 2023-05-29 - 2023-05-29 | 1 | Nej | Ja | Nej |  |  |  | Mölnlycke | SAKNAS | SAKNAS | 35004
Privatperson | Privatperson | Privatperson | 1 ägare | 15 | 15 | Sol | Sol | GBG | SE3 | 2023-06-26 - 2023-06-26 | 1 | Nej | Ja | Nej |  |  |  | Torslanda | SAKNAS | SAKNAS | 35006
Privatperson | Privatperson | Privatperson | 1 ägare | 8 | 8 | Sol | Sol | GBG | SE3 | 2023-06-19 - 2023-06-19 | 1 | Nej | Ja | Nej |  |  |  | Hisings Kärra | SAKNAS | SAKNAS | 35008
Privatperson | Privatperson | Privatperson | 1 ägare | 8 | 8 | Sol | Sol | GBG | SE3 | 2023-06-09 - 2023-06-09 | 1 | Nej | Ja | Nej |  |  |  | Göteborg | SAKNAS | SAKNAS | 35012
Privatperson | Privatperson | Privatperson | 1 ägare | 21 | 21 | Sol | Sol | LRM | SE3 | 2023-06-20 - 2023-06-20 | 1 | Nej | Ja | Nej |  |  |  | Lerum | SAKNAS | SAKNAS | 35013
Privatperson | Privatperson | Privatperson | 1 ägare | 16 | 16 | Sol | Sol | UHN | SE3 | 2023-06-23 - 2023-06-23 | 1 | Nej | Ja | Nej |  |  |  | BLIDSBERG | SAKNAS | SAKNAS | 35014
Privatperson | Privatperson | Privatperson | 1 ägare | 8 | 8.8 | Sol | Sol | LRM | SE3 | 2023-05-23 - 2023-05-23 | 1 | Nej | Ja | Nej |  |  |  | Gråbo | SAKNAS | SAKNAS | 35015
Privatperson | Privatperson | Privatperson | 1 ägare | 9 | 11.5 | Sol | Sol | GBG | SE3 | 2023-05-30 - 2023-05-30 | 1 | Nej | Ja | Nej |  |  |  | Angered | SAKNAS | SAKNAS | 35016
Privatperson | Privatperson | Privatperson | 1 ägare | 13 | 12.6 | Sol | Sol | NHA | SE3 | 2023-05-19 - 2023-05-19 | 1 | Nej | Ja | Nej |  |  |  | Billdal | SAKNAS | SAKNAS | 35017
Privatperson | Privatperson | Privatperson | 1 ägare | 14 | 13.5 | Sol | Sol | GBG | SE3 | 2023-06-28 - 2023-06-28 | 1 | Nej | Ja | Nej |  |  |  | Torslanda | SAKNAS | SAKNAS | 35018
Privatperson | Privatperson | Privatperson | 1 ägare | 8 | 9.2 | Sol | Sol | MDL | SE3 | 2023-05-05 - 2023-05-05 | 1 | Nej | Ja | Nej |  |  |  | Mölndal | SAKNAS | SAKNAS | 35019
Privatperson | Privatperson | Privatperson | 1 ägare | 20 | 20.5 | Sol | Sol | NHA | SE3 | 2023-05-02 - 2023-05-02 | 1 | Nej | Ja | Nej |  |  |  | Hovås | SAKNAS | SAKNAS | 35020
Privatperson | Privatperson | Privatperson | 1 ägare | 13 | 15.4 | Sol | Sol | LBY | SE4 | 2023-07-05 - 2023-07-05 | 1 | Nej | Ja | Nej |  |  |  | Ljungby | SAKNAS | SAKNAS | 35021
Privatperson | Privatperson | Privatperson | 1 ägare | 7 | 8 | Sol | Sol | BRL | SE3 | 2023-07-05 - 2023-07-05 | 1 | Nej | Ja | Nej |  |  |  | Borlänge | SAKNAS | SAKNAS | 35022
Privatperson | Privatperson | Privatperson | 1 ägare | 11 | 14.8 | Sol | Sol | GBG | SE3 | 2023-06-09 - 2023-06-09 | 1 | Nej | Ja | Nej |  |  |  | Torslanda | SAKNAS | SAKNAS | 35023
Privatperson | Privatperson | Privatperson | 1 ägare | 10 | 12.1 | Sol | Sol | VFV | SE3 | 2023-06-13 - 2023-06-13 | 1 | Nej | Ja | Nej |  |  |  | Sjuntorp | SAKNAS | SAKNAS | 35024
Privatperson | Privatperson | Privatperson | 1 ägare | 10 | 10.6 | Sol | Sol | GBG | SE3 | 2023-07-05 - 2023-07-05 | 1 | Nej | Ja | Nej |  |  |  | Hisings Kärra | SAKNAS | SAKNAS | 35025
Privatperson | Privatperson | Privatperson | 1 ägare | 17 | 17.1 | Sol | Sol | HLD | SE4 | 2023-06-07 - 2023-06-07 | 1 | Nej | Ja | Nej |  |  |  | Slöinge | SAKNAS | SAKNAS | 35026
Privatperson | Privatperson | Privatperson | 1 ägare | 11 | 12.2 | Sol | Sol | SHD | SE3 | 2023-06-22 - 2023-06-22 | 1 | Nej | Ja | Nej |  |  |  | OLSFORS | SAKNAS | SAKNAS | 35027
Privatperson | Privatperson | Privatperson | 1 ägare | 10 | 10.5 | Sol | Sol | SKL | SE4 | 2023-06-29 - 2023-06-29 | 1 | Nej | Ja | Nej |  |  |  | Örkelljunga | SAKNAS | SAKNAS | 35028
Privatperson | Privatperson | Privatperson | 1 ägare | 11 | 14.1 | Sol | Sol | PTE | SE3 | 2023-06-30 - 2023-06-30 | 1 | Nej | Ja | Nej |  |  |  | Sävedalen | SAKNAS | SAKNAS | 35029
Privatperson | Privatperson | Privatperson | 1 ägare | 10 | 13 | Sol | Sol | JNK | SE3 | 2023-03-27 - 2023-03-27 | 1 | Nej | Ja | Nej |  |  |  | Huskvarna | SAKNAS | SAKNAS | 35030
Privatperson | Privatperson | Privatperson | 1 ägare | 9 | 10 | Sol | Sol | GBG | SE3 | 2023-06-19 - 2023-06-19 | 1 | Nej | Ja | Nej |  |  |  | Göteborg | SAKNAS | SAKNAS | 35031
Privatperson | Privatperson | Privatperson | 1 ägare | 13 | 15.8 | Sol | Sol | TRH | SE3 | 2023-06-21 - 2023-06-21 | 1 | Nej | Ja | Nej |  |  |  | Trollhättan | SAKNAS | SAKNAS | 35032
Privatperson | Privatperson | Privatperson | 1 ägare | 11 | 12.9 | Sol | Sol | GBG | SE3 | 2023-06-14 - 2023-06-14 | 1 | Nej | Ja | Nej |  |  |  | Torslanda | SAKNAS | SAKNAS | 35034
Privatperson | Privatperson | Privatperson | 1 ägare | 12 | 12.8 | Sol | Sol | GBG | SE3 | 2023-07-03 - 2023-07-03 | 1 | Nej | Ja | Nej |  |  |  | HISINGS BACKA | SAKNAS | SAKNAS | 35036
Privatperson | Privatperson | Privatperson | 1 ägare | 10 | 9.8 | Sol | Sol | PTE | SE3 | 2023-07-04 - 2023-07-04 | 1 | Nej | Ja | Nej |  |  |  | Sävedalen | SAKNAS | SAKNAS | 35037
Privatperson | Privatperson | Privatperson | 1 ägare | 17 | 17.3 | Sol | Sol | GBG | SE3 | 2023-05-30 - 2023-05-30 | 1 | Nej | Ja | Nej |  |  |  | Torslanda | SAKNAS | SAKNAS | 35038
Privatperson | Privatperson | Privatperson | 1 ägare | 6 | 7.4 | Sol | Sol | GBG | SE3 | 2023-05-04 - 2023-05-04 | 1 | Nej | Ja | Nej |  |  |  | Torslanda | SAKNAS | SAKNAS | 35039
Privatperson | Privatperson | Privatperson | 1 ägare | 15 | 16.6 | Sol | Sol | GBG | SE3 | 2023-07-03 - 2023-07-03 | 1 | Nej | Ja | Nej |  |  |  | Olofstorp | SAKNAS | SAKNAS | 35040
Privatperson | Privatperson | Privatperson | 1 ägare | 5 | 5.7 | Sol | Sol | SMN | SE3 | 2023-06-21 - 2023-06-21 | 1 | Nej | Ja | Nej |  |  |  | Pauliström | SAKNAS | SAKNAS | 35041
Privatperson | Privatperson | Privatperson | 1 ägare | 14 | 16.2 | Sol | Sol | LBY | SE4 | 2023-05-31 - 2023-05-31 | 1 | Nej | Ja | Nej |  |  |  | Ljungby | SAKNAS | SAKNAS | 35042
Privatperson | Privatperson | Privatperson | 1 ägare | 10 | 10 | Sol | Sol | VXO | SE4 | 2023-04-12 - 2023-04-12 | 1 | Nej | Ja | Nej |  |  |  | Växjö | SAKNAS | SAKNAS | 35043
Privatperson | Privatperson | Privatperson | 1 ägare | 11 | 14.4 | Sol | Sol | HBG | SE4 | 2023-04-21 - 2023-04-21 | 1 | Nej | Ja | Nej |  |  |  | RYDEBÄCK | SAKNAS | SAKNAS | 35044
Privatperson | Privatperson | Privatperson | 1 ägare | 10 | 11.7 | Sol | Sol | GBG | SE3 | 2023-06-27 - 2023-06-27 | 1 | Nej | Ja | Nej |  |  |  | Säve | SAKNAS | SAKNAS | 35045
Privatperson | Privatperson | Privatperson | 1 ägare | 12 | 12 | Sol | Sol | SHD | SE3 | 2023-05-29 - 2023-05-29 | 1 | Nej | Ja | Nej |  |  |  | Hyssna | SAKNAS | SAKNAS | 35046
Privatperson | Privatperson | Privatperson | 1 ägare | 8 | 8 | Sol | Sol | PTE | SE3 | 2023-06-30 - 2023-06-30 | 1 | Nej | Ja | Nej |  |  |  | Partille | SAKNAS | SAKNAS | 35047
Grönhult vindkraftpark | 559275-4849 | Grönhult Wind AB | 1 ägare | 217000 | 67200 | Vind | Landbaserad | VFV | SE3 | 2023-06-14 - 2023-06-14 | 1 | Nej | Ja | Ja | 2023-07-26 | 2028-07-25 | 100 | TRANEMO | SAKNAS | SAKNAS | 35048
Karskruv Vindpark 1 (H304) | 559211-6106 | Karskruv Vind AB | 1 ägare | 31772 | 8600 | Vind | Landbaserad | KAR |  | 2023-08-28 - 2023-09-05 | 2 | Nej | Ja | Nej |  |  |  | Uppvidinge | SAKNAS | SAKNAS | 35049
Karskruv Vindpark 2 (H303) | 559211-6106 | Karskruv Vind AB | 1 ägare | 29997 | 8600 | Vind | Landbaserad | KAR |  | 2023-08-04 - 2023-08-31 | 2 | Nej | Ja | Nej |  |  |  | Uppvidinge | SAKNAS | SAKNAS | 35050
Karskruv Vindpark 3 (H303) | 559211-6106 | Karskruv Vind AB | 1 ägare | 45262 | 12900 | Vind | Landbaserad | KAR |  | 2023-08-14 - 2023-09-05 | 3 | Nej | Ja | Nej |  |  |  | Uppvidinge | SAKNAS | SAKNAS | 35051
Karskruv Vindpark 4 (H303) | 559211-6106 | Karskruv Vind AB | 1 ägare | 58574 | 17200 | Vind | Landbaserad | KAR |  | 2023-08-04 - 2023-08-28 | 4 | Nej | Ja | Nej |  |  |  | Uppvidinge | SAKNAS | SAKNAS | 35052
Karskruv Vindpark 5 (H313) | 559211-6106 | Karskruv Vind AB | 1 ägare | 69047 | 21500 | Vind | Landbaserad | KAR |  | 2023-08-14 - 2023-09-08 | 5 | Nej | Ja | Nej |  |  |  | Uppvidinge | SAKNAS | SAKNAS | 35054
Karskruv Vindpark 6 (H323) | 559211-6106 | Karskruv Vind AB | 1 ägare | 55912 | 17200 | Vind | Landbaserad | KAR |  | 2023-08-04 - 2023-09-22 | 4 | Nej | Ja | Nej |  |  |  | Uppvidinge | SAKNAS | SAKNAS | 35055
Hulebäck 4:164 | 556815-4230 | Wallenstam Fastighets AB Härryda Hulebäck 4:164 | 1 ägare | 12 | 76 | Sol | Sol | HRA | SE3 | 2022-10-14 - 2022-10-14 | 1 | Nej | Ja | Nej |  |  |  | Mölnlycke | SAKNAS | SAKNAS | 35056
Gårda 46:9 | 969657-6249 | Kommanditbolag Södra Gubberogatan 4-10 | 1 ägare | 20 | 107 | Sol | Sol | GBG | SE3 | 2022-10-18 - 2022-10-18 | 1 | Nej | Ja | Nej |  |  |  | Göteborg | SAKNAS | SAKNAS | 35057
Volrat Thamsgatan 2 | 559044-0185 | Wallenstam Fastigheter 161 AB | 1 ägare | 10 | 38.1 | Sol | Sol | GBG | SE3 | 2023-05-07 - 2023-05-07 | 1 | Nej | Ja | Nej |  |  |  | Göteborg | SAKNAS | SAKNAS | 35059
Österåker Hacksta 1:72 | 559083-4197 | Wallenstam Fastigheter 208 AB | 1 ägare | 25 | 128.7 | Sol | Sol | AKB | SE3 | 2022-12-16 - 2022-12-16 | 1 | Nej | Ja | Nej |  |  |  | Åkersberga | SAKNAS | SAKNAS | 35060
Framkallningen 3 | 559086-9250 | Wallenstam Fastigheter 271 AB | 1 ägare | 10 | 56.8 | Sol | Sol | STH | SE3 | 2020-09-12 - 2020-09-12 | 1 | Nej | Ja | Nej |  |  |  | BANDHAGEN | SAKNAS | SAKNAS | 35061
Freden Större 18 anl 1 | 556811-4176 | Wallenstam Freden Större AB | 1 ägare | 8 | 66.2 | Sol | Sol | HUV | SE3 | 2021-09-30 - 2021-09-30 | 1 | Nej | Ja | Nej |  |  |  | SUNDBYBERG | SAKNAS | SAKNAS | 35062
Freden Större 18 anl 2 | 556811-4176 | Wallenstam Freden Större AB | 1 ägare | 8 | 66.2 | Sol | Sol | HUV | SE3 | 2021-09-30 - 2021-09-30 | 1 | Nej | Ja | Nej |  |  |  | SUNDBYBERG | SAKNAS | SAKNAS | 35063
Freden Större 18 anl 3 | 556811-4176 | Wallenstam Freden Större AB | 1 ägare | 8 | 65 | Sol | Sol | HUV | SE3 | 2022-02-01 - 2022-02-01 | 1 | Nej | Ja | Nej |  |  |  | SUNDBYBERG | SAKNAS | SAKNAS | 35064
Freden större 18 anl 4 | 556811-4176 | Wallenstam Freden Större AB | 1 ägare | 8 | 65 | Sol | Sol | HUV | SE3 | 2022-02-01 - 2022-02-01 | 1 | Nej | Ja | Nej |  |  |  | Sundbyberg | SAKNAS | SAKNAS | 35065
Stallbacken 27 | 769632-1590 | Wallenstam nr 28 Ekonomisk förening | 1 ägare | 10 | 60 | Sol | Sol | MDL | SE3 | 2022-04-30 - 2022-04-30 | 1 | Nej | Ja | Nej |  |  |  | Mölndal | SAKNAS | SAKNAS | 35066
Stallbacken 26 del 1 | 556688-1800 | Wallenstam Åbytallen 20 AB | 1 ägare | 4 | 53.6 | Sol | Sol | MDL | SE3 | 2021-04-28 - 2021-04-28 | 1 | Nej | Ja | Nej |  |  |  | Mölndal | SAKNAS | SAKNAS | 35067
Stallbacken 9 | 556824-8214 | Wallenstam Åbytallen 9 AB | 1 ägare | 8 | 51.8 | Sol | Sol | MDL | SE3 | 2022-04-30 - 2022-04-30 | 1 | Nej | Ja | Nej |  |  |  | Mölndal | SAKNAS | SAKNAS | 35068
Marhult Vindpark 1 (H303) | 559244-4169 | Marhult Vind AB | 1 ägare | 53631 | 18000 | Vind | Landbaserad | MAR |  | 2023-09-06 - 2023-09-09 | 4 | Nej | Ja | Ja | 2023-12-01 | 2028-11-30 | 100 | Granhult | SAKNAS | SAKNAS | 35069
Marhult Vindpark 2 (H313) | 559244-4169 | Marhult Vind AB | 1 ägare | 39312 | 13500 | Vind | Landbaserad | MAR |  | 2023-09-06 - 2023-09-26 | 3 | Nej | Ja | Ja | 2023-12-01 | 2028-11-30 | 100 | Granhult | SAKNAS | SAKNAS | 35070
Privatperson | Privatperson | Privatperson | 1 ägare | 10 | 11 | Sol | Sol | GBG | SE3 | 2023-06-22 - 2023-06-22 | 1 | Nej | Ja | Nej |  |  |  | Hisings Kärra | SAKNAS | SAKNAS | 35073
Privatperson | Privatperson | Privatperson | 1 ägare | 16 | 16 | Sol | Sol | VAL | SE3 | 2023-07-07 - 2023-07-07 | 1 | Nej | Ja | Nej |  |  |  | Torsby | SAKNAS | SAKNAS | 35074
Privatperson | Privatperson | Privatperson | 1 ägare | 18 | 19.6 | Sol | Sol | BRS | SE3 | 2023-06-23 - 2023-06-23 | 1 | Nej | Ja | Nej |  |  |  | Frufällan | SAKNAS | SAKNAS | 35076
Privatperson | Privatperson | Privatperson | 1 ägare | 28 | 14.9 | Sol | Sol | GBG | SE3 | 2023-05-23 - 2023-05-23 | 1 | Nej | Ja | Nej |  |  |  | TORSLANDA | SAKNAS | SAKNAS | 35077
Privatperson | Privatperson | Privatperson | 1 ägare | 8 | 7.7 | Sol | Sol | NHA | SE3 | 2023-07-07 - 2023-07-07 | 1 | Nej | Ja | Nej |  |  |  | Åsa | SAKNAS | SAKNAS | 35079
Privatperson | Privatperson | Privatperson | 1 ägare | 10 | 11 | Sol | Sol | GBG | SE3 | 2023-06-13 - 2023-06-13 | 1 | Nej | Ja | Nej |  |  |  | Agnesberg | SAKNAS | SAKNAS | 35080
Privatperson | Privatperson | Privatperson | 1 ägare | 7 | 8.4 | Sol | Sol | GBG | SE3 | 2023-06-21 - 2023-06-21 | 1 | Nej | Ja | Nej |  |  |  | Göteborg | SAKNAS | SAKNAS | 35082
Privatperson | Privatperson | Privatperson | 1 ägare | 9 | 10 | Sol | Sol | PTE | SE3 | 2023-06-22 - 2023-06-22 | 1 | Nej | Ja | Nej |  |  |  | Säbvedalen | SAKNAS | SAKNAS | 35083
Privatperson | Privatperson | Privatperson | 1 ägare | 14 | 14 | Sol | Sol | HOG | SE4 | 2023-06-14 - 2023-06-14 | 1 | Nej | Ja | Nej |  |  |  | JONSTORP | SAKNAS | SAKNAS | 35084
Privatperson | Privatperson | Privatperson | 1 ägare | 10 | 10 | Sol | Sol | PTE | SE3 | 2023-01-05 - 2023-01-05 | 1 | Nej | Ja | Nej |  |  |  | PARTILLE | SAKNAS | SAKNAS | 35085
Privatperson | Privatperson | Privatperson | 1 ägare | 10 | 10 | Sol | Sol | PTE | SE3 | 2023-07-06 - 2023-07-06 | 1 | Nej | Ja | Nej |  |  |  | Partille | SAKNAS | SAKNAS | 35086
Björkhen 18 | 556227-3143 | Vä Fastigheter AB | 1 ägare | 69 | 80 | Sol | Sol | KRS | SE4 | 2023-04-19 - 2023-04-19 | 1 | Nej | Ja | Nej |  |  |  | Kristianstad | SAKNAS | SAKNAS | 35087
Privatperson | Privatperson | Privatperson | 1 ägare | 11 | 10.9 | Sol | Sol | NBL | SE3 | 2023-07-10 - 2023-07-10 | 1 | Nej | Ja | Nej |  |  |  | Fjällbacka | SAKNAS | SAKNAS | 35089
Privatperson | Privatperson | Privatperson | 1 ägare | 15 | 16.8 | Sol | Sol | GBG | SE3 | 2023-06-08 - 2023-06-08 | 1 | Nej | Ja | Nej |  |  |  | Torslanda | SAKNAS | SAKNAS | 35090
Privatperson | Privatperson | Privatperson | 1 ägare | 15 | 15 | Sol | Sol | GBG | SE3 | 2022-09-23 - 2022-09-23 | 1 | Nej | Ja | Nej |  |  |  | HISINGS BACKA | SAKNAS | SAKNAS | 35091
Privatperson | Privatperson | Privatperson | 1 ägare | 11 | 11.7 | Sol | Sol | NHA | SE3 | 2023-07-13 - 2023-07-13 | 1 | Nej | Ja | Nej |  |  |  | Frillesås | SAKNAS | SAKNAS | 35093
Privatperson | Privatperson | Privatperson | 1 ägare | 2 | 6 | Sol | Sol | GBG | SE3 | 2023-06-13 - 2023-06-13 | 1 | Nej | Ja | Nej |  |  |  | Göteborg | SAKNAS | SAKNAS | 35094
Privatperson | Privatperson | Privatperson | 1 ägare | 10 | 9.6 | Sol | Sol | GBG | SE3 | 2023-07-06 - 2023-07-06 | 1 | Nej | Ja | Nej |  |  |  | Olofstorp | SAKNAS | SAKNAS | 35095
Privatperson | Privatperson | Privatperson | 1 ägare | 11 | 11.4 | Sol | Sol | PTE | SE3 | 2023-06-30 - 2023-06-30 | 1 | Nej | Ja | Nej |  |  |  | Jonsered | SAKNAS | SAKNAS | 35096
Privatperson | Privatperson | Privatperson | 1 ägare | 11 | 14.8 | Sol | Sol | GBG | SE3 | 2023-05-31 - 2023-05-31 | 1 | Nej | Ja | Nej |  |  |  | Hisingsbacka | SAKNAS | SAKNAS | 35097
Privatperson | Privatperson | Privatperson | 1 ägare | 10 | 7.7 | Sol | Sol | NYD | SE3 | 2023-06-30 - 2023-06-30 | 1 | Nej | Ja | Nej |  |  |  | NÄVEKVARN | SAKNAS | SAKNAS | 35098
Privatperson | Privatperson | Privatperson | 1 ägare | 9 | 10 | Sol | Sol | KBA | SE3 | 2023-07-12 - 2023-07-12 | 1 | Nej | Ja | Nej |  |  |  | Onsala | SAKNAS | SAKNAS | 35100
Privatperson | Privatperson | Privatperson | 1 ägare | 15 | 15 | Sol | Sol | GBG | SE3 | 2023-06-21 - 2023-06-21 | 1 | Nej | Ja | Nej |  |  |  | Torslanda | SAKNAS | SAKNAS | 35101
Privatperson | Privatperson | Privatperson | 1 ägare | 5 | 5 | Sol | Sol | EKO | SE3 | 2023-07-12 - 2023-07-12 | 1 | Nej | Ja | Nej |  |  |  | Munsö | SAKNAS | SAKNAS | 35102
Privatperson | Privatperson | Privatperson | 1 ägare | 8 | 10 | Sol | Sol | GBG | SE3 | 2023-06-26 - 2023-06-26 | 1 | Nej | Ja | Nej |  |  |  | Västra Frölunda | SAKNAS | SAKNAS | 35104
Privatperson | Privatperson | Privatperson | 1 ägare | 11 | 10.7 | Sol | Sol | VAL | SE3 | 2023-06-15 - 2023-06-15 | 1 | Nej | Ja | Nej |  |  |  | Gunnarskog | SAKNAS | SAKNAS | 35105
Privatperson | Privatperson | Privatperson | 1 ägare | 14 | 14.2 | Sol | Sol | NVS | SE4 | 2023-04-14 - 2023-04-14 | 1 | Nej | Ja | Nej |  |  |  | Kattarp | SAKNAS | SAKNAS | 35106
Privatperson | Privatperson | Privatperson | 1 ägare | 10 | 8 | Sol | Sol | HMD | SE4 | 2023-07-17 - 2023-07-17 | 1 | Nej | Ja | Nej |  |  |  | Halmstad | SAKNAS | SAKNAS | 35107
Privatperson | Privatperson | Privatperson | 1 ägare | 9 | 9 | Sol | Sol | GBG | SE3 | 2022-12-02 - 2022-12-02 | 1 | Nej | Ja | Nej |  |  |  | GÖTEBORG | SAKNAS | SAKNAS | 35108
Privatperson | Privatperson | Privatperson | 1 ägare | 13 | 13.4 | Sol | Sol | FBG | SE4 | 2023-07-14 - 2023-07-14 | 1 | Nej | Ja | Nej |  |  |  | Falkenberg | SAKNAS | SAKNAS | 35109
Privatperson | Privatperson | Privatperson | 1 ägare | 9 | 8.2 | Sol | Sol | SMN | SE3 | 2023-07-11 - 2023-07-11 | 1 | Nej | Ja | Nej |  |  |  | Holsbybrunn | SAKNAS | SAKNAS | 35112
Privatperson | Privatperson | Privatperson | 1 ägare | 8 | 9 | Sol | Sol | GBG | SE3 | 2023-06-27 - 2023-06-27 | 1 | Nej | Ja | Nej |  |  |  | GÖTEBORG | SAKNAS | SAKNAS | 35114
Privatperson | Privatperson | Privatperson | 1 ägare | 15 | 12 | Sol | Sol | BLE | SE4 | 2023-06-09 - 2023-06-09 | 1 | Nej | Ja | Nej |  |  |  | Hasslö | SAKNAS | SAKNAS | 35115
Privatperson | Privatperson | Privatperson | 1 ägare | 9 | 9 | Sol | Sol | SHD | SE3 | 2023-07-03 - 2023-07-03 | 1 | Nej | Ja | Nej |  |  |  | Vårgårda | SAKNAS | SAKNAS | 35116
Privatperson | Privatperson | Privatperson | 1 ägare | 15 | 15.8 | Sol | Sol | HDG | SE3 | 2023-06-21 - 2023-06-21 | 1 | Nej | Ja | Nej |  |  |  | Huddinge | SAKNAS | SAKNAS | 35117
Privatperson | Privatperson | Privatperson | 1 ägare | 18 | 16.9 | Sol | Sol | VLB | SE3 | 2023-06-01 - 2023-06-01 | 1 | Nej | Ja | Nej |  |  |  | Vålberg | SAKNAS | SAKNAS | 35118
Privatperson | Privatperson | Privatperson | 1 ägare | 13 | 12 | Sol | Sol | VAL | SE3 | 2023-07-03 - 2023-07-03 | 1 | Nej | Ja | Nej |  |  |  | Karlstad | SAKNAS | SAKNAS | 35119
Privatperson | Privatperson | Privatperson | 1 ägare | 20 | 21 | Sol | Sol | PTE | SE3 | 2023-07-28 - 2023-07-28 | 1 | Nej | Ja | Nej |  |  |  | Partille | SAKNAS | SAKNAS | 35120
Privatperson | Privatperson | Privatperson | 1 ägare | 9 | 9.6 | Sol | Sol | SHD | SE3 | 2023-06-08 - 2023-06-08 | 1 | Nej | Ja | Nej |  |  |  | Bollebygd | SAKNAS | SAKNAS | 35121
Privatperson | Privatperson | Privatperson | 1 ägare | 11 | 13.7 | Sol | Sol | SHD | SE3 | 2023-07-20 - 2023-07-20 | 1 | Nej | Ja | Nej |  |  |  | ALINGSÅS | SAKNAS | SAKNAS | 35122
Privatperson | Privatperson | Privatperson | 1 ägare | 21 | 25.7 | Sol | Sol | SHD | SE3 | 2023-07-20 - 2023-07-20 | 1 | Nej | Ja | Nej |  |  |  | DALUM | SAKNAS | SAKNAS | 35123
Privatperson | Privatperson | Privatperson | 1 ägare | 5 | 4.9 | Sol | Sol | GBG | SE3 | 2023-07-21 - 2023-07-21 | 1 | Nej | Ja | Nej |  |  |  | V Frölunda | SAKNAS | SAKNAS | 35124
Privatperson | Privatperson | Privatperson | 1 ägare | 7 | 8.4 | Sol | Sol | UVA | SE3 | 2022-08-23 - 2022-08-23 | 1 | Nej | Ja | Nej |  |  |  | Uddevalla | SAKNAS | SAKNAS | 35125
Privatperson | Privatperson | Privatperson | 1 ägare | 23 | 23 | Sol | Sol | OLD | SE4 | 2023-06-30 - 2023-06-30 | 1 | Nej | Ja | Nej |  |  |  | DEGERHAMN | SAKNAS | SAKNAS | 35126
Privatperson | Privatperson | Privatperson | 1 ägare | 6 | 13.8 | Sol | Sol | PTE | SE3 | 2023-07-03 - 2023-07-03 | 1 | Nej | Ja | Nej |  |  |  | Öjersjö | SAKNAS | SAKNAS | 35127
Privatperson | Privatperson | Privatperson | 1 ägare | 12 | 11.7 | Sol | Sol | GBG | SE3 | 2023-06-20 - 2023-06-20 | 1 | Nej | Ja | Nej |  |  |  | Torslanda | SAKNAS | SAKNAS | 35128
Privatperson | Privatperson | Privatperson | 1 ägare | 20 | 22.5 | Sol | Sol | GBG | SE3 | 2023-07-20 - 2023-07-20 | 1 | Nej | Ja | Nej |  |  |  | OLOFSTORP | SAKNAS | SAKNAS | 35129
Privatperson | Privatperson | Privatperson | 1 ägare | 6 | 7.2 | Sol | Sol | DRV | SE3 | 2023-06-22 - 2023-06-22 | 1 | Nej | Ja | Nej |  |  |  | Västerhaninge | SAKNAS | SAKNAS | 35130
Privatperson | Privatperson | Privatperson | 1 ägare | 10 | 8 | Sol | Sol | GBG | SE3 | 2023-06-29 - 2023-06-29 | 1 | Nej | Ja | Nej |  |  |  | V Frölunda | SAKNAS | SAKNAS | 35131
Privatperson | Privatperson | Privatperson | 1 ägare | 10 | 10.8 | Sol | Sol | GBG | SE3 | 2023-06-19 - 2023-06-19 | 1 | Nej | Ja | Nej |  |  |  | Gunnilse | SAKNAS | SAKNAS | 35132
Privatperson | Privatperson | Privatperson | 1 ägare | 15 | 12 | Sol | Sol | HRA | SE3 | 2023-07-25 - 2023-07-25 | 1 | Nej | Ja | Nej |  |  |  | Landvetter | SAKNAS | SAKNAS | 35133
Privatperson | Privatperson | Privatperson | 1 ägare | 18 | 20.8 | Sol | Sol | FBN | SE3 | 2023-05-10 - 2023-05-10 | 1 | Nej | Ja | Nej |  |  |  | Falköping | SAKNAS | SAKNAS | 35134
Privatperson | Privatperson | Privatperson | 1 ägare | 12 | 12 | Sol | Sol | GBG | SE3 | 2023-06-01 - 2023-06-01 | 1 | Nej | Ja | Nej |  |  |  | Torslanda | SAKNAS | SAKNAS | 35137
S Kjellssons Logistik och Transport | 556560-9244 | S Kjellssons Logistik & Transport AB | 1 ägare | 428 | 501.7 | Sol | Sol | KRS | SE4 | 2021-11-18 - 2021-11-18 | 1 | Nej | Ja | Nej |  |  |  | Kristianstad | SAKNAS | SAKNAS | 35138
S Kjellssons Logistik och Transport | 556560-9244 | S Kjellssons Logistik & Transport AB | 1 ägare | 428 | 501.7 | Sol | Sol | KRS | SE4 | 2021-11-18 - 2021-11-18 | 1 | Ja | Nej | Nej |  |  |  | Kristianstad | KRISTIANSTAD | SKÅNE LÄN | 35139
Odensbergs Gård Sol | 556413-3410 | Danielssons Lantbruk i Odensberg AB | 1 ägare | 43 | 43 | Sol | Sol | FBN | SE3 | 2023-05-11 - 2023-05-11 | 1 | Nej | Ja | Nej |  |  |  | FALKÖPING | SAKNAS | SAKNAS | 35140
Privatperson | Privatperson | Privatperson | 1 ägare | 11 | 9.4 | Sol | Sol | LRM | SE3 | 2023-05-29 - 2023-05-29 | 1 | Nej | Ja | Nej |  |  |  | Gråbo | SAKNAS | SAKNAS | 35142
Privatperson | Privatperson | Privatperson | 1 ägare | 11 | 11 | Sol | Sol | LBY | SE4 | 2022-11-02 - 2022-11-02 | 1 | Nej | Ja | Nej |  |  |  | Ljungby | SAKNAS | SAKNAS | 35143
Privatperson | Privatperson | Privatperson | 1 ägare | 8 | 8.2 | Sol | Sol | GBG | SE3 | 2023-06-20 - 2023-06-20 | 1 | Nej | Ja | Nej |  |  |  | Torslanda | SAKNAS | SAKNAS | 35144
Privatperson | Privatperson | Privatperson | 1 ägare | 11 | 13.2 | Sol | Sol | GBG | SE3 | 2023-07-01 - 2023-07-01 | 1 | Nej | Ja | Nej |  |  |  | Torslanda | SAKNAS | SAKNAS | 35145
Privatperson | Privatperson | Privatperson | 1 ägare | 6 | 7.3 | Sol | Sol | GBG | SE3 | 2023-07-19 - 2023-07-19 | 1 | Nej | Ja | Nej |  |  |  | VÄSTRA FRÖLUNDA | SAKNAS | SAKNAS | 35146
Privatperson | Privatperson | Privatperson | 1 ägare | 11 | 11.6 | Sol | Sol | PTE | SE3 | 2023-06-29 - 2023-06-29 | 1 | Nej | Ja | Nej |  |  |  | JONSERED | SAKNAS | SAKNAS | 35148
Privatperson | Privatperson | Privatperson | 1 ägare | 13 | 14 | Sol | Sol | GBG | SE3 | 2023-04-01 - 2023-04-01 | 1 | Nej | Ja | Nej |  |  |  | Torslanda | SAKNAS | SAKNAS | 35149
Privatperson | Privatperson | Privatperson | 1 ägare | 13 | 12.6 | Sol | Sol | TOS | SE4 | 2023-08-01 - 2023-08-01 | 1 | Nej | Ja | Nej |  |  |  | Torsås | SAKNAS | SAKNAS | 35150
Torsås Gata 1:6 | 556435-3596 | Adolfssons Fastighetsservice Aktiebolag | 1 ägare | 1320 | 1114.6 | Sol | Sol | SMS | SE4 | 2023-08-01 - 2023-08-01 | 1 | Nej | Ja | Nej |  |  |  | Bergkvara | SAKNAS | SAKNAS | 35151
Privatperson | Privatperson | Privatperson | 1 ägare | 7 | 7 | Sol | Sol | GBG | SE3 | 2023-06-29 - 2023-06-29 | 1 | Nej | Ja | Nej |  |  |  | Göteborg | SAKNAS | SAKNAS | 35152
Privatperson | Privatperson | Privatperson | 1 ägare | 12 | 13.9 | Sol | Sol | NHA | SE3 | 2023-07-26 - 2023-07-26 | 1 | Nej | Ja | Nej |  |  |  | Hovås | SAKNAS | SAKNAS | 35153
Privatperson | Privatperson | Privatperson | 1 ägare | 9 | 9.3 | Sol | Sol | LRM | SE3 | 2023-07-12 - 2023-07-12 | 1 | Nej | Ja | Nej |  |  |  | Gråbo | SAKNAS | SAKNAS | 35156
Privatperson | Privatperson | Privatperson | 1 ägare | 16 | 16.6 | Sol | Sol | NHA | SE3 | 2022-10-04 - 2022-10-04 | 1 | Nej | Ja | Nej |  |  |  | Kullavik | SAKNAS | SAKNAS | 35159
Privatperson | Privatperson | Privatperson | 1 ägare | 13 | 16 | Sol | Sol | PTE | SE3 | 2023-07-07 - 2023-07-07 | 1 | Nej | Ja | Nej |  |  |  | Partille | SAKNAS | SAKNAS | 35160
Privatperson | Privatperson | Privatperson | 1 ägare | 11 | 11 | Sol | Sol | PTE | SE3 | 2023-07-26 - 2023-07-26 | 1 | Nej | Ja | Nej |  |  |  | Sävedalen | SAKNAS | SAKNAS | 35162
Privatperson | Privatperson | Privatperson | 1 ägare | 17 | 17.2 | Sol | Sol | NHA | SE3 | 2023-07-14 - 2023-07-14 | 1 | Nej | Ja | Nej |  |  |  | Onsala | SAKNAS | SAKNAS | 35163
Privatperson | Privatperson | Privatperson | 1 ägare | 14 | 13.7 | Sol | Sol | GBG | SE3 | 2023-07-28 - 2023-07-28 | 1 | Nej | Ja | Nej |  |  |  | Torslanda | SAKNAS | SAKNAS | 35164
Privatperson | Privatperson | Privatperson | 1 ägare | 20 | 15 | Sol | Sol | NHA | SE3 | 2023-07-14 - 2023-07-14 | 1 | Nej | Ja | Nej |  |  |  | Särö | SAKNAS | SAKNAS | 35165
Privatperson | Privatperson | Privatperson | 1 ägare | 15 | 17 | Sol | Sol | ORT | SE3 | 2023-07-07 - 2023-07-07 | 1 | Nej | Ja | Nej |  |  |  | Skärhamn | SAKNAS | SAKNAS | 35166
Privatperson | Privatperson | Privatperson | 1 ägare | 19 | 19.2 | Sol | Sol | KUB | SE3 | 2023-08-07 - 2023-08-07 | 1 | Nej | Ja | Nej |  |  |  | Onsala | SAKNAS | SAKNAS | 35167
Privatperson | Privatperson | Privatperson | 1 ägare | 22 | 22.1 | Sol | Sol | TBY | SE3 | 2023-06-29 - 2023-06-29 | 1 | Nej | Ja | Nej |  |  |  | Täby | SAKNAS | SAKNAS | 35168
Privatperson | Privatperson | Privatperson | 1 ägare | 15 | 16.4 | Sol | Sol | GBG | SE3 | 2023-04-23 - 2023-04-23 | 1 | Nej | Ja | Nej |  |  |  | Västra Frölunda | SAKNAS | SAKNAS | 35169
Privatperson | Privatperson | Privatperson | 1 ägare | 10 | 9.9 | Sol | Sol | GBG | SE3 | 2023-09-07 - 2023-09-07 | 1 | Nej | Ja | Nej |  |  |  | Torslanda | SAKNAS | SAKNAS | 35170
Privatperson | Privatperson | Privatperson | 1 ägare | 15 | 17.8 | Sol | Sol | GNF | SE3 | 2023-08-08 - 2023-08-08 | 1 | Nej | Ja | Nej |  |  |  | Mockfjärd | SAKNAS | SAKNAS | 35171
Privatperson | Privatperson | Privatperson | 1 ägare | 20 | 23 | Sol | Sol | SYM | SE3 | 2023-07-20 - 2023-07-20 | 1 | Nej | Ja | Nej |  |  |  | Strängnäs | SAKNAS | SAKNAS | 35174
Privatperson | Privatperson | Privatperson | 1 ägare | 10 | 11.3 | Sol | Sol | SHD | SE3 | 2023-08-04 - 2023-08-04 | 1 | Nej | Ja | Nej |  |  |  | Kinna | SAKNAS | SAKNAS | 35175
Privatperson | Privatperson | Privatperson | 1 ägare | 34 | 34.5 | Sol | Sol | SKL | SE4 | 2023-07-31 - 2023-07-31 | 1 | Nej | Ja | Nej |  |  |  | Tommarp | SAKNAS | SAKNAS | 35176
Privatperson | Privatperson | Privatperson | 1 ägare | 12 | 12.4 | Sol | Sol | GBG | SE3 | 2023-05-08 - 2023-05-08 | 1 | Nej | Ja | Nej |  |  |  | VÄSTRA FRÖLUNDA | SAKNAS | SAKNAS | 35177
Privatperson | Privatperson | Privatperson | 1 ägare | 11 | 12.8 | Sol | Sol | SKL | SE4 | 2023-07-28 - 2023-07-28 | 1 | Nej | Ja | Nej |  |  |  | Ballingslöv | SAKNAS | SAKNAS | 35179
Privatperson | Privatperson | Privatperson | 1 ägare | 8 | 8.2 | Sol | Sol | GBG | SE3 | 2023-06-08 - 2023-06-08 | 1 | Nej | Ja | Nej |  |  |  | Olofstorp | SAKNAS | SAKNAS | 35180
Privatperson | Privatperson | Privatperson | 1 ägare | 10 | 10.1 | Sol | Sol | DAD | SE3 | 2023-05-31 - 2023-05-31 | 1 | Nej | Ja | Nej |  |  |  | Fiskebäckskil | SAKNAS | SAKNAS | 35182
Privatperson | Privatperson | Privatperson | 1 ägare | 23 | 22.5 | Sol | Sol | TBA | SE3 | 2019-08-31 - 2019-08-31 | 1 | Nej | Ja | Nej |  |  |  | Töreboda | SAKNAS | SAKNAS | 35183
Privatperson | Privatperson | Privatperson | 1 ägare | 13 | 17 | Sol | Sol | LUN | SE4 | 2023-07-31 - 2023-07-31 | 1 | Nej | Ja | Nej |  |  |  | Lund | SAKNAS | SAKNAS | 35185
Privatperson | Privatperson | Privatperson | 1 ägare | 11 | 11.8 | Sol | Sol | PTE | SE3 | 2023-07-03 - 2023-07-03 | 1 | Nej | Ja | Nej |  |  |  | Partille | SAKNAS | SAKNAS | 35186
Privatperson | Privatperson | Privatperson | 1 ägare | 10 | 18.9 | Sol | Sol | GBG | SE3 | 2022-05-17 - 2022-05-17 | 1 | Nej | Ja | Nej |  |  |  | Västra Frölunda | SAKNAS | SAKNAS | 35187
Privatperson | Privatperson | Privatperson | 1 ägare | 8 | 8.2 | Sol | Sol | SHD | SE3 | 2023-07-31 - 2023-07-31 | 1 | Nej | Ja | Nej |  |  |  | Rävlanda | SAKNAS | SAKNAS | 35189
Privatperson | Privatperson | Privatperson | 1 ägare | 10 | 14 | Sol | Sol | PTE | SE3 | 2023-07-20 - 2023-07-20 | 1 | Nej | Ja | Nej |  |  |  | Sävedalen | SAKNAS | SAKNAS | 35191
Privatperson | Privatperson | Privatperson | 1 ägare | 6 | 8.1 | Sol | Sol | DAN | SE3 | 2023-08-14 - 2023-08-14 | 1 | Nej | Ja | Nej |  |  |  | Danderyd | SAKNAS | SAKNAS | 35192
Privatperson | Privatperson | Privatperson | 1 ägare | 14 | 15.2 | Sol | Sol | ESK | SE3 | 2023-06-30 - 2023-06-30 | 1 | Nej | Ja | Nej |  |  |  | Eskilstuna | SAKNAS | SAKNAS | 35193
Privatperson | Privatperson | Privatperson | 1 ägare | 12 | 10 | Sol | Sol | ALM | SE4 | 2023-07-03 - 2023-07-03 | 1 | Nej | Ja | Nej |  |  |  | Ålem | SAKNAS | SAKNAS | 35197
Privatperson | Privatperson | Privatperson | 1 ägare | 25 | 30 | Sol | Sol | GBG | SE3 | 2023-06-09 - 2023-06-09 | 1 | Nej | Ja | Nej |  |  |  | VÄSTRA FRÖLUNDA | SAKNAS | SAKNAS | 35199
Privatperson | Privatperson | Privatperson | 1 ägare | 12 | 11.8 | Sol | Sol | GBG | SE3 | 2023-08-07 - 2023-08-07 | 1 | Nej | Ja | Nej |  |  |  | VÄSTRA FRÖLUNDA | SAKNAS | SAKNAS | 35201
Privatperson | Privatperson | Privatperson | 1 ägare | 10 | 12 | Sol | Sol | NHA | SE3 | 2023-07-26 - 2023-07-26 | 1 | Nej | Ja | Nej |  |  |  | Billdal | SAKNAS | SAKNAS | 35202
Privatperson | Privatperson | Privatperson | 1 ägare | 13 | 17 | Sol | Sol | GBG | SE3 | 2023-08-15 - 2023-08-15 | 1 | Nej | Ja | Nej |  |  |  | Hisings Backa | SAKNAS | SAKNAS | 35203
Privatperson | Privatperson | Privatperson | 1 ägare | 7 | 7 | Sol | Sol | DAD | SE3 | 2022-03-16 - 2022-03-16 | 1 | Nej | Ja | Nej |  |  |  | Dingle | SAKNAS | SAKNAS | 35204
Privatperson | Privatperson | Privatperson | 1 ägare | 10 | 12.4 | Sol | Sol | NBL | SE3 | 2022-03-07 - 2022-03-07 | 1 | Nej | Ja | Nej |  |  |  | FJÄLLBACKA | SAKNAS | SAKNAS | 35205
Privatperson | Privatperson | Privatperson | 1 ägare | 9 | 9 | Sol | Sol | SMS | SE4 | 2023-01-01 - 2023-01-01 | 1 | Nej | Ja | Nej |  |  |  | Reftele | SAKNAS | SAKNAS | 35206
Privatperson | Privatperson | Privatperson | 1 ägare | 15 | 14.9 | Sol | Sol | KUV | SE3 | 2023-06-28 - 2023-06-28 | 1 | Nej | Ja | Nej |  |  |  | Ytterby | SAKNAS | SAKNAS | 35207
Privatperson | Privatperson | Privatperson | 1 ägare | 10 | 9.7 | Sol | Sol | SHD | SE3 | 2023-08-17 - 2023-08-17 | 1 | Nej | Ja | Nej |  |  |  | Kinna | SAKNAS | SAKNAS | 35209
Privatperson | Privatperson | Privatperson | 1 ägare | 16 | 18.5 | Sol | Sol | UPS | SE3 | 2023-07-07 - 2023-07-07 | 1 | Nej | Ja | Nej |  |  |  | Järfälla | SAKNAS | SAKNAS | 35210
Privatperson | Privatperson | Privatperson | 1 ägare | 15 | 16.2 | Sol | Sol | PTE | SE3 | 2023-06-22 - 2023-06-22 | 1 | Nej | Ja | Nej |  |  |  | Partille | SAKNAS | SAKNAS | 35211
Privatperson | Privatperson | Privatperson | 1 ägare | 14 | 13.2 | Sol | Sol | GBG | SE3 | 2023-04-20 - 2023-04-20 | 1 | Nej | Ja | Nej |  |  |  | GÖTEBORG | SAKNAS | SAKNAS | 35215
Privatperson | Privatperson | Privatperson | 1 ägare | 9 | 10.5 | Sol | Sol | LUN | SE4 | 2023-08-16 - 2023-08-16 | 1 | Nej | Ja | Nej |  |  |  | Lund | SAKNAS | SAKNAS | 35216
Privatperson | Privatperson | Privatperson | 1 ägare | 10 | 12 | Sol | Sol | DAN | SE3 | 2023-08-21 - 2023-08-21 | 1 | Nej | Ja | Nej |  |  |  | Enebyberg | SAKNAS | SAKNAS | 35217
Privatperson | Privatperson | Privatperson | 1 ägare | 12 | 11.2 | Sol | Sol | SKN | SE4 | 2023-06-30 - 2023-06-30 | 1 | Nej | Ja | Nej |  |  |  | DALBY | SAKNAS | SAKNAS | 35218
735999166300845416 | 716443-9395 | BOSTADSRÄTTSFÖRENINGEN NORRA LIDEN 5-23 | 1 ägare | 88 | 104 | Sol | Sol | GBG | SE3 | 2023-03-17 - 2023-03-17 | 1 | Nej | Ja | Nej |  |  |  | Göteborg | SAKNAS | SAKNAS | 35219
735999166300845409 | 716443-9395 | BOSTADSRÄTTSFÖRENINGEN NORRA LIDEN 5-23 | 1 ägare | 88 | 104 | Sol | Sol | GBG | SE3 | 2023-03-17 - 2023-03-17 | 1 | Nej | Ja | Nej |  |  |  | Göteborg | SAKNAS | SAKNAS | 35220
Privatperson | Privatperson | Privatperson | 1 ägare | 9 | 9.4 | Sol | Sol | GIV | SE3 | 2023-03-20 - 2023-03-20 | 1 | Nej | Ja | Nej |  |  |  | GISLAVED | SAKNAS | SAKNAS | 35221
Privatperson | Privatperson | Privatperson | 1 ägare | 12 | 14.1 | Sol | Sol | HLD | SE4 | 2023-03-13 - 2023-03-13 | 1 | Nej | Ja | Nej |  |  |  | HYLTEBRUK | SAKNAS | SAKNAS | 35222
Privatperson | Privatperson | Privatperson | 1 ägare | 9 | 10 | Sol | Sol | GIV | SE3 | 2023-03-15 - 2023-03-15 | 1 | Nej | Ja | Nej |  |  |  | GISLAVED | SAKNAS | SAKNAS | 35223
Privatperson | Privatperson | Privatperson | 1 ägare | 7 | 7.6 | Sol | Sol | SMS | SE4 | 2023-03-07 - 2023-03-07 | 1 | Nej | Ja | Nej |  |  |  | ÅRYD | SAKNAS | SAKNAS | 35224
Privatperson | Privatperson | Privatperson | 1 ägare | 8 | 8.8 | Sol | Sol | GIV | SE3 | 2023-03-06 - 2023-03-06 | 1 | Nej | Ja | Nej |  |  |  | GISLAVED | SAKNAS | SAKNAS | 35225
Privatperson | Privatperson | Privatperson | 1 ägare | 11 | 11 | Sol | Sol | HDG | SE3 | 2022-12-15 - 2022-12-15 | 1 | Nej | Ja | Nej |  |  |  | HUDDINGE | SAKNAS | SAKNAS | 35226
Privatperson | Privatperson | Privatperson | 1 ägare | 10 | 10 | Sol | Sol | GIV | SE3 | 2023-03-01 - 2023-03-01 | 1 | Nej | Ja | Nej |  |  |  | GISLAVED | SAKNAS | SAKNAS | 35227
Privatperson | Privatperson | Privatperson | 1 ägare | 11 | 16 | Sol | Sol | SHD | SE3 | 2023-03-01 - 2023-03-01 | 1 | Nej | Ja | Nej |  |  |  | SJÖTOFTA | SAKNAS | SAKNAS | 35228
Privatperson | Privatperson | Privatperson | 1 ägare | 6 | 7.3 | Sol | Sol | SMN | SE3 | 2023-06-01 - 2023-06-01 | 1 | Nej | Ja | Nej |  |  |  | FIGEHOLM | SAKNAS | SAKNAS | 35229
Privatperson | Privatperson | Privatperson | 1 ägare | 10 | 13.3 | Sol | Sol | HLD | SE4 | 2023-02-22 - 2023-02-22 | 1 | Nej | Ja | Nej |  |  |  | GETINGE | SAKNAS | SAKNAS | 35230
Privatperson | Privatperson | Privatperson | 1 ägare | 15 | 16 | Sol | Sol | GIV | SE3 | 2023-02-24 - 2023-02-24 | 1 | Nej | Ja | Nej |  |  |  | GISLAVED | SAKNAS | SAKNAS | 35231
Privatperson | Privatperson | Privatperson | 1 ägare | 20 | 20 | Sol | Sol | GIV | SE3 | 2023-02-24 - 2023-02-24 | 1 | Nej | Ja | Nej |  |  |  | GISLAVED | SAKNAS | SAKNAS | 35232
Privatperson | Privatperson | Privatperson | 1 ägare | 10 | 12.2 | Sol | Sol | OCK | SE3 | 2023-02-13 - 2023-02-13 | 1 | Nej | Ja | Nej |  |  |  | ÖCKERÖ | SAKNAS | SAKNAS | 35233
Privatperson | Privatperson | Privatperson | 1 ägare | 19 | 19.2 | Sol | Sol | VAL | SE3 | 2023-01-31 - 2023-01-31 | 1 | Nej | Ja | Nej |  |  |  | BRUNSKOG | SAKNAS | SAKNAS | 35234
Privatperson | Privatperson | Privatperson | 1 ägare | 30 | 34 | Sol | Sol | GIV | SE3 | 2023-02-16 - 2023-02-16 | 1 | Nej | Ja | Nej |  |  |  | GISLAVED | SAKNAS | SAKNAS | 35235
Privatperson | Privatperson | Privatperson | 1 ägare | 14 | 18.3 | Sol | Sol | KHB | SE3 | 2022-08-27 - 2022-08-27 | 1 | Nej | Ja | Nej |  |  |  | KATRINEHOLM | SAKNAS | SAKNAS | 35236
Privatperson | Privatperson | Privatperson | 1 ägare | 17 | 17 | Sol | Sol | SMS | SE4 | 2023-01-12 - 2023-01-12 | 1 | Nej | Ja | Nej |  |  |  | REFTELE | SAKNAS | SAKNAS | 35239
Privatperson | Privatperson | Privatperson | 1 ägare | 11 | 12.6 | Sol | Sol | HMH |  | 2023-02-06 - 2023-02-06 | 1 | Nej | Ja | Nej |  |  |  | HEDEMORA | SAKNAS | SAKNAS | 35240
Privatperson | Privatperson | Privatperson | 1 ägare | 10 | 10 | Sol | Sol | GIV | SE3 | 2022-12-20 - 2022-12-20 | 1 | Nej | Ja | Nej |  |  |  | GISLAVED | SAKNAS | SAKNAS | 35241
Privatperson | Privatperson | Privatperson | 1 ägare | 9 | 9 | Sol | Sol | GIV | SE3 | 2023-03-01 - 2023-03-01 | 1 | Nej | Ja | Nej |  |  |  | GISLAVED | SAKNAS | SAKNAS | 35242
Privatperson | Privatperson | Privatperson | 1 ägare | 12 | 12 | Sol | Sol | GIV | SE3 | 2023-01-24 - 2023-01-24 | 1 | Nej | Ja | Nej |  |  |  | GISLAVED | SAKNAS | SAKNAS | 35243
Privatperson | Privatperson | Privatperson | 1 ägare | 12 | 12 | Sol | Sol | SMS | SE4 | 2023-01-18 - 2023-01-18 | 1 | Nej | Ja | Nej |  |  |  | SMÅLANDSSTENAR | SAKNAS | SAKNAS | 35244
Privatperson | Privatperson | Privatperson | 1 ägare | 18 | 22 | Sol | Sol | HLD | SE4 | 2023-04-01 - 2023-04-01 | 1 | Nej | Ja | Nej |  |  |  | SIMLÅNGSDALEN | SAKNAS | SAKNAS | 35245
Privatperson | Privatperson | Privatperson | 1 ägare | 6 | 11 | Sol | Sol | UVA | SE3 | 2023-02-01 - 2023-02-01 | 1 | Nej | Ja | Nej |  |  |  | LJUNGSKILE | SAKNAS | SAKNAS | 35247
Privatperson | Privatperson | Privatperson | 1 ägare | 13 | 16.9 | Sol | Sol | SHD | SE3 | 2022-11-01 - 2022-11-01 | 1 | Nej | Ja | Nej |  |  |  | KINNA | SAKNAS | SAKNAS | 35248
Privatperson | Privatperson | Privatperson | 1 ägare | 8 | 8.9 | Sol | Sol | DRV | SE3 | 2022-11-18 - 2022-11-18 | 1 | Nej | Ja | Nej |  |  |  | TYRESÖ | SAKNAS | SAKNAS | 35250
Privatperson | Privatperson | Privatperson | 1 ägare | 6 | 8.3 | Sol | Sol | DAP | SE3 | 2022-12-20 - 2022-12-20 | 1 | Nej | Ja | Nej |  |  |  | GRIMSÅS | SAKNAS | SAKNAS | 35252
Privatperson | Privatperson | Privatperson | 1 ägare | 9 | 10 | Sol | Sol | ORT | SE3 | 2023-06-15 - 2023-06-15 | 1 | Nej | Ja | Nej |  |  |  | Kållekärr | SAKNAS | SAKNAS | 35253
Privatperson | Privatperson | Privatperson | 1 ägare | 9 | 9.9 | Sol | Sol | ESK | SE3 | 2023-08-17 - 2023-08-17 | 1 | Nej | Ja | Nej |  |  |  | Eskilstuna | SAKNAS | SAKNAS | 35254
Privatperson | Privatperson | Privatperson | 1 ägare | 13 | 12.2 | Sol | Sol | OLN | SE4 | 2022-12-22 - 2022-12-22 | 1 | Nej | Ja | Nej |  |  |  | KIVIK | SAKNAS | SAKNAS | 35255
Privatperson | Privatperson | Privatperson | 1 ägare | 11 | 12.2 | Sol | Sol | UPP | SE3 | 2023-06-14 - 2023-06-14 | 1 | Nej | Ja | Nej |  |  |  | Uppsala | SAKNAS | SAKNAS | 35256
Privatperson | Privatperson | Privatperson | 1 ägare | 12 | 14 | Sol | Sol | DAN | SE3 | 2022-11-30 - 2022-11-30 | 1 | Nej | Ja | Nej |  |  |  | DJURSHOLM | SAKNAS | SAKNAS | 35257
Privatperson | Privatperson | Privatperson | 1 ägare | 19 | 17 | Sol | Sol | HAL | SE2 | 2023-01-01 - 2023-01-01 | 1 | Nej | Ja | Nej |  |  |  | BOLLNÄS | SAKNAS | SAKNAS | 35259
Privatperson | Privatperson | Privatperson | 1 ägare | 8 | 11.2 | Sol | Sol | AKB | SE3 | 2022-12-19 - 2022-12-19 | 1 | Nej | Ja | Nej |  |  |  | ÅKERSBERGA | SAKNAS | SAKNAS | 35260
Privatperson | Privatperson | Privatperson | 1 ägare | 17 | 20.5 | Sol | Sol | ESJ | SE3 | 2023-07-23 - 2023-07-23 | 1 | Nej | Ja | Nej |  |  |  | eksjö | SAKNAS | SAKNAS | 35261
Privatperson | Privatperson | Privatperson | 1 ägare | 12 | 12.2 | Sol | Sol | VLS | SE3 | 2022-12-01 - 2022-12-01 | 1 | Nej | Ja | Nej |  |  |  | KUNGSÖR | SAKNAS | SAKNAS | 35262
Privatperson | Privatperson | Privatperson | 1 ägare | 7 | 7.8 | Sol | Sol | LUN | SE4 | 2023-01-01 - 2023-01-01 | 1 | Nej | Ja | Nej |  |  |  | LUND | SAKNAS | SAKNAS | 35263
Privatperson | Privatperson | Privatperson | 1 ägare | 2 | 3 | Sol | Sol | GTL | SE3 | 2023-01-01 - 2023-01-01 | 1 | Nej | Ja | Nej |  |  |  | VISBY | SAKNAS | SAKNAS | 35264
Privatperson | Privatperson | Privatperson | 1 ägare | 10 | 10 | Sol | Sol | GBG | SE3 | 2023-05-25 - 2023-05-25 | 1 | Nej | Ja | Nej |  |  |  | Västra frölunda | SAKNAS | SAKNAS | 35265
Privatperson | Privatperson | Privatperson | 1 ägare | 7 | 8.3 | Sol | Sol | UPP | SE3 | 2023-08-22 - 2023-08-22 | 1 | Nej | Ja | Nej |  |  |  | UPPSALA | SAKNAS | SAKNAS | 35267
Privatperson | Privatperson | Privatperson | 1 ägare | 8 | 8 | Sol | Sol | GIV | SE3 | 2022-11-21 - 2022-11-21 | 1 | Nej | Ja | Nej |  |  |  | GISALVED | SAKNAS | SAKNAS | 35268
Privatperson | Privatperson | Privatperson | 1 ägare | 10 | 10 | Sol | Sol | GIV | SE3 | 2022-11-30 - 2022-11-30 | 1 | Nej | Ja | Nej |  |  |  | GISLAVED | SAKNAS | SAKNAS | 35269
Privatperson | Privatperson | Privatperson | 1 ägare | 10 | 10 | Sol | Sol | JRA | SE3 | 2022-11-16 - 2022-11-16 | 1 | Nej | Ja | Nej |  |  |  | ÄLTA | SAKNAS | SAKNAS | 35270
Privatperson | Privatperson | Privatperson | 1 ägare | 9 | 12 | Sol | Sol | SKD | SE3 | 2022-11-17 - 2022-11-17 | 1 | Nej | Ja | Nej |  |  |  | SKÖVDE | SAKNAS | SAKNAS | 35271
Privatperson | Privatperson | Privatperson | 1 ägare | 10 | 10.8 | Sol | Sol | FBG | SE4 | 2022-11-16 - 2022-11-16 | 1 | Nej | Ja | Nej |  |  |  | FALKENBERG | SAKNAS | SAKNAS | 35272
Privatperson | Privatperson | Privatperson | 1 ägare | 6 | 6.5 | Sol | Sol | HLD | SE4 | 2022-11-17 - 2022-11-17 | 1 | Nej | Ja | Nej |  |  |  | HAVERDAL | SAKNAS | SAKNAS | 35273
Privatperson | Privatperson | Privatperson | 1 ägare | 8 | 7.7 | Sol | Sol | FBG | SE4 | 2022-11-09 - 2022-11-09 | 1 | Nej | Ja | Nej |  |  |  | FALKENBERG | SAKNAS | SAKNAS | 35274
Privatperson | Privatperson | Privatperson | 1 ägare | 8 | 8 | Sol | Sol | GIV | SE3 | 2022-11-03 - 2022-11-03 | 1 | Nej | Ja | Nej |  |  |  | GISLAVED | SAKNAS | SAKNAS | 35275
Privatperson | Privatperson | Privatperson | 1 ägare | 17 | 17 | Sol | Sol | GIV | SE3 | 2022-10-28 - 2022-10-28 | 1 | Nej | Ja | Nej |  |  |  | GISLAVED | SAKNAS | SAKNAS | 35276
Privatperson | Privatperson | Privatperson | 1 ägare | 4 | 4.7 | Sol | Sol | LER | SE3 | 2022-11-01 - 2022-11-01 | 1 | Nej | Ja | Nej |  |  |  | RÄTTVIK | SAKNAS | SAKNAS | 35277
Privatperson | Privatperson | Privatperson | 1 ägare | 14 | 14.2 | Sol | Sol | FBG | SE4 | 2022-10-31 - 2022-10-31 | 1 | Nej | Ja | Nej |  |  |  | FALKENBERG | SAKNAS | SAKNAS | 35278
Privatperson | Privatperson | Privatperson | 1 ägare | 10 | 10 | Sol | Sol | GIV | SE3 | 2022-10-18 - 2022-10-18 | 1 | Nej | Ja | Nej |  |  |  | GISLAVED | SAKNAS | SAKNAS | 35279
Privatperson | Privatperson | Privatperson | 1 ägare | 6 | 9.4 | Sol | Sol | FBG | SE4 | 2022-12-01 - 2022-12-01 | 1 | Nej | Ja | Nej |  |  |  | FALKENBERG | SAKNAS | SAKNAS | 35280
Eurosteel | 556527-9162 | Nybro Energi Aktiebolag | 1 ägare | 900 | 999.5 | Sol | Sol | IKN |  | 2023-04-04 - 2023-04-04 | 1 | Nej | Ja | Nej |  |  |  | Nybro | SAKNAS | SAKNAS | 35282
Privatperson | Privatperson | Privatperson | 1 ägare | 14 | 17 | Sol | Sol | LRM | SE3 | 2023-07-12 - 2023-07-12 | 1 | Nej | Ja | Nej |  |  |  | Lerum | SAKNAS | SAKNAS | 35283
Privatperson | Privatperson | Privatperson | 1 ägare | 19 | 23 | Sol | Sol | SIG | SE3 | 2023-08-31 - 2023-08-31 | 1 | Nej | Ja | Nej |  |  |  | Sigtuna | SAKNAS | SAKNAS | 35284
Privatperson | Privatperson | Privatperson | 1 ägare | 12 | 12.3 | Sol | Sol | MMO | SE4 | 2023-04-18 - 2023-04-18 | 1 | Nej | Ja | Nej |  |  |  | Vintrie | SAKNAS | SAKNAS | 35285
Privatperson | Privatperson | Privatperson | 1 ägare | 14 | 15.5 | Sol | Sol | UHN | SE3 | 2023-08-24 - 2023-08-24 | 1 | Nej | Ja | Nej |  |  |  | ULRICEHAMN | SAKNAS | SAKNAS | 35287
Privatperson | Privatperson | Privatperson | 1 ägare | 8 | 8 | Sol | Sol | VBG | SE3 | 2023-03-15 - 2023-03-15 | 1 | Nej | Ja | Nej |  |  |  | VARBERG | SAKNAS | SAKNAS | 35288
Privatperson | Privatperson | Privatperson | 1 ägare | 17 | 17 | Sol | Sol | GIV | SE3 | 2023-07-06 - 2023-07-06 | 1 | Nej | Ja | Nej |  |  |  | GISLAVED | SAKNAS | SAKNAS | 35289
Privatperson | Privatperson | Privatperson | 1 ägare | 8 | 12 | Sol | Sol | SMS | SE4 | 2023-07-06 - 2023-07-06 | 1 | Nej | Ja | Nej |  |  |  | ANDERSTORP | SAKNAS | SAKNAS | 35290
Privatperson | Privatperson | Privatperson | 1 ägare | 7 | 8 | Sol | Sol | HMD | SE4 | 2023-07-18 - 2023-07-18 | 1 | Nej | Ja | Nej |  |  |  | HALMSTAD | SAKNAS | SAKNAS | 35291
Privatperson | Privatperson | Privatperson | 1 ägare | 22 | 24.6 | Sol | Sol | JML | SE2 | 2023-08-01 - 2023-08-01 | 1 | Nej | Ja | Nej |  |  |  | OVIKEN | SAKNAS | SAKNAS | 35292
Privatperson | Privatperson | Privatperson | 1 ägare | 13 | 10 | Sol | Sol | GIV | SE3 | 2023-07-06 - 2023-07-06 | 1 | Nej | Ja | Nej |  |  |  | GISLAVED | SAKNAS | SAKNAS | 35293
Privatperson | Privatperson | Privatperson | 1 ägare | 16 | 17.3 | Sol | Sol | GIV | SE3 | 2023-07-04 - 2023-07-04 | 1 | Nej | Ja | Nej |  |  |  | GISLAVED | SAKNAS | SAKNAS | 35294
Privatperson | Privatperson | Privatperson | 1 ägare | 15 | 15 | Sol | Sol | NHA | SE3 | 2023-06-27 - 2023-06-27 | 1 | Nej | Ja | Nej |  |  |  | FRILLESÅS | SAKNAS | SAKNAS | 35295
Privatperson | Privatperson | Privatperson | 1 ägare | 13 | 13.8 | Sol | Sol | GIV | SE3 | 2023-01-18 - 2023-01-18 | 1 | Nej | Ja | Nej |  |  |  | GISLAVED | SAKNAS | SAKNAS | 35296
BÅRARYD 15 | 556170-1151 | Boxhult AB | 1 ägare | 18 | 17 | Sol | Sol | GIV | SE3 | 2022-11-22 - 2022-11-22 | 1 | Nej | Ja | Nej |  |  |  | GISLAVED | SAKNAS | SAKNAS | 35297
FABRIK RADAHOLM | 556196-1284 | Johns Gräv & Service AB | 1 ägare | 40 | 48.3 | Sol | Sol | NSF | SE3 | 2022-10-11 - 2022-10-11 | 1 | Nej | Ja | Nej |  |  |  | HESTRA | SAKNAS | SAKNAS | 35298
Privatperson | Privatperson | Privatperson | 1 ägare | 12 | 13.5 | Sol | Sol | SMS | SE4 | 2022-10-01 - 2022-10-01 | 1 | Nej | Ja | Nej |  |  |  | NYBRO | SAKNAS | SAKNAS | 35299
Privatperson | Privatperson | Privatperson | 1 ägare | 16 | 16.1 | Sol | Sol | SMS | SE4 | 2022-10-01 - 2022-10-01 | 1 | Nej | Ja | Nej |  |  |  | TREKANTEN | SAKNAS | SAKNAS | 35300
Privatperson | Privatperson | Privatperson | 1 ägare | 12 | 12 | Sol | Sol | NBR | SE4 | 2022-12-16 - 2022-12-16 | 1 | Nej | Ja | Nej |  |  |  | NYBRO | SAKNAS | SAKNAS | 35301
Privatperson | Privatperson | Privatperson | 1 ägare | 15 | 17.9 | Sol | Sol | NHA | SE3 | 2023-06-21 - 2023-06-21 | 1 | Nej | Ja | Nej |  |  |  | BILLDAL | SAKNAS | SAKNAS | 35303
Privatperson | Privatperson | Privatperson | 1 ägare | 10 | 11 | Sol | Sol | GIV | SE3 | 2023-07-05 - 2023-07-05 | 1 | Nej | Ja | Nej |  |  |  | GISLAVED | SAKNAS | SAKNAS | 35304
Privatperson | Privatperson | Privatperson | 1 ägare | 14 | 14.7 | Sol | Sol | TRH | SE3 | 2023-06-20 - 2023-06-20 | 1 | Nej | Ja | Nej |  |  |  | TROLLHÄTTAN | SAKNAS | SAKNAS | 35305
Privatperson | Privatperson | Privatperson | 1 ägare | 13 | 13.8 | Sol | Sol | GIV | SE3 | 2023-05-24 - 2023-05-24 | 1 | Nej | Ja | Nej |  |  |  | GISLAVED | SAKNAS | SAKNAS | 35306
Privatperson | Privatperson | Privatperson | 1 ägare | 8 | 8 | Sol | Sol | DAD | SE3 | 2023-04-24 - 2023-04-24 | 1 | Nej | Ja | Nej |  |  |  | UDDEVALLA | SAKNAS | SAKNAS | 35307
Privatperson | Privatperson | Privatperson | 1 ägare | 17 | 17 | Sol | Sol | GIV | SE3 | 2023-04-28 - 2023-04-28 | 1 | Nej | Ja | Nej |  |  |  | GISALVED | SAKNAS | SAKNAS | 35308
Privatperson | Privatperson | Privatperson | 1 ägare | 9 | 10 | Sol | Sol | GIV | SE3 | 2023-01-02 - 2023-01-02 | 1 | Nej | Ja | Nej |  |  |  | GISLAVED | SAKNAS | SAKNAS | 35309
Privatperson | Privatperson | Privatperson | 1 ägare | 16 | 17 | Sol | Sol | GIV | SE3 | 2023-04-28 - 2023-04-28 | 1 | Nej | Ja | Nej |  |  |  | GISLAVED | SAKNAS | SAKNAS | 35310
Privatperson | Privatperson | Privatperson | 1 ägare | 4 | 4.5 | Sol | Sol | SMS | SE4 | 2023-05-08 - 2023-05-08 | 1 | Nej | Ja | Nej |  |  |  | BREDARYD | SAKNAS | SAKNAS | 35311
Privatperson | Privatperson | Privatperson | 1 ägare | 10 | 11.2 | Sol | Sol | VIG | SE3 | 2023-05-26 - 2023-05-26 | 1 | Nej | Ja | Nej |  |  |  | VINGÅKER | SAKNAS | SAKNAS | 35312
Privatperson | Privatperson | Privatperson | 1 ägare | 21 | 21.6 | Sol | Sol | GBN | SE3 | 2023-04-15 - 2023-04-15 | 1 | Nej | Ja | Nej |  |  |  | ÄLGARÅS | SAKNAS | SAKNAS | 35313
Privatperson | Privatperson | Privatperson | 1 ägare | 8 | 8.6 | Sol | Sol | GBG | SE3 | 2023-05-24 - 2023-05-24 | 1 | Nej | Ja | Nej |  |  |  | VÄSTRA FRÖLUNDA | SAKNAS | SAKNAS | 35314
Privatperson | Privatperson | Privatperson | 1 ägare | 10 | 9 | Sol | Sol | NHA | SE3 | 2023-06-02 - 2023-06-02 | 1 | Nej | Ja | Nej |  |  |  | BUA | SAKNAS | SAKNAS | 35315
Privatperson | Privatperson | Privatperson | 1 ägare | 7 | 9.6 | Sol | Sol | OCK | SE3 | 2023-05-10 - 2023-05-10 | 1 | Nej | Ja | Nej |  |  |  | HÖNÖ | SAKNAS | SAKNAS | 35316
Privatperson | Privatperson | Privatperson | 1 ägare | 9 | 9 | Sol | Sol | GBG | SE3 | 2023-08-01 - 2023-08-01 | 1 | Nej | Ja | Nej |  |  |  | TORSLANDA | SAKNAS | SAKNAS | 35317
Privatperson | Privatperson | Privatperson | 1 ägare | 5 | 7 | Sol | Sol | SMS | SE4 | 2023-06-07 - 2023-06-07 | 1 | Nej | Ja | Nej |  |  |  | UNNARYD | SAKNAS | SAKNAS | 35318
Privatperson | Privatperson | Privatperson | 1 ägare | 12 | 13.2 | Sol | Sol | FBG | SE4 | 2023-06-07 - 2023-06-07 | 1 | Nej | Ja | Nej |  |  |  | FALKENBERG | SAKNAS | SAKNAS | 35319
Privatperson | Privatperson | Privatperson | 1 ägare | 9 | 10 | Sol | Sol | GIV | SE3 | 2023-06-02 - 2023-06-02 | 1 | Nej | Ja | Nej |  |  |  | GISLAVED | SAKNAS | SAKNAS | 35320
Privatperson | Privatperson | Privatperson | 1 ägare | 18 | 17 | Sol | Sol | GIV | SE3 | 2023-06-07 - 2023-06-07 | 1 | Nej | Ja | Nej |  |  |  | GISLAVED | SAKNAS | SAKNAS | 35321
Privatperson | Privatperson | Privatperson | 1 ägare | 11 | 11.7 | Sol | Sol | MDL | SE3 | 2023-06-02 - 2023-06-02 | 1 | Nej | Ja | Nej |  |  |  | MÖLNDAL | SAKNAS | SAKNAS | 35322
Privatperson | Privatperson | Privatperson | 1 ägare | 10 | 10 | Sol | Sol | GIV | SE3 | 2023-06-16 - 2023-06-16 | 1 | Nej | Ja | Nej |  |  |  | GISLAVED | SAKNAS | SAKNAS | 35323
Privatperson | Privatperson | Privatperson | 1 ägare | 9 | 10.1 | Sol | Sol | LBY | SE4 | 2023-07-27 - 2023-07-27 | 1 | Nej | Ja | Nej |  |  |  | Ljungby | SAKNAS | SAKNAS | 35324
Privatperson | Privatperson | Privatperson | 1 ägare | 12 | 15.7 | Sol | Sol | GBG | SE3 | 2023-08-30 - 2023-08-30 | 1 | Nej | Ja | Nej |  |  |  | Torslanda | SAKNAS | SAKNAS | 35326
Privatperson | Privatperson | Privatperson | 1 ägare | 11 | 13 | Sol | Sol | PTE | SE3 | 2023-08-24 - 2023-08-24 | 1 | Nej | Ja | Nej |  |  |  | Sävedalen | SAKNAS | SAKNAS | 35327
Privatperson | Privatperson | Privatperson | 1 ägare | 13 | 13.2 | Sol | Sol | FBG | SE4 | 2023-06-12 - 2023-06-12 | 1 | Nej | Ja | Nej |  |  |  | FALKENBERG | SAKNAS | SAKNAS | 35328
Privatperson | Privatperson | Privatperson | 1 ägare | 12 | 12 | Sol | Sol | GIV | SE3 | 2023-08-01 - 2023-08-01 | 1 | Nej | Ja | Nej |  |  |  | GISLAVED | SAKNAS | SAKNAS | 35329
Privatperson | Privatperson | Privatperson | 1 ägare | 10 | 12 | Sol | Sol | SDV | SE3 | 2023-06-15 - 2023-06-15 | 1 | Nej | Ja | Nej |  |  |  | SANDVIKEN | SAKNAS | SAKNAS | 35330
Privatperson | Privatperson | Privatperson | 1 ägare | 6 | 6 | Sol | Sol | SMS | SE4 | 2023-06-17 - 2023-06-17 | 1 | Nej | Ja | Nej |  |  |  | SMÅLANDSSTENAR | SAKNAS | SAKNAS | 35331
Privatperson | Privatperson | Privatperson | 1 ägare | 12 | 13.8 | Sol | Sol | GIV | SE3 | 2023-06-28 - 2023-06-28 | 1 | Nej | Ja | Nej |  |  |  | GISLAVED | SAKNAS | SAKNAS | 35332
Privatperson | Privatperson | Privatperson | 1 ägare | 35 | 35 | Sol | Sol | EKO | SE3 | 2023-04-18 - 2023-04-18 | 1 | Nej | Ja | Nej |  |  |  | FÄRENTUNA | SAKNAS | SAKNAS | 35333
Privatperson | Privatperson | Privatperson | 1 ägare | 10 | 10.5 | Sol | Sol | NHA | SE3 | 2023-05-02 - 2023-05-02 | 1 | Nej | Ja | Nej |  |  |  | KUNGSBACKA | SAKNAS | SAKNAS | 35334
Privatperson | Privatperson | Privatperson | 1 ägare | 11 | 12 | Sol | Sol | SMS | SE4 | 2023-05-05 - 2023-05-05 | 1 | Nej | Ja | Nej |  |  |  | LÅNGARYD | SAKNAS | SAKNAS | 35335
Privatperson | Privatperson | Privatperson | 1 ägare | 12 | 10 | Sol | Sol | GIV | SE3 | 2023-06-10 - 2023-06-10 | 1 | Nej | Ja | Nej |  |  |  | GISLAVED | SAKNAS | SAKNAS | 35336
Privatperson | Privatperson | Privatperson | 1 ägare | 13 | 14.4 | Sol | Sol | SMS | SE4 | 2023-05-06 - 2023-05-06 | 1 | Nej | Ja | Nej |  |  |  | VÄRNAMO | SAKNAS | SAKNAS | 35337
Privatperson | Privatperson | Privatperson | 1 ägare | 11 | 12 | Sol | Sol | GIV | SE3 | 2023-05-10 - 2023-05-10 | 1 | Nej | Ja | Nej |  |  |  | GISLAVED | SAKNAS | SAKNAS | 35338
Privatperson | Privatperson | Privatperson | 1 ägare | 13 | 13.8 | Sol | Sol | GIV | SE3 | 2023-04-25 - 2023-04-25 | 1 | Nej | Ja | Nej |  |  |  | GISLAVED | SAKNAS | SAKNAS | 35339
Privatperson | Privatperson | Privatperson | 1 ägare | 10 | 14.2 | Sol | Sol | SMS | SE4 | 2023-04-19 - 2023-04-19 | 1 | Nej | Ja | Nej |  |  |  | REFTELE | SAKNAS | SAKNAS | 35340
Privatperson | Privatperson | Privatperson | 1 ägare | 8 | 8.7 | Sol | Sol | SKR | SE3 | 2023-04-11 - 2023-04-11 | 1 | Nej | Ja | Nej |  |  |  | SKILLINGARYD | SAKNAS | SAKNAS | 35341
Privatperson | Privatperson | Privatperson | 1 ägare | 18 | 18 | Sol | Sol | KRS | SE4 | 2023-05-01 - 2023-05-01 | 1 | Nej | Ja | Nej |  |  |  | KRISTIANSTAD | SAKNAS | SAKNAS | 35342
Marieholmsgatan 44 | 556819-5464 | Fastighets AB Lastpallen | 1 ägare | 170 | 210 | Sol | Sol | GBG | SE3 | 2021-04-23 - 2021-04-23 | 1 | Ja | Ja | Nej |  |  |  | Göteborg | GÖTEBORG | VÄSTRA GÖTALANDS LÄN | 35343
Ringögatan 33 | 556085-5784 | Svenska Hus i Göteborg AB | 1 ägare | 200 | 220 | Sol | Sol | GBG | SE3 | 2021-06-14 - 2021-06-14 | 1 | Ja | Ja | Nej |  |  |  | Göteborg | GÖTEBORG | VÄSTRA GÖTALANDS LÄN | 35346
Privatperson | Privatperson | Privatperson | 1 ägare | 10 | 10.4 | Sol | Sol | UHN | SE3 | 2023-08-23 - 2023-08-23 | 1 | Nej | Ja | Nej |  |  |  | Hökerum | SAKNAS | SAKNAS | 35347
Privatperson | Privatperson | Privatperson | 1 ägare | 7 | 9.8 | Sol | Sol | NHA | SE3 | 2023-08-04 - 2023-08-04 | 1 | Nej | Ja | Nej |  |  |  | Vallda | SAKNAS | SAKNAS | 35348
Privatperson | Privatperson | Privatperson | 1 ägare | 23 | 23 | Sol | Sol | FBN | SE3 | 2023-08-30 - 2023-08-30 | 1 | Nej | Ja | Nej |  |  |  | Herrljunga | SAKNAS | SAKNAS | 35349
Privatperson | Privatperson | Privatperson | 1 ägare | 11 | 11 | Sol | Sol | KPN | SE4 | 2023-05-24 - 2023-05-24 | 1 | Nej | Ja | Nej |  |  |  | Klippan | SAKNAS | SAKNAS | 35350
Privatperson | Privatperson | Privatperson | 1 ägare | 12 | 10 | Sol | Sol | GBG | SE3 | 2023-08-31 - 2023-08-31 | 1 | Nej | Ja | Nej |  |  |  | Torslanda | SAKNAS | SAKNAS | 35351
Privatperson | Privatperson | Privatperson | 1 ägare | 14 | 15.8 | Sol | Sol | GBG | SE3 | 2023-06-01 - 2023-06-01 | 1 | Nej | Ja | Nej |  |  |  | Olofstorp | SAKNAS | SAKNAS | 35353
Privatperson | Privatperson | Privatperson | 1 ägare | 12 | 12 | Sol | Sol | GBG | SE3 | 2023-08-23 - 2023-08-23 | 1 | Nej | Ja | Nej |  |  |  | Torslanda | SAKNAS | SAKNAS | 35355
Privatperson | Privatperson | Privatperson | 1 ägare | 7 | 6.8 | Sol | Sol | GBG | SE3 | 2023-07-14 - 2023-07-14 | 1 | Nej | Ja | Nej |  |  |  | Torslanda | SAKNAS | SAKNAS | 35356
Privatperson | Privatperson | Privatperson | 1 ägare | 11 | 12.2 | Sol | Sol | HMD | SE4 | 2023-06-19 - 2023-06-19 | 1 | Nej | Ja | Nej |  |  |  | Halmstad | SAKNAS | SAKNAS | 35357
Privatperson | Privatperson | Privatperson | 1 ägare | 10 | 10 | Sol | Sol | LRM | SE3 | 2023-07-10 - 2023-07-10 | 1 | Nej | Ja | Nej |  |  |  | GRÅBO | SAKNAS | SAKNAS | 35358
Privatperson | Privatperson | Privatperson | 1 ägare | 10 | 10 | Sol | Sol | GBG | SE3 | 2023-04-27 - 2023-04-27 | 1 | Nej | Ja | Nej |  |  |  | Torslanda | SAKNAS | SAKNAS | 35359
Privatperson | Privatperson | Privatperson | 1 ägare | 13 | 17.5 | Sol | Sol | KSA | SE3 | 2023-06-21 - 2023-06-21 | 1 | Nej | Ja | Nej |  |  |  | Karlskoga | SAKNAS | SAKNAS | 35362
Privatperson | Privatperson | Privatperson | 1 ägare | 6 | 6.1 | Sol | Sol | GBG | SE3 | 2023-07-24 - 2023-07-24 | 1 | Nej | Ja | Nej |  |  |  | Hisings Backa | SAKNAS | SAKNAS | 35365
Privatperson | Privatperson | Privatperson | 1 ägare | 10 | 10.6 | Sol | Sol | SKD | SE3 | 2023-08-09 - 2023-08-09 | 1 | Nej | Ja | Nej |  |  |  | Skövde | SAKNAS | SAKNAS | 35366
Privatperson | Privatperson | Privatperson | 1 ägare | 13 | 13.9 | Sol | Sol | LRM | SE3 | 2023-08-21 - 2023-08-21 | 1 | Nej | Ja | Nej |  |  |  | LERUM | SAKNAS | SAKNAS | 35367
Privatperson | Privatperson | Privatperson | 1 ägare | 16 | 16.8 | Sol | Sol | LED | SE3 | 2023-11-20 - 2023-11-20 | 1 | Nej | Ja | Nej |  |  |  | Skepplanda | SAKNAS | SAKNAS | 35368
Privatperson | Privatperson | Privatperson | 1 ägare | 5 | 11 | Sol | Sol | FLE | SE3 | 2023-06-30 - 2023-06-30 | 1 | Nej | Ja | Nej |  |  |  | Flen | SAKNAS | SAKNAS | 35369
Privatperson | Privatperson | Privatperson | 1 ägare | 15 | 19.1 | Sol | Sol | GBG | SE3 | 2023-09-04 - 2023-09-04 | 1 | Nej | Ja | Nej |  |  |  | TORSLANDA | SAKNAS | SAKNAS | 35371
Privatperson | Privatperson | Privatperson | 1 ägare | 18 | 20.9 | Sol | Sol | GBG | SE3 | 2023-09-06 - 2023-09-06 | 1 | Nej | Ja | Nej |  |  |  | Olofstorp | SAKNAS | SAKNAS | 35372
Privatperson | Privatperson | Privatperson | 1 ägare | 10 | 12.8 | Sol | Sol | GBG | SE3 | 2023-09-05 - 2023-09-05 | 1 | Nej | Ja | Nej |  |  |  | GÖTEBORG | SAKNAS | SAKNAS | 35373
Privatperson | Privatperson | Privatperson | 1 ägare | 12 | 12.8 | Sol | Sol | AKB | SE3 | 2023-08-18 - 2023-08-18 | 1 | Nej | Ja | Nej |  |  |  | Vaxholm | SAKNAS | SAKNAS | 35374
Privatperson | Privatperson | Privatperson | 1 ägare | 10 | 10 | Sol | Sol | VXO | SE4 | 2023-08-31 - 2023-08-31 | 1 | Nej | Ja | Nej |  |  |  | VÄXJÖ | SAKNAS | SAKNAS | 35375
Privatperson | Privatperson | Privatperson | 1 ägare | 14 | 14.8 | Sol | Sol | PTE | SE3 | 2023-04-21 - 2023-04-21 | 1 | Nej | Ja | Nej |  |  |  | öjersjö | SAKNAS | SAKNAS | 35376
Privatperson | Privatperson | Privatperson | 1 ägare | 6 | 7.9 | Sol | Sol | GBG | SE3 | 2023-04-17 - 2023-04-17 | 1 | Nej | Ja | Nej |  |  |  | Västra Frölunda | SAKNAS | SAKNAS | 35377
Privatperson | Privatperson | Privatperson | 1 ägare | 10 | 13.5 | Sol | Sol | NHA | SE3 | 2023-07-28 - 2023-07-28 | 1 | Nej | Ja | Nej |  |  |  | Lindome | SAKNAS | SAKNAS | 35378
Privatperson | Privatperson | Privatperson | 1 ägare | 6 | 10.5 | Sol | Sol | GBG | SE3 | 2023-08-27 - 2023-08-27 | 1 | Nej | Ja | Nej |  |  |  | Hisings Backa | SAKNAS | SAKNAS | 35380
Privatperson | Privatperson | Privatperson | 1 ägare | 9 | 8.9 | Sol | Sol | FBN | SE3 | 2023-08-14 - 2023-08-14 | 1 | Nej | Ja | Nej |  |  |  | Kinnarp | SAKNAS | SAKNAS | 35381
Privatperson | Privatperson | Privatperson | 1 ägare | 25 | 29.5 | Sol | Sol | PTE | SE3 | 2023-08-02 - 2023-08-02 | 1 | Nej | Ja | Nej |  |  |  | Sävedalen | SAKNAS | SAKNAS | 35382
Privatperson | Privatperson | Privatperson | 1 ägare | 8 | 7.5 | Sol | Sol | GBG | SE3 | 2023-07-19 - 2023-07-19 | 1 | Nej | Ja | Nej |  |  |  | Torslanda | SAKNAS | SAKNAS | 35384
Privatperson | Privatperson | Privatperson | 1 ägare | 18 | 18 | Sol | Sol | NHA | SE3 | 2023-03-20 - 2023-03-20 | 1 | Nej | Ja | Nej |  |  |  | HOVÅS | SAKNAS | SAKNAS | 35387
Privatperson | Privatperson | Privatperson | 1 ägare | 14 | 15 | Sol | Sol | GBG | SE3 | 2023-08-30 - 2023-08-30 | 1 | Nej | Ja | Nej |  |  |  | Västra Frölunda | SAKNAS | SAKNAS | 35388
Privatperson | Privatperson | Privatperson | 1 ägare | 8 | 9 | Sol | Sol | GBG | SE3 | 2023-07-26 - 2023-07-26 | 1 | Nej | Ja | Nej |  |  |  | Västra Frölunda | SAKNAS | SAKNAS | 35389
Privatperson | Privatperson | Privatperson | 1 ägare | 13 | 15 | Sol | Sol | LRM | SE3 | 2023-03-21 - 2023-03-21 | 1 | Nej | Ja | Nej |  |  |  | Floda | SAKNAS | SAKNAS | 35390
Privatperson | Privatperson | Privatperson | 1 ägare | 14 | 14.3 | Sol | Sol | PTE | SE3 | 2023-09-06 - 2023-09-06 | 1 | Nej | Ja | Nej |  |  |  | Sävedalen | SAKNAS | SAKNAS | 35391
Privatperson | Privatperson | Privatperson | 1 ägare | 18 | 20.7 | Sol | Sol | GBG | SE3 | 2023-07-23 - 2023-07-23 | 1 | Nej | Ja | Nej |  |  |  | HISINGS BACKA | SAKNAS | SAKNAS | 35392
Thuresson | 556223-9003 | ROLF THURESSON TRADING AKTIEBOLAG | 1 ägare | 74 | 92.4 | Sol | Sol | HOG | SE4 | 2023-08-23 - 2023-08-23 | 1 | Nej | Ja | Nej |  |  |  | Jonstorp | SAKNAS | SAKNAS | 35394
Privatperson | Privatperson | Privatperson | 1 ägare | 12 | 14.3 | Sol | Sol | MDL | SE3 | 2023-07-25 - 2023-07-25 | 1 | Nej | Ja | Nej |  |  |  | Mölndal | SAKNAS | SAKNAS | 35395
Privatperson | Privatperson | Privatperson | 1 ägare | 11 | 11 | Sol | Sol | GBG | SE3 | 2023-09-12 - 2023-09-12 | 1 | Nej | Ja | Nej |  |  |  | GÖTEBORG | SAKNAS | SAKNAS | 35397
Privatperson | Privatperson | Privatperson | 1 ägare | 14 | 16 | Sol | Sol | GBG | SE3 | 2023-08-29 - 2023-08-29 | 1 | Nej | Ja | Nej |  |  |  | Hisings Backa | SAKNAS | SAKNAS | 35398
Privatperson | Privatperson | Privatperson | 1 ägare | 5 | 5.6 | Sol | Sol | DAD | SE3 | 2023-06-29 - 2023-06-29 | 1 | Nej | Ja | Nej |  |  |  | Brålanda | SAKNAS | SAKNAS | 35400
Privatperson | Privatperson | Privatperson | 1 ägare | 12 | 11.8 | Sol | Sol | GBG | SE3 | 2023-08-02 - 2023-08-02 | 1 | Nej | Ja | Nej |  |  |  | Gunnilse | SAKNAS | SAKNAS | 35401
Stöllsäterberget | 556898-0956 | wpd onshore Stöllsäterberget AB | 1 ägare | 198840 | 47200 | Vind | Landbaserad | VML | SE3 | 2023-09-30 - 2023-12-15 | 8 | Nej | Ja | Ja | 2023-11-24 | 2028-11-23 | 100 | Stöllet | SAKNAS | SAKNAS | 35402
Privatperson | Privatperson | Privatperson | 1 ägare | 10 | 10 | Sol | Sol | NHA | SE3 | 2023-09-01 - 2023-09-01 | 1 | Nej | Ja | Nej |  |  |  | Asperö | SAKNAS | SAKNAS | 35404
Privatperson | Privatperson | Privatperson | 1 ägare | 10 | 10.6 | Sol | Sol | PTE | SE3 | 2023-08-10 - 2023-08-10 | 1 | Nej | Ja | Nej |  |  |  | Partille | SAKNAS | SAKNAS | 35405
Privatperson | Privatperson | Privatperson | 1 ägare | 11 | 15 | Sol | Sol | GBG | SE3 | 2023-07-10 - 2023-07-10 | 1 | Nej | Ja | Nej |  |  |  | GÖTEBORG | SAKNAS | SAKNAS | 35406
Privatperson | Privatperson | Privatperson | 1 ägare | 11 | 10.4 | Sol | Sol | GTL | SE3 | 2023-07-18 - 2023-07-18 | 1 | Nej | Ja | Nej |  |  |  | VISBY | SAKNAS | SAKNAS | 35407
Privatperson | Privatperson | Privatperson | 1 ägare | 13 | 13.5 | Sol | Sol | GIV | SE3 | 2023-04-18 - 2023-04-18 | 1 | Nej | Ja | Nej |  |  |  | GISLAVED | SAKNAS | SAKNAS | 35408
Privatperson | Privatperson | Privatperson | 1 ägare | 12 | 12 | Sol | Sol | GIV | SE3 | 2023-04-18 - 2023-04-18 | 1 | Nej | Ja | Nej |  |  |  | GISLAVED | SAKNAS | SAKNAS | 35409
Privatperson | Privatperson | Privatperson | 1 ägare | 2 | 10 | Sol | Sol | SHD | SE3 | 2023-08-01 - 2023-08-01 | 1 | Nej | Ja | Nej |  |  |  | FRISTAD | SAKNAS | SAKNAS | 35410
Privatperson | Privatperson | Privatperson | 1 ägare | 10 | 9.8 | Sol | Sol | SMS | SE4 | 2023-04-20 - 2023-04-20 | 1 | Nej | Ja | Nej |  |  |  | ANDERSTORP | SAKNAS | SAKNAS | 35411
Privatperson | Privatperson | Privatperson | 1 ägare | 8 | 10 | Sol | Sol | UPO | SE3 | 2023-02-23 - 2023-02-23 | 1 | Nej | Ja | Nej |  |  |  | KNIVSTA | SAKNAS | SAKNAS | 35412
Privatperson | Privatperson | Privatperson | 1 ägare | 10 | 9.6 | Sol | Sol | NHA | SE3 | 2023-03-17 - 2023-03-17 | 1 | Nej | Ja | Nej |  |  |  | ONSALA | SAKNAS | SAKNAS | 35413
Privatperson | Privatperson | Privatperson | 1 ägare | 24 | 28.8 | Sol | Sol | SKL | SE4 | 2023-04-05 - 2023-04-05 | 1 | Nej | Ja | Nej |  |  |  | HÄSSLEHOLM | SAKNAS | SAKNAS | 35414
Privatperson | Privatperson | Privatperson | 1 ägare | 7 | 6.4 | Sol | Sol | RSK | SE3 | 2023-04-04 - 2023-04-04 | 1 | Nej | Ja | Nej |  |  |  | BERGSHAMRA | SAKNAS | SAKNAS | 35415
Privatperson | Privatperson | Privatperson | 1 ägare | 9 | 8 | Sol | Sol | UPS | SE3 | 2023-04-12 - 2023-04-12 | 1 | Nej | Ja | Nej |  |  |  | JÄRFÄLLA | SAKNAS | SAKNAS | 35416
Privatperson | Privatperson | Privatperson | 1 ägare | 5 | 6 | Sol | Sol | GIV | SE3 | 2023-04-05 - 2023-04-05 | 1 | Nej | Ja | Nej |  |  |  | GISLAVED | SAKNAS | SAKNAS | 35417
Privatperson | Privatperson | Privatperson | 1 ägare | 14 | 15.1 | Sol | Sol | VBN | SE3 | 2022-12-01 - 2022-12-01 | 1 | Nej | Ja | Nej |  |  |  | HORRED | SAKNAS | SAKNAS | 35418
Privatperson | Privatperson | Privatperson | 1 ägare | 18 | 20 | Sol | Sol | HLD | SE4 | 2023-04-04 - 2023-04-04 | 1 | Nej | Ja | Nej |  |  |  | HAVERDAL | SAKNAS | SAKNAS | 35419
Privatperson | Privatperson | Privatperson | 1 ägare | 13 | 15.9 | Sol | Sol | GBG | SE3 | 2023-09-12 - 2023-09-12 | 1 | Nej | Ja | Nej |  |  |  | TORSLANDA | SAKNAS | SAKNAS | 35420
Privatperson | Privatperson | Privatperson | 1 ägare | 12 | 14.5 | Sol | Sol | GIV | SE3 | 2023-04-05 - 2023-04-05 | 1 | Nej | Ja | Nej |  |  |  | GISLAVED | SAKNAS | SAKNAS | 35421
Privatperson | Privatperson | Privatperson | 1 ägare | 11 | 12.5 | Sol | Sol | SIH | SE4 | 2023-03-02 - 2023-03-02 | 1 | Nej | Ja | Nej |  |  |  | SIMRISHAMN | SAKNAS | SAKNAS | 35422
Privatperson | Privatperson | Privatperson | 1 ägare | 14 | 15 | Sol | Sol | GIV | SE3 | 2023-03-26 - 2023-03-26 | 1 | Nej | Ja | Nej |  |  |  | GISLAVED | SAKNAS | SAKNAS | 35423
Privatperson | Privatperson | Privatperson | 1 ägare | 8 | 8.8 | Sol | Sol | SMS | SE4 | 2023-03-23 - 2023-03-23 | 1 | Nej | Ja | Nej |  |  |  | ANDERSTORP | SAKNAS | SAKNAS | 35424
Privatperson | Privatperson | Privatperson | 1 ägare | 11 | 11.2 | Sol | Sol | THM | SE3 | 2023-05-05 - 2023-05-05 | 1 | Nej | Ja | Nej |  |  |  | TIDAHOLM | SAKNAS | SAKNAS | 35425
Privatperson | Privatperson | Privatperson | 1 ägare | 6 | 5.4 | Sol | Sol | VAN | SE3 | 2023-05-26 - 2023-05-26 | 1 | Nej | Ja | Nej |  |  |  | ÖDESHÖG | SAKNAS | SAKNAS | 35426
Privatperson | Privatperson | Privatperson | 1 ägare | 7 | 7.7 | Sol | Sol | SJB | SE4 | 2023-08-23 - 2023-08-23 | 1 | Nej | Ja | Nej |  |  |  | SJÖBO | SAKNAS | SAKNAS | 35427
Privatperson | Privatperson | Privatperson | 1 ägare | 10 | 11.6 | Sol | Sol | NHA | SE3 | 2023-08-23 - 2023-08-23 | 1 | Nej | Ja | Nej |  |  |  | VALLDA | SAKNAS | SAKNAS | 35428
Privatperson | Privatperson | Privatperson | 1 ägare | 10 | 12.8 | Sol | Sol | SKN | SE4 | 2023-05-15 - 2023-05-15 | 1 | Nej | Ja | Nej |  |  |  | GENARP | SAKNAS | SAKNAS | 35429
Privatperson | Privatperson | Privatperson | 1 ägare | 13 | 13.8 | Sol | Sol | GIV | SE3 | 2023-01-13 - 2023-01-13 | 1 | Nej | Ja | Nej |  |  |  | GISLAVED | SAKNAS | SAKNAS | 35430
Privatperson | Privatperson | Privatperson | 1 ägare | 8 | 9.6 | Sol | Sol | FBN | SE3 | 2023-08-01 - 2023-08-01 | 1 | Nej | Ja | Nej |  |  |  | Falköping | SAKNAS | SAKNAS | 35431
Privatperson | Privatperson | Privatperson | 1 ägare | 10 | 10.9 | Sol | Sol | NHA | SE3 | 2023-09-13 - 2023-09-13 | 1 | Nej | Ja | Nej |  |  |  | BILLDAL | SAKNAS | SAKNAS | 35432
Privatperson | Privatperson | Privatperson | 1 ägare | 10 | 12 | Sol | Sol | YST | SE4 | 2023-02-16 - 2023-02-16 | 1 | Nej | Ja | Nej |  |  |  | YSTAD | SAKNAS | SAKNAS | 35433
Privatperson | Privatperson | Privatperson | 1 ägare | 13 | 16.4 | Sol | Sol | SMN | SE3 | 2023-03-31 - 2023-03-31 | 1 | Nej | Ja | Nej |  |  |  | Ydre | SAKNAS | SAKNAS | 35435
Privatperson | Privatperson | Privatperson | 1 ägare | 21 | 27.3 | Sol | Sol | GBG | SE3 | 2023-08-25 - 2023-08-25 | 1 | Nej | Ja | Nej |  |  |  | Göteborg | SAKNAS | SAKNAS | 35436
Privatperson | Privatperson | Privatperson | 1 ägare | 13 | 11 | Sol | Sol | DAD | SE3 | 2023-02-09 - 2023-02-09 | 1 | Nej | Ja | Nej |  |  |  | UDDEVALLA | SAKNAS | SAKNAS | 35437
Privatperson | Privatperson | Privatperson | 1 ägare | 10 | 11.6 | Sol | Sol | GBG | SE3 | 2023-09-12 - 2023-09-12 | 1 | Nej | Ja | Nej |  |  |  | Torslanda | SAKNAS | SAKNAS | 35438
Privatperson | Privatperson | Privatperson | 1 ägare | 6 | 7.7 | Sol | Sol | GBG | SE3 | 2023-07-11 - 2023-07-11 | 1 | Nej | Ja | Nej |  |  |  | KUNGÄLV | SAKNAS | SAKNAS | 35439
Privatperson | Privatperson | Privatperson | 1 ägare | 10 | 10.9 | Sol | Sol | NHA | SE3 | 2023-08-15 - 2023-08-15 | 1 | Nej | Ja | Nej |  |  |  | Vrångö | SAKNAS | SAKNAS | 35440
Privatperson | Privatperson | Privatperson | 1 ägare | 10 | 10 | Sol | Sol | VXO | SE4 | 2023-05-26 - 2023-05-26 | 1 | Nej | Ja | Nej |  |  |  | Växjö | SAKNAS | SAKNAS | 35441
Privatperson | Privatperson | Privatperson | 1 ägare | 10 | 8.2 | Sol | Sol | GBG | SE3 | 2023-09-19 - 2023-09-19 | 1 | Nej | Ja | Nej |  |  |  | GÖTEBORG | SAKNAS | SAKNAS | 35443
Privatperson | Privatperson | Privatperson | 1 ägare | 11 | 15.2 | Sol | Sol | GBG | SE3 | 2023-07-13 - 2023-07-13 | 1 | Nej | Ja | Nej |  |  |  | Göteborg | SAKNAS | SAKNAS | 35444
Privatperson | Privatperson | Privatperson | 1 ägare | 15 | 17.2 | Sol | Sol | DAD | SE3 | 2023-07-02 - 2023-07-02 | 1 | Nej | Ja | Nej |  |  |  | Ånimskog | SAKNAS | SAKNAS | 35445
Privatperson | Privatperson | Privatperson | 1 ägare | 13 | 12.4 | Sol | Sol | JRA | SE3 | 2023-01-01 - 2023-01-01 | 1 | Nej | Ja | Nej |  |  |  | nacka | SAKNAS | SAKNAS | 35447
Privatperson | Privatperson | Privatperson | 1 ägare | 3 | 6 | Sol | Sol | OLN | SE4 | 2022-12-09 - 2022-12-09 | 1 | Nej | Ja | Nej |  |  |  | BRÖSARP | SAKNAS | SAKNAS | 35448
Privatperson | Privatperson | Privatperson | 1 ägare | 8 | 8 | Sol | Sol | SMS | SE4 | 2023-01-04 - 2023-01-04 | 1 | Nej | Ja | Nej |  |  |  | ÅSENHÖGA | SAKNAS | SAKNAS | 35449
Privatperson | Privatperson | Privatperson | 1 ägare | 9 | 9.3 | Sol | Sol | GBG | SE3 | 2023-08-23 - 2023-08-23 | 1 | Nej | Ja | Nej |  |  |  | TORSLANDA | SAKNAS | SAKNAS | 35451
Privatperson | Privatperson | Privatperson | 1 ägare | 9 | 7 | Sol | Sol | PTE | SE3 | 2023-09-11 - 2023-09-11 | 1 | Nej | Ja | Nej |  |  |  | Öjersjö | SAKNAS | SAKNAS | 35452
Privatperson | Privatperson | Privatperson | 1 ägare | 9 | 10 | Sol | Sol | GBG | SE3 | 2022-09-07 - 2022-09-07 | 1 | Nej | Ja | Nej |  |  |  | TORSLANDA | SAKNAS | SAKNAS | 35453
Privatperson | Privatperson | Privatperson | 1 ägare | 6 | 6.4 | Sol | Sol | UPO | SE3 | 2023-08-23 - 2023-08-23 | 1 | Nej | Ja | Nej |  |  |  | Väddö | SAKNAS | SAKNAS | 35454
Privatperson | Privatperson | Privatperson | 1 ägare | 8 | 9.8 | Sol | Sol | FBG | SE4 | 2022-11-15 - 2022-11-15 | 1 | Nej | Ja | Nej |  |  |  | FALKENBERG | SAKNAS | SAKNAS | 35455
Privatperson | Privatperson | Privatperson | 1 ägare | 17 | 17 | Sol | Sol | FBG | SE4 | 2023-01-23 - 2023-01-23 | 1 | Nej | Ja | Nej |  |  |  | FALKENBERG | SAKNAS | SAKNAS | 35456
Privatperson | Privatperson | Privatperson | 1 ägare | 17 | 16.7 | Sol | Sol | SMS | SE4 | 2023-01-24 - 2023-01-24 | 1 | Nej | Ja | Nej |  |  |  | GISLAVED | SAKNAS | SAKNAS | 35457
Privatperson | Privatperson | Privatperson | 1 ägare | 10 | 14 | Sol | Sol | NBL | SE3 | 2023-09-05 - 2023-09-05 | 1 | Nej | Ja | Nej |  |  |  | HUNNEBOSTRAND | SAKNAS | SAKNAS | 35458
Privatperson | Privatperson | Privatperson | 1 ägare | 6 | 7.1 | Sol | Sol | LRM | SE3 | 2023-09-15 - 2023-09-15 | 1 | Nej | Ja | Nej |  |  |  | TOLLERED | SAKNAS | SAKNAS | 35459
Privatperson | Privatperson | Privatperson | 1 ägare | 11 | 9 | Sol | Sol | UPO | SE3 | 2023-09-07 - 2023-09-07 | 1 | Nej | Ja | Nej |  |  |  | UPPSALA | SAKNAS | SAKNAS | 35460
Privatperson | Privatperson | Privatperson | 1 ägare | 7 | 7.3 | Sol | Sol | NHA | SE3 | 2023-08-31 - 2023-08-31 | 1 | Nej | Ja | Nej |  |  |  | ONSALA | SAKNAS | SAKNAS | 35461
Privatperson | Privatperson | Privatperson | 1 ägare | 12 | 13.2 | Sol | Sol | GIV | SE3 | 2023-08-21 - 2023-08-21 | 1 | Nej | Ja | Nej |  |  |  | GISLAVED | SAKNAS | SAKNAS | 35462
Privatperson | Privatperson | Privatperson | 1 ägare | 12 | 11.5 | Sol | Sol | MMO | SE4 | 2023-02-17 - 2023-02-17 | 1 | Nej | Ja | Nej |  |  |  | TYGELSJÖ | SAKNAS | SAKNAS | 35464
Privatperson | Privatperson | Privatperson | 1 ägare | 12 | 10 | Sol | Sol | GBG | SE3 | 2023-03-03 - 2023-03-03 | 1 | Nej | Ja | Nej |  |  |  | TORSLANDA | SAKNAS | SAKNAS | 35465
Femstenaberg | 556872-2879 | Rabbalshede Vind AB | 1 ägare | 123200 | 46200 | Vind | Landbaserad | TRJ |  | 2023-06-22 - 2023-10-29 | 7 | Nej | Ja | Ja | 2023-12-21 | 2028-12-20 | 100 | Strömstad | SAKNAS | SAKNAS | 35467
Lursäng | 556872-2879 | Rabbalshede Vind AB | 1 ägare | 50900 | 19800 | Vind | Landbaserad | TRJ |  | 2023-07-19 - 2023-11-06 | 3 | Nej | Ja | Ja | 2023-12-21 | 2028-12-20 | 100 | Lur | SAKNAS | SAKNAS | 35468
Privatperson | Privatperson | Privatperson | 1 ägare | 8 | 10.2 | Sol | Sol | GBG | SE3 | 2023-06-26 - 2023-06-26 | 1 | Nej | Ja | Nej |  |  |  | Hisings Backa | SAKNAS | SAKNAS | 35469
Privatperson | Privatperson | Privatperson | 1 ägare | 10 | 15 | Sol | Sol | GBG | SE3 | 2023-08-21 - 2023-08-21 | 1 | Nej | Ja | Nej |  |  |  | Göteborg | SAKNAS | SAKNAS | 35470
Privatperson | Privatperson | Privatperson | 1 ägare | 13 | 12.9 | Sol | Sol | OCK | SE3 | 2020-11-12 - 2020-11-12 | 1 | Nej | Ja | Nej |  |  |  | HÖNÖ | SAKNAS | SAKNAS | 35472
Privatperson | Privatperson | Privatperson | 1 ägare | 10 | 9.6 | Sol | Sol | OCK | SE3 | 2023-09-12 - 2023-09-12 | 1 | Nej | Ja | Nej |  |  |  | BUA | SAKNAS | SAKNAS | 35473
Privatperson | Privatperson | Privatperson | 1 ägare | 5 | 7.2 | Sol | Sol | NBL | SE3 | 2023-09-22 - 2023-09-22 | 1 | Nej | Ja | Nej |  |  |  | HAMBURGSUND | SAKNAS | SAKNAS | 35474
Privatperson | Privatperson | Privatperson | 1 ägare | 8 | 9 | Sol | Sol | SKV | SE4 | 2022-03-17 - 2022-03-17 | 1 | Nej | Ja | Nej |  |  |  | KÅGERÖD | SAKNAS | SAKNAS | 35476
Privatperson | Privatperson | Privatperson | 1 ägare | 8 | 12.1 | Sol | Sol | ORT | SE3 | 2023-08-30 - 2023-08-30 | 1 | Nej | Ja | Nej |  |  |  | HENÅN | SAKNAS | SAKNAS | 35478
Privatperson | Privatperson | Privatperson | 1 ägare | 12 | 12.4 | Sol | Sol | GBG | SE3 | 2023-09-20 - 2023-09-20 | 1 | Nej | Ja | Nej |  |  |  | Göteborg | SAKNAS | SAKNAS | 35479
Privatperson | Privatperson | Privatperson | 1 ägare | 10 | 12.5 | Sol | Sol | GBG | SE3 | 2023-08-23 - 2023-08-23 | 1 | Nej | Ja | Nej |  |  |  | Västra Frölunda | SAKNAS | SAKNAS | 35480
Industrivägen 10 | 556455-5281 | CAB KAROSSER FALKENBERG AB | 1 ägare | 100 | 110 | Sol | Sol | FBG | SE4 | 2023-06-16 - 2023-06-16 | 1 | Nej | Ja | Nej |  |  |  | Falkenberg | SAKNAS | SAKNAS | 35481
Privatperson | Privatperson | Privatperson | 1 ägare | 11 | 10 | Sol | Sol | GBG | SE3 | 2023-09-12 - 2023-09-12 | 1 | Nej | Ja | Nej |  |  |  | VÄSTRA FRÖLUNDA | SAKNAS | SAKNAS | 35482
Privatperson | Privatperson | Privatperson | 1 ägare | 10 | 11 | Sol | Sol | NHA | SE3 | 2023-09-20 - 2023-09-20 | 1 | Nej | Ja | Nej |  |  |  | DONSÖ | SAKNAS | SAKNAS | 35483
Privatperson | Privatperson | Privatperson | 1 ägare | 8 | 10 | Sol | Sol | NHA | SE3 | 2023-09-25 - 2023-09-25 | 1 | Nej | Ja | Nej |  |  |  | KUNGSBACKA | SAKNAS | SAKNAS | 35485
Privatperson | Privatperson | Privatperson | 1 ägare | 11 | 10 | Sol | Sol | SKV | SE4 | 2023-05-25 - 2023-05-25 | 1 | Nej | Ja | Nej |  |  |  | Glumslöv | SAKNAS | SAKNAS | 35486
Privatperson | Privatperson | Privatperson | 1 ägare | 10 | 10 | Sol | Sol | LMA | SE4 | 2023-09-15 - 2023-09-15 | 1 | Nej | Ja | Nej |  |  |  | LOMMA | SAKNAS | SAKNAS | 35487
Privatperson | Privatperson | Privatperson | 1 ägare | 9 | 8.5 | Sol | Sol | FBN | SE3 | 2023-07-28 - 2023-07-28 | 1 | Nej | Ja | Nej |  |  |  | FALKÖPING | SAKNAS | SAKNAS | 35489
Privatperson | Privatperson | Privatperson | 1 ägare | 7 | 6.8 | Sol | Sol | DAD | SE3 | 2023-05-31 - 2023-05-31 | 1 | Nej | Ja | Nej |  |  |  | Grundsund | SAKNAS | SAKNAS | 35491
Östra Hamnen 18 | 559276-9441 | Fastighets AB Östra Hamnen 18 | 1 ägare | 40 | 36 | Sol | Sol | OCK | SE3 | 2023-09-08 - 2023-09-08 | 1 | Nej | Ja | Nej |  |  |  | HÖNÖ | SAKNAS | SAKNAS | 35492
Privatperson | Privatperson | Privatperson | 1 ägare | 17 | 19 | Sol | Sol | HOG | SE4 | 2023-05-31 - 2023-05-31 | 1 | Nej | Ja | Nej |  |  |  | STRANDBADEN | SAKNAS | SAKNAS | 35493
Privatperson | Privatperson | Privatperson | 1 ägare | 14 | 18.4 | Sol | Sol | GBG | SE3 | 2023-09-13 - 2023-09-13 | 1 | Nej | Ja | Nej |  |  |  | Göteborg | SAKNAS | SAKNAS | 35494
Privatperson | Privatperson | Privatperson | 1 ägare | 12 | 11.7 | Sol | Sol | HLD | SE4 | 2023-07-17 - 2023-07-17 | 1 | Nej | Ja | Nej |  |  |  | Eldsberga | SAKNAS | SAKNAS | 35495
Privatperson | Privatperson | Privatperson | 1 ägare | 13 | 15.2 | Sol | Sol | PTE | SE3 | 2023-09-04 - 2023-09-04 | 1 | Nej | Ja | Nej |  |  |  | Sävedalen | SAKNAS | SAKNAS | 35497
Privatperson | Privatperson | Privatperson | 1 ägare | 8 | 9.6 | Sol | Sol | GBG | SE3 | 2023-08-28 - 2023-08-28 | 1 | Nej | Ja | Nej |  |  |  | Olofstorp | SAKNAS | SAKNAS | 35498
Privatperson | Privatperson | Privatperson | 1 ägare | 19 | 19 | Sol | Sol | OCK | SE3 | 2023-03-08 - 2023-03-08 | 1 | Nej | Ja | Nej |  |  |  | Fotö | SAKNAS | SAKNAS | 35499
Privatperson | Privatperson | Privatperson | 1 ägare | 21 | 21 | Sol | Sol | DAD | SE3 | 2023-10-11 - 2023-10-11 | 1 | Nej | Ja | Nej |  |  |  | Uddevalla | SAKNAS | SAKNAS | 35500
SPA 1 | 559413-2713 | Solar Power Accelerator (SPA) AB | 1 ägare | 145 | 160 | Sol | Sol | LMA | SE4 | 2023-09-25 - 2023-09-25 | 1 | Nej | Ja | Nej |  |  |  | Lomma | SAKNAS | SAKNAS | 35501
Privatperson | Privatperson | Privatperson | 1 ägare | 8 | 8.2 | Sol | Sol | GBG | SE3 | 2023-07-17 - 2023-07-17 | 1 | Nej | Ja | Nej |  |  |  | Torslanda | SAKNAS | SAKNAS | 35502
Privatperson | Privatperson | Privatperson | 1 ägare | 10 | 11 | Sol | Sol | SLD | SE3 | 2023-08-24 - 2023-08-24 | 1 | Nej | Ja | Nej |  |  |  | TIBRO | SAKNAS | SAKNAS | 35503
Privatperson | Privatperson | Privatperson | 1 ägare | 16 | 15.1 | Sol | Sol | GBG | SE3 | 2023-09-01 - 2023-09-01 | 1 | Nej | Ja | Nej |  |  |  | GÖTEBORG | SAKNAS | SAKNAS | 35504
Privatperson | Privatperson | Privatperson | 1 ägare | 10 | 10.5 | Sol | Sol | GBG | SE3 | 2023-07-05 - 2023-07-05 | 1 | Nej | Ja | Nej |  |  |  | Västra Frölunda | SAKNAS | SAKNAS | 35505
Privatperson | Privatperson | Privatperson | 1 ägare | 17 | 16 | Sol | Sol | GBG | SE3 | 2023-09-27 - 2023-09-27 | 1 | Nej | Ja | Nej |  |  |  | TORSLANDA | SAKNAS | SAKNAS | 35506
Privatperson | Privatperson | Privatperson | 1 ägare | 16 | 16.8 | Sol | Sol | SGD | SE3 | 2023-08-17 - 2023-08-17 | 1 | Nej | Ja | Nej |  |  |  | Stenungsund | SAKNAS | SAKNAS | 35507
Privatperson | Privatperson | Privatperson | 1 ägare | 8 | 9.4 | Sol | Sol | LNK | SE3 | 2023-09-19 - 2023-09-19 | 1 | Nej | Ja | Nej |  |  |  | Linköping | SAKNAS | SAKNAS | 35509
Konrad K2 | 556527-9162 | Nybro Energi Aktiebolag | 1 ägare | 140 | 149.8 | Sol | Sol | IKN |  | 2023-06-12 - 2023-06-12 | 1 | Nej | Ja | Nej |  |  |  | Nybro | SAKNAS | SAKNAS | 35510
OG Ohlsson | 556527-9162 | Nybro Energi Aktiebolag | 1 ägare | 226 | 244.7 | Sol | Sol | IKN |  | 2023-06-12 - 2023-06-12 | 1 | Nej | Ja | Nej |  |  |  | Nybro | SAKNAS | SAKNAS | 35511
Privatperson | Privatperson | Privatperson | 1 ägare | 10 | 11.4 | Sol | Sol | KUV | SE3 | 2023-09-13 - 2023-09-13 | 1 | Nej | Ja | Nej |  |  |  | KODE | SAKNAS | SAKNAS | 35512
Privatperson | Privatperson | Privatperson | 1 ägare | 14 | 14 | Sol | Sol | GBG | SE3 | 2023-08-02 - 2023-08-02 | 1 | Nej | Ja | Nej |  |  |  | Göteborg | SAKNAS | SAKNAS | 35513
Privatperson | Privatperson | Privatperson | 1 ägare | 14 | 12.8 | Sol | Sol | DAD | SE3 | 2023-09-19 - 2023-09-19 | 1 | Nej | Ja | Nej |  |  |  | Frändefors | SAKNAS | SAKNAS | 35515
Storberget 5 | 556721-0082 | Åsele Vindkraft AB | 1 ägare | 15000 | 4000 | Vind | Landbaserad | ASL | SE2 | 2023-04-01 - 2023-04-01 | 1 | Nej | Ja | Nej |  |  |  | Åsele | SAKNAS | SAKNAS | 35516
Privatperson | Privatperson | Privatperson | 1 ägare | 9 | 10 | Sol | Sol | NYK | SE3 | 2023-09-20 - 2023-09-20 | 1 | Nej | Ja | Nej |  |  |  | Nyköping | SAKNAS | SAKNAS | 35517
Orions gata 10 | 556398-3302 | Mabentho Aktiebolag | 1 ägare | 10 | 11 | Sol | Sol | DAD | SE3 | 2023-03-15 - 2023-03-15 | 1 | Nej | Ja | Nej |  |  |  | MELLERUD | SAKNAS | SAKNAS | 35518
Karlavagnsgatan 1 | 556398-3302 | Mabentho Aktiebolag | 1 ägare | 10 | 11 | Sol | Sol | DAD | SE3 | 2023-03-15 - 2023-03-15 | 1 | Nej | Ja | Nej |  |  |  | MELLERUD | SAKNAS | SAKNAS | 35519
Karlavagnsgatan 11 | 556398-3302 | Mabentho Aktiebolag | 1 ägare | 10 | 11 | Sol | Sol | DAD | SE3 | 2023-05-29 - 2023-05-29 | 1 | Nej | Ja | Nej |  |  |  | MELLERUD | SAKNAS | SAKNAS | 35520
Karlavagnsgatan 13 | 556398-3302 | Mabentho Aktiebolag | 1 ägare | 10 | 11 | Sol | Sol | DAD | SE3 | 2023-05-29 - 2023-05-29 | 1 | Nej | Ja | Nej |  |  |  | Mellerud | SAKNAS | SAKNAS | 35521
Privatperson | Privatperson | Privatperson | 1 ägare | 1300 | 1260 | Sol | Sol | SJB | SE4 | 2023-08-24 - 2023-08-24 | 1 | Nej | Ja | Nej |  |  |  | Vollsjö | SAKNAS | SAKNAS | 35522
Privatperson | Privatperson | Privatperson | 1 ägare | 13 | 13.5 | Sol | Sol | GBG | SE3 | 2023-05-15 - 2023-05-15 | 1 | Nej | Ja | Nej |  |  |  | TORSLANDA | SAKNAS | SAKNAS | 35523
Kungsåra Solcellspark | 559332-9021 | Eos solar project 1 AB | 1 ägare | 21000 | 21300 | Sol | Sol | UPV | SE3 | 2023-10-20 - 2023-10-20 | 1 | Nej | Ja | Ja | 2024-01-25 | 2029-01-24 | 100 | Västerås | SAKNAS | SAKNAS | 35524
Privatperson | Privatperson | Privatperson | 1 ägare | 13 | 16.5 | Sol | Sol | NHA | SE3 | 2022-03-25 - 2022-03-25 | 1 | Nej | Ja | Nej |  |  |  | Fjärås | SAKNAS | SAKNAS | 35525
Tumba | 916704-0196 | HANDELSBOLAGET TUMBA 7:230 | 1 ägare | 234 | 210 | Sol | Sol | TUM | SE3 | 2021-01-01 - 2021-01-01 | 1 | Nej | Ja | Nej |  |  |  | Tullinge | SAKNAS | SAKNAS | 35526
Induktorn 28 | 556482-7755 | FASTIGHETSAKTIEBOLAGET INDUKTORN | 1 ägare | 137 | 151.6 | Sol | Sol | STH | SE3 | 2023-06-29 - 2023-06-29 | 1 | Nej | Ja | Nej |  |  |  | Bromma | SAKNAS | SAKNAS | 35527
Privatperson | Privatperson | Privatperson | 1 ägare | 17 | 17 | Sol | Sol | VAN | SE3 | 2023-09-29 - 2023-09-29 | 1 | Nej | Ja | Nej |  |  |  | Klockrike | SAKNAS | SAKNAS | 35528
Privatperson | Privatperson | Privatperson | 1 ägare | 15 | 17.2 | Sol | Sol | GBG | SE3 | 2023-08-22 - 2023-08-22 | 1 | Nej | Ja | Nej |  |  |  | Torslanda | SAKNAS | SAKNAS | 35529
Privatperson | Privatperson | Privatperson | 1 ägare | 12 | 14.9 | Sol | Sol | NHA | SE3 | 2023-07-10 - 2023-07-10 | 1 | Nej | Ja | Nej |  |  |  | Hovås | SAKNAS | SAKNAS | 35530
Privatperson | Privatperson | Privatperson | 1 ägare | 550 | 524 | Sol | Sol | SMS | SE4 | 2024-02-01 - 2024-02-01 | 1 | Nej | Ja | Nej |  |  |  | Linneryd | SAKNAS | SAKNAS | 35531
Privatperson | Privatperson | Privatperson | 1 ägare | 17 | 19 | Sol | Sol | GBG | SE3 | 2023-06-01 - 2023-06-01 | 1 | Nej | Ja | Nej |  |  |  | Torslanda | SAKNAS | SAKNAS | 35533
Privatperson | Privatperson | Privatperson | 1 ägare | 16 | 17.2 | Sol | Sol | VAL | SE3 | 2023-10-04 - 2023-10-04 | 1 | Nej | Ja | Nej |  |  |  | Kil | SAKNAS | SAKNAS | 35534
Privatperson | Privatperson | Privatperson | 1 ägare | 8 | 8.6 | Sol | Sol | FBN | SE3 | 2023-08-09 - 2023-08-09 | 1 | Nej | Ja | Nej |  |  |  | FALKÖPING | SAKNAS | SAKNAS | 35535
Livius 4 | 556637-9847 | Estrids AB | 1 ägare | 92 | 102 | Sol | Sol | KRS | SE4 | 2023-10-11 - 2023-10-11 | 1 | Nej | Ja | Nej |  |  |  | Kristianstad | SAKNAS | SAKNAS | 35538
Mouldex | 556100-1701 | Mouldex Plast AB | 1 ägare | 856 | 935 | Sol | Sol | KRS | SE4 | 2023-05-24 - 2023-05-24 | 1 | Nej | Ja | Nej |  |  |  | KRISTIANSTAD | SAKNAS | SAKNAS | 35539
Privatperson | Privatperson | Privatperson | 1 ägare | 14 | 14.7 | Sol | Sol | KUB | SE3 | 2023-10-20 - 2023-10-20 | 1 | Nej | Ja | Nej |  |  |  | Åsa | SAKNAS | SAKNAS | 35541
Privatperson | Privatperson | Privatperson | 1 ägare | 11 | 12.4 | Sol | Sol | SHT | SE3 | 2023-10-17 - 2023-10-17 | 1 | Nej | Ja | Nej |  |  |  | SANDARED | SAKNAS | SAKNAS | 35542
Privatperson | Privatperson | Privatperson | 1 ägare | 13 | 13.5 | Sol | Sol | AHB | SE4 | 2023-07-07 - 2023-07-07 | 1 | Nej | Ja | Nej |  |  |  | ÄNGELHOLM | SAKNAS | SAKNAS | 35543
Privatperson | Privatperson | Privatperson | 1 ägare | 24 | 23.2 | Sol | Sol | FBN | SE3 | 2023-08-25 - 2023-08-25 | 1 | Nej | Ja | Nej |  |  |  | FALKÖPING | SAKNAS | SAKNAS | 35544
Privatperson | Privatperson | Privatperson | 1 ägare | 8 | 8.2 | Sol | Sol | VAL | SE3 | 2023-10-06 - 2023-10-06 | 1 | Nej | Ja | Nej |  |  |  | GLAVA | SAKNAS | SAKNAS | 35545
Privatperson | Privatperson | Privatperson | 1 ägare | 16 | 17.6 | Sol | Sol | OCK | SE3 | 2022-05-02 - 2022-05-02 | 1 | Nej | Ja | Nej |  |  |  | HÖNÖ | SAKNAS | SAKNAS | 35546
Lastbilen 8 | 556068-0554 | FASTIGHETESAKTIEBOLAGET HAMO | 1 ägare | 230 | 260 | Sol | Sol | KRS | SE4 | 2023-10-11 - 2023-10-11 | 1 | Nej | Ja | Nej |  |  |  | KRISTIANSTAD | SAKNAS | SAKNAS | 35547
Privatperson | Privatperson | Privatperson | 1 ägare | 10 | 11.4 | Sol | Sol | GBG | SE3 | 2023-08-09 - 2023-08-09 | 1 | Nej | Ja | Nej |  |  |  | Olofstorp | SAKNAS | SAKNAS | 35548
Privatperson | Privatperson | Privatperson | 1 ägare | 12 | 15 | Sol | Sol | NHA | SE3 | 2023-10-17 - 2023-10-17 | 1 | Nej | Ja | Nej |  |  |  | Billdal | SAKNAS | SAKNAS | 35549
Färjestadsskolans idrottshall | 212000-1850 | Karlstads kommun | 1 ägare | 90 | 100.3 | Sol | Sol | KST | SE3 | 2022-04-25 - 2022-04-25 | 1 | Nej | Ja | Nej |  |  |  | Karlstad | SAKNAS | SAKNAS | 35551
Privatperson | Privatperson | Privatperson | 1 ägare | 550 | 524 | Sol | Sol | SMS | SE4 | 2024-02-06 - 2024-02-06 | 1 | Nej | Ja | Nej |  |  |  | Linneryd | SAKNAS | SAKNAS | 35555
Privatperson | Privatperson | Privatperson | 1 ägare | 15 | 20 | Sol | Sol | UHN | SE3 | 2023-10-20 - 2023-10-20 | 1 | Nej | Ja | Nej |  |  |  | Ulricehamn | SAKNAS | SAKNAS | 35556
Privatperson | Privatperson | Privatperson | 1 ägare | 13 | 12 | Sol | Sol | FSB | SE3 | 2023-10-24 - 2023-10-24 | 1 | Nej | Ja | Nej |  |  |  | Lotorp | SAKNAS | SAKNAS | 35557
Privatperson | Privatperson | Privatperson | 1 ägare | 10 | 14 | Sol | Sol | GBG | SE3 | 2023-06-16 - 2023-06-16 | 1 | Nej | Ja | Nej |  |  |  | Västra Frölunda | SAKNAS | SAKNAS | 35558
Privatperson | Privatperson | Privatperson | 1 ägare | 9 | 9.9 | Sol | Sol | GBG | SE3 | 2023-08-14 - 2023-08-14 | 1 | Nej | Ja | Nej |  |  |  | Torslanda | SAKNAS | SAKNAS | 35559
Privatperson | Privatperson | Privatperson | 1 ägare | 12 | 14.5 | Sol | Sol | GBG | SE3 | 2021-08-24 - 2021-08-24 | 1 | Nej | Ja | Nej |  |  |  | HISINGS BACKA | SAKNAS | SAKNAS | 35560
Horseonline | 559115-1351 | Etail Advice AB | 1 ägare | 211 | 211.2 | Sol | Sol | SMS | SE4 | 2023-06-29 - 2023-06-29 | 1 | Nej | Ja | Nej |  |  |  | KALMAR | SAKNAS | SAKNAS | 35561
Privatperson | Privatperson | Privatperson | 1 ägare | 8 | 8 | Sol | Sol | PTE | SE3 | 2023-08-28 - 2023-08-28 | 1 | Nej | Ja | Nej |  |  |  | ÖJERSJÖ | SAKNAS | SAKNAS | 35562
Sundby Vindpark AB | 559348-5724 | Sundby Vindpark AB | 1 ägare | 89000 | 21600 | Vind | Landbaserad | SGS | SE3 | 2023-11-14 - 2023-11-30 | 6 | Nej | Ja | Ja | 2023-12-19 | 2028-12-18 | 100 | Eskilstuna | SAKNAS | SAKNAS | 35563
Privatperson | Privatperson | Privatperson | 1 ägare | 16 | 17 | Sol | Sol | PTE | SE3 | 2023-11-02 - 2023-11-02 | 1 | Nej | Ja | Nej |  |  |  | Jonsered | SAKNAS | SAKNAS | 35565
Fjällbacka Solpark | 559447-3281 | QiXi Energy AB | 1 ägare | 700 | 710 | Sol | Sol | NBL | SE3 | 2023-10-31 - 2023-10-31 | 1 | Nej | Ja | Nej |  |  |  | Fjällbacka | SAKNAS | SAKNAS | 35566
Privatperson | Privatperson | Privatperson | 1 ägare | 25 | 39.1 | Sol | Sol | FBN | SE3 | 2023-09-15 - 2023-09-15 | 1 | Nej | Ja | Nej |  |  |  | Floby | SAKNAS | SAKNAS | 35568
Privatperson | Privatperson | Privatperson | 1 ägare | 70 | 70 | Sol | Sol | SKN | SE4 | 2022-12-01 - 2022-12-01 | 1 | Nej | Ja | Nej |  |  |  | Torna Hällestad | SAKNAS | SAKNAS | 35569
Privatperson | Privatperson | Privatperson | 1 ägare | 14 | 14.8 | Sol | Sol | OCK | SE3 | 2022-03-08 - 2022-03-08 | 1 | Nej | Ja | Nej |  |  |  | Hönö | SAKNAS | SAKNAS | 35570
Privatperson | Privatperson | Privatperson | 1 ägare | 12 | 15 | Sol | Sol | KUV | SE3 | 2023-11-24 - 2023-11-24 | 1 | Nej | Ja | Nej |  |  |  | Harestad | SAKNAS | SAKNAS | 35571
Motorstigen 2 | 556281-6172 | VARBERG TIMBER AKTIEBOLAG | 1 ägare | 125 | 123.2 | Sol | Sol | VBG | SE3 | 2023-08-03 - 2023-08-03 | 1 | Nej | Ja | Nej |  |  |  | VARBERG | SAKNAS | SAKNAS | 35572
Tegelbruksvägen 16 | 556501-3546 | Varbergs Trä AB | 1 ägare | 150 | 123 | Sol | Sol | FBG | SE4 | 2023-11-10 - 2023-11-10 | 1 | Nej | Ja | Nej |  |  |  | Falkenberg | SAKNAS | SAKNAS | 35573
Privatperson | Privatperson | Privatperson | 1 ägare | 12 | 11 | Sol | Sol | DAD | SE3 | 2023-10-16 - 2023-10-16 | 1 | Nej | Ja | Nej |  |  |  | UDDEVALLA | SAKNAS | SAKNAS | 35575
Privatperson | Privatperson | Privatperson | 1 ägare | 17 | 17 | Sol | Sol | PTE | SE3 | 2023-11-02 - 2023-11-02 | 1 | Nej | Ja | Nej |  |  |  | JONSERED | SAKNAS | SAKNAS | 35576
Gnesta | 556607-0255 | Solör Bioenergi Öst AB | 1 ägare | 100 | 97.5 | Sol | Sol | VAG | SE3 | 2020-07-15 - 2020-07-15 | 1 | Nej | Ja | Nej |  |  |  | Gnesta | SAKNAS | SAKNAS | 35577
Taket 1 | 556637-9847 | Estrids AB | 1 ägare | 227 | 256 | Sol | Sol | KRS | SE4 | 2023-11-06 - 2023-11-06 | 1 | Nej | Ja | Nej |  |  |  | Kristianstad | SAKNAS | SAKNAS | 35578
Privatperson | Privatperson | Privatperson | 1 ägare | 9 | 9 | Sol | Sol | GBG | SE3 | 2023-10-10 - 2023-10-10 | 1 | Nej | Ja | Nej |  |  |  | HISINGS BACKA | SAKNAS | SAKNAS | 35579
Privatperson | Privatperson | Privatperson | 1 ägare | 10 | 11.4 | Sol | Sol | GBG | SE3 | 2023-11-25 - 2023-11-25 | 1 | Nej | Ja | Nej |  |  |  | GÖTEBORG | SAKNAS | SAKNAS | 35581
Privatperson | Privatperson | Privatperson | 1 ägare | 10 | 12.1 | Sol | Sol | VAL | SE3 | 2023-11-13 - 2023-11-13 | 1 | Nej | Ja | Nej |  |  |  | RANSÄTER | SAKNAS | SAKNAS | 35582
Privatperson | Privatperson | Privatperson | 1 ägare | 14 | 14.8 | Sol | Sol | NHA | SE3 | 2023-07-19 - 2023-07-19 | 1 | Nej | Ja | Nej |  |  |  | Lindome | SAKNAS | SAKNAS | 35583
Privatperson | Privatperson | Privatperson | 1 ägare | 10 | 10 | Sol | Sol | LRM | SE3 | 2023-10-27 - 2023-10-27 | 1 | Nej | Ja | Nej |  |  |  | Lerum | SAKNAS | SAKNAS | 35584
Berghyllan 3 | 769617-2555 | HSBs Bostadsrättsförening Hamnklippan i Nynäshamn | 1 ägare | 33 | 37.5 | Sol | Sol | NHN | SE3 | 2021-10-03 - 2021-10-03 | 1 | Nej | Ja | Nej |  |  |  | Nynäshamn | SAKNAS | SAKNAS | 35585
Berghyllan 5 | 769617-2555 | HSBs Bostadsrättsförening Hamnklippan i Nynäshamn | 1 ägare | 33 | 37.5 | Sol | Sol | NHN | SE3 | 2021-10-03 - 2021-10-03 | 1 | Nej | Ja | Nej |  |  |  | Nynäshamn | SAKNAS | SAKNAS | 35586
Berghyllan 7 | 769617-2555 | HSBs Bostadsrättsförening Hamnklippan i Nynäshamn | 1 ägare | 34 | 37.5 | Sol | Sol | NHN | SE3 | 2021-10-04 - 2021-10-04 | 1 | Nej | Ja | Nej |  |  |  | Nynäshamn | SAKNAS | SAKNAS | 35587
Privatperson | Privatperson | Privatperson | 1 ägare | 10 | 9.7 | Sol | Sol | NHA | SE3 | 2023-09-27 - 2023-09-27 | 1 | Nej | Ja | Nej |  |  |  | Åsa | SAKNAS | SAKNAS | 35589
ORC Vilhelmina | 556936-0737 | Solör Bioenergi Fjärrvärme AB | 1 ägare | 795 | 250 | Biobränsle / torv / fossilt | Övrig | VMA | SE2 | 2020-11-18 - 2020-11-18 | 1 | Nej | Ja | Nej |  |  |  | Vilhelmina | SAKNAS | SAKNAS | 35590
Privatperson | Privatperson | Privatperson | 1 ägare | 9 | 8 | Sol | Sol | GBG | SE3 | 2023-06-29 - 2023-06-29 | 1 | Nej | Ja | Nej |  |  |  | Olofstorp | SAKNAS | SAKNAS | 35591
NCG | 556527-9162 | Nybro Energi Aktiebolag | 1 ägare | 237 | 237 | Sol | Sol | IKN |  | 2023-07-10 - 2023-07-10 | 1 | Nej | Ja | Nej |  |  |  | Nybro | SAKNAS | SAKNAS | 35592
Privatperson | Privatperson | Privatperson | 1 ägare | 8 | 10 | Sol | Sol | GBG | SE3 | 2023-10-12 - 2023-10-12 | 1 | Nej | Ja | Nej |  |  |  | Olofstorp | SAKNAS | SAKNAS | 35593
Privatperson | Privatperson | Privatperson | 1 ägare | 18 | 20 | Sol | Sol | GBG | SE3 | 2023-10-17 - 2023-10-17 | 1 | Nej | Ja | Nej |  |  |  | OLOFSTORP | SAKNAS | SAKNAS | 35594
Privatperson | Privatperson | Privatperson | 1 ägare | 84 | 9.6 | Vatten | Vatten | THM | SE3 | 2023-11-07 - 2023-11-07 | 1 | Nej | Ja | Nej |  |  |  | Tidaholm | SAKNAS | SAKNAS | 35595
Solceller Fjärrvärmeverket | 556208-8137 | Örkelljunga Fjärrvärmeverk Aktiebolag | 1 ägare | 216 | 239.1 | Sol | Sol | IKN |  | 2023-09-01 - 2023-09-01 | 2 | Nej | Ja | Nej |  |  |  | Örkelljunga | SAKNAS | SAKNAS | 35596
Privatperson | Privatperson | Privatperson | 1 ägare | 6 | 6 | Sol | Sol | UPS | SE3 | 2015-01-01 - 2015-01-01 | 1 | Nej | Ja | Nej |  |  |  | Upplands Väsby | SAKNAS | SAKNAS | 35597
Privatperson | Privatperson | Privatperson | 1 ägare | 15 | 13 | Sol | Sol | SMS | SE4 | 2022-03-15 - 2022-03-15 | 1 | Nej | Ja | Nej |  |  |  | Bor | SAKNAS | SAKNAS | 35598
Everödsgården Verkstad | 559305-4025 | Everödsgården Lantbruk AB | 1 ägare | 30 | 37.6 | Sol | Sol | SKL | SE4 | 2022-10-21 - 2022-10-21 | 1 | Nej | Ja | Nej |  |  |  | Everöd | SAKNAS | SAKNAS | 35601
Everödsgården Maskinhall | 559305-4025 | Everödsgården Lantbruk AB | 1 ägare | 44 | 44 | Sol | Sol | SKL | SE4 | 2022-08-22 - 2022-08-22 | 1 | Nej | Ja | Nej |  |  |  | Everöd | SAKNAS | SAKNAS | 35602
Privatperson | Privatperson | Privatperson | 1 ägare | 8 | 12 | Sol | Sol | GBG | SE3 | 2023-10-29 - 2023-10-29 | 1 | Nej | Ja | Nej |  |  |  | Göteborg | SAKNAS | SAKNAS | 35603
Kyrkvägen 10 A | 556093-7186 | Lagans Fastighets Aktiebolag | 1 ägare | 11 | 11.7 | Sol | Sol | SMS | SE4 | 2023-02-15 - 2023-02-15 | 1 | Nej | Ja | Nej |  |  |  | Lagan | SAKNAS | SAKNAS | 35604
Kyrkvägen 22 A | 556093-7186 | Lagans Fastighets Aktiebolag | 1 ägare | 9 | 8.5 | Sol | Sol | SMS | SE4 | 2023-02-15 - 2023-02-15 | 1 | Nej | Ja | Nej |  |  |  | Lagan | SAKNAS | SAKNAS | 35605
Kyrkvägen 22 C | 556093-7186 | Lagans Fastighets Aktiebolag | 1 ägare | 13 | 11.7 | Sol | Sol | SMS | SE4 | 2023-02-15 - 2023-02-15 | 1 | Nej | Ja | Nej |  |  |  | Lagan | SAKNAS | SAKNAS | 35606
Privatperson | Privatperson | Privatperson | 1 ägare | 6 | 6 | Sol | Sol | GBG | SE3 | 2023-12-11 - 2023-12-11 | 1 | Nej | Ja | Nej |  |  |  | Västra Frölunda | SAKNAS | SAKNAS | 35607
Privatperson | Privatperson | Privatperson | 1 ägare | 8 | 8.2 | Sol | Sol | NHA | SE3 | 2023-12-07 - 2023-12-07 | 1 | Nej | Ja | Nej |  |  |  | Bua | SAKNAS | SAKNAS | 35608
Privatperson | Privatperson | Privatperson | 1 ägare | 12 | 12 | Sol | Sol | GBG | SE3 | 2023-11-23 - 2023-11-23 | 1 | Nej | Ja | Nej |  |  |  | Västra Frölunda | SAKNAS | SAKNAS | 35609
Privatperson | Privatperson | Privatperson | 1 ägare | 15 | 12 | Sol | Sol | NBL | SE3 | 2023-11-29 - 2023-11-29 | 1 | Nej | Ja | Nej |  |  |  | Resö | SAKNAS | SAKNAS | 35610
Privatperson | Privatperson | Privatperson | 1 ägare | 14 | 11 | Sol | Sol | BLE | SE4 | 2022-11-01 - 2022-11-01 | 1 | Nej | Ja | Nej |  |  |  | Karlskrona | SAKNAS | SAKNAS | 35611
Arise Wind Farm 20 | 556875-6943 | Arise Wind Farm 20 AB | 1 ägare | 89830 | 33000 | Vind | Landbaserad | SMN | SE3 | 2024-05-06 - 2024-05-06 | 1 | Nej | Ja | Nej |  |  |  | Blankaholm | SAKNAS | SAKNAS | 35613
Fröstorps Biogas AB | 559364-4791 | Fröstorps Biogas AB | 1 ägare | 3200 | 420 | Biobränsle / torv / fossilt | Gasmotor | HLJ | SE3 | 2024-01-12 - 2024-01-12 | 1 | Nej | Ja | Nej |  |  |  | Ljung | SAKNAS | SAKNAS | 35615
Privatperson | Privatperson | Privatperson | 1 ägare | 14 | 12.2 | Sol | Sol | VLB | SE3 | 2023-05-10 - 2023-05-10 | 1 | Nej | Ja | Nej |  |  |  | Vålberg | SAKNAS | SAKNAS | 35616
Privatperson | Privatperson | Privatperson | 1 ägare | 6 | 7.7 | Sol | Sol | GBG | SE3 | 2023-04-04 - 2023-04-04 | 1 | Nej | Ja | Nej |  |  |  | Västra Frölunda | SAKNAS | SAKNAS | 35620
ORC Svenljunga | 556936-0737 | Solör Bioenergi Fjärrvärme AB | 1 ägare | 939 | 315 | Biobränsle / torv / fossilt | Kraftvärme | SHD | SE3 | 2021-12-08 - 2021-12-08 | 1 | Nej | Ja | Nej |  |  |  | Svenljunga | SAKNAS | SAKNAS | 35622
Privatperson | Privatperson | Privatperson | 1 ägare | 8 | 7.9 | Sol | Sol | FBN | SE3 | 2023-10-05 - 2023-10-05 | 1 | Nej | Ja | Nej |  |  |  | Falköping | SAKNAS | SAKNAS | 35627
Privatperson | Privatperson | Privatperson | 1 ägare | 10 | 12.2 | Sol | Sol | NHA | SE3 | 2022-10-18 - 2022-10-18 | 1 | Nej | Ja | Nej |  |  |  | LINDOME | SAKNAS | SAKNAS | 35628
Privatperson | Privatperson | Privatperson | 1 ägare | 8 | 8 | Sol | Sol | PTE | SE3 | 2023-11-28 - 2023-11-28 | 1 | Nej | Ja | Nej |  |  |  | Partille | SAKNAS | SAKNAS | 35629
Privatperson | Privatperson | Privatperson | 1 ägare | 8 | 11 | Sol | Sol | GBG | SE3 | 2022-11-01 - 2022-11-01 | 1 | Nej | Ja | Nej |  |  |  | Hisings Backa | SAKNAS | SAKNAS | 35631
Privatperson | Privatperson | Privatperson | 1 ägare | 10 | 13.5 | Sol | Sol | KRS | SE4 | 2023-10-30 - 2023-10-30 | 1 | Nej | Ja | Nej |  |  |  | Kristianstad | SAKNAS | SAKNAS | 35632
Privatperson | Privatperson | Privatperson | 1 ägare | 8 | 7.9 | Sol | Sol | VGD | SE3 | 2024-01-11 - 2024-01-11 | 1 | Nej | Ja | Nej |  |  |  | Vaggeryd | SAKNAS | SAKNAS | 35634
Privatperson | Privatperson | Privatperson | 1 ägare | 13 | 12.5 | Sol | Sol | GBG | SE3 | 2024-01-25 - 2024-01-25 | 1 | Nej | Ja | Nej |  |  |  | Torslanda | SAKNAS | SAKNAS | 35635
Rombergaskolan | 212000-0282 | Enköpings kommun | 1 ägare | 42 | 50 | Sol | Sol | EKG | SE3 | 2023-12-01 - 2023-12-01 | 1 | Nej | Ja | Nej |  |  |  | Enköping | SAKNAS | SAKNAS | 35637
Sandbrohallen | 212000-0282 | Enköpings kommun | 1 ägare | 128 | 150 | Sol | Sol | EKG | SE3 | 2023-12-01 - 2023-12-01 | 1 | Nej | Ja | Nej |  |  |  | Enköping | SAKNAS | SAKNAS | 35638
Fjärdhundraskolan | 212000-0282 | Enköpings kommun | 1 ägare | 52 | 62 | Sol | Sol | UPV | SE3 | 2023-12-01 - 2023-12-01 | 1 | Nej | Ja | Nej |  |  |  | Fjärdhundra | SAKNAS | SAKNAS | 35639
Hummelsta förskola | 212000-0282 | Enköpings kommun | 1 ägare | 35 | 41 | Sol | Sol | UPV | SE3 | 2023-12-01 - 2023-12-01 | 1 | Nej | Ja | Nej |  |  |  | Enköping | SAKNAS | SAKNAS | 35640
Gläntan omvårdnadsboende | 212000-0282 | Enköpings kommun | 1 ägare | 20 | 24 | Sol | Sol | UPV | SE3 | 2023-12-01 - 2023-12-01 | 1 | Nej | Ja | Nej |  |  |  | Fjärdhundra | SAKNAS | SAKNAS | 35641
Privatperson | Privatperson | Privatperson | 1 ägare | 7 | 9.1 | Sol | Sol | MBY | SE3 | 2024-01-09 - 2024-01-09 | 1 | Nej | Ja | Nej |  |  |  | Fornåsa | SAKNAS | SAKNAS | 35643
Privatperson | Privatperson | Privatperson | 1 ägare | 10 | 12 | Sol | Sol | FBG | SE4 | 2024-01-19 - 2024-01-19 | 1 | Nej | Ja | Nej |  |  |  | Falkenberg | SAKNAS | SAKNAS | 35644
Privatperson | Privatperson | Privatperson | 1 ägare | 14 | 14.4 | Sol | Sol | MMO | SE4 | 2023-10-15 - 2023-10-15 | 1 | Nej | Ja | Nej |  |  |  | MALMÖ | SAKNAS | SAKNAS | 35645
Privatperson | Privatperson | Privatperson | 1 ägare | 13 | 17 | Sol | Sol | GBG | SE3 | 2023-10-01 - 2023-10-01 | 1 | Nej | Ja | Nej |  |  |  | OLOFSTORP | SAKNAS | SAKNAS | 35646
Privatperson | Privatperson | Privatperson | 1 ägare | 8 | 9 | Sol | Sol | DAD | SE3 | 2021-08-01 - 2021-08-01 | 1 | Nej | Ja | Nej |  |  |  | Vargön | SAKNAS | SAKNAS | 35647
Privatperson | Privatperson | Privatperson | 1 ägare | 19 | 17 | Sol | Sol | LRM | SE3 | 2022-03-17 - 2022-03-17 | 1 | Nej | Ja | Nej |  |  |  | LERUM | SAKNAS | SAKNAS | 35649
SBB Solcellspark Hallstahammar | 559247-5924 | SBB Solcellspark Hallstahammar AB | 1 ägare | 10200 | 9500 | Sol | Sol | VLS | SE3 | 2023-02-21 - 2023-02-21 | 1 | Nej | Ja | Nej |  |  |  | Kolbäck | SAKNAS | SAKNAS | 35650
Privatperson | Privatperson | Privatperson | 1 ägare | 7 | 8.6 | Sol | Sol | HLJ | SE3 | 2021-08-12 - 2021-08-12 | 1 | Nej | Ja | Nej |  |  |  | HERRLJUNGA | SAKNAS | SAKNAS | 35652
Karlskrona Solpark Etapp 5 | 769636-0770 | Karlskrona Solpark Drift ek. för. | 1 ägare | 600 | 638 | Sol | Sol | KKA | SE4 | 2024-01-31 - 2024-01-31 | 1 | Nej | Ja | Nej |  |  |  | Karlskrona | SAKNAS | SAKNAS | 35653
Karlskrona Solpark Etapp 6 | 769636-0770 | Karlskrona Solpark Drift ek. för. | 1 ägare | 500 | 558.2 | Sol | Sol | KKA | SE4 | 2024-01-31 - 2024-01-31 | 1 | Nej | Ja | Nej |  |  |  | KARLSKRONA | SAKNAS | SAKNAS | 35654
Karlskrona Solpark Etapp 7 | 769636-0770 | Karlskrona Solpark Drift ek. för. | 1 ägare | 590 | 612.7 | Sol | Sol | KKA | SE4 | 2024-01-31 - 2024-01-31 | 1 | Nej | Ja | Nej |  |  |  | KARLSKRONA | SAKNAS | SAKNAS | 35655
Privatperson | Privatperson | Privatperson | 1 ägare | 6 | 6 | Sol | Sol | GBG | SE3 | 2022-12-06 - 2022-12-06 | 1 | Nej | Ja | Nej |  |  |  | GÖTEBORG | SAKNAS | SAKNAS | 35659
Privatperson | Privatperson | Privatperson | 1 ägare | 18 | 18 | Sol | Sol | SMS | SE4 | 2023-02-26 - 2023-02-26 | 1 | Nej | Ja | Nej |  |  |  | Anderstorp | SAKNAS | SAKNAS | 35660
Korsängsskolan | 212000-0282 | Enköpings kommun | 1 ägare | 34 | 43 | Sol | Sol | EKG | SE3 | 2024-02-01 - 2024-02-01 | 1 | Nej | Ja | Nej |  |  |  | Enköping | SAKNAS | SAKNAS | 35661
Privatperson | Privatperson | Privatperson | 1 ägare | 9 | 10 | Sol | Sol | GBG | SE3 | 2024-01-02 - 2024-01-02 | 1 | Nej | Ja | Nej |  |  |  | GÖTEBORG | SAKNAS | SAKNAS | 35662
Privatperson | Privatperson | Privatperson | 1 ägare | 13 | 13 | Sol | Sol | NHA | SE3 | 2024-01-16 - 2024-01-16 | 1 | Nej | Ja | Nej |  |  |  | Styrsö | SAKNAS | SAKNAS | 35663
A693 Forsby Solpark | 556100-9852 | Kraftringen Energi AB (publ) | 1 ägare | 3108 | 2475 | Sol | Sol | KPN | SE4 | 2022-12-21 - 2022-12-21 | 1 | Nej | Ja | Nej |  |  |  | Klippan | SAKNAS | SAKNAS | 35665
Privatperson | Privatperson | Privatperson | 1 ägare | 9 | 10 | Sol | Sol | NHA | SE3 | 2023-07-05 - 2023-07-05 | 1 | Nej | Ja | Nej |  |  |  | Styrsö | SAKNAS | SAKNAS | 35667
Telefonen | 556077-1072 | Aktiebolaget Ronneby Industrifastigheter | 1 ägare | 450 | 444.6 | Sol | Sol | RBY | SE4 | 2024-02-06 - 2024-02-06 | 1 | Nej | Ja | Nej |  |  |  | Ronneby | SAKNAS | SAKNAS | 35668
Trania 202305 | 556241-8193 | TRANIA METAL OCH ÅTERVINNING AKTIEBOLAG | 1 ägare | 175 | 205 | Sol | Sol | TNS | SE3 | 2023-05-24 - 2023-05-24 | 1 | Nej | Ja | Nej |  |  |  | Tranås | SAKNAS | SAKNAS | 35669
Privatperson | Privatperson | Privatperson | 1 ägare | 5 | 4.8 | Sol | Sol | LUN | SE4 | 2023-11-08 - 2023-11-08 | 1 | Nej | Ja | Nej |  |  |  | LUND | SAKNAS | SAKNAS | 35670
Privatperson | Privatperson | Privatperson | 1 ägare | 15 | 15.8 | Sol | Sol | HJM | SE3 | 2022-08-10 - 2022-08-10 | 1 | Nej | Ja | Nej |  |  |  | LILLA EDET | SAKNAS | SAKNAS | 35671
Privatperson | Privatperson | Privatperson | 1 ägare | 9 | 11 | Sol | Sol | SHD | SE3 | 2019-09-03 - 2019-09-03 | 1 | Nej | Ja | Nej |  |  |  | Hällingsjö | SAKNAS | SAKNAS | 35672
Privatperson | Privatperson | Privatperson | 1 ägare | 11 | 12 | Sol | Sol | GBG | SE3 | 2023-12-06 - 2023-12-06 | 1 | Nej | Ja | Nej |  |  |  | V Frölunda | SAKNAS | SAKNAS | 35673
Privatperson | Privatperson | Privatperson | 1 ägare | 20 | 23.4 | Sol | Sol | ORT | SE3 | 2023-12-14 - 2023-12-14 | 2 | Nej | Ja | Nej |  |  |  | Klövedal | SAKNAS | SAKNAS | 35674
Storen Vind AB | 559157-9320 | Storen Vind AB | 1 ägare | 164000 | 57400 | Vind | Landbaserad | ADL | SE2 | 2023-12-06 - 2023-12-06 | 1 | Nej | Ja | Nej |  |  |  | Stugun | SAKNAS | SAKNAS | 35675
Fångögatan 11 | 556070-6953 | NTM Fastigheter AB | 1 ägare | 413 | 499.5 | Sol | Sol | LNK | SE3 | 2022-11-23 - 2022-11-23 | 1 | Nej | Ja | Nej |  |  |  | LINKÖPING | SAKNAS | SAKNAS | 35676
Blombacka 3 | 556524-3010 | Varberg Energimarknad AB | 1 ägare | 6000 | 2000 | Vind | Landbaserad | ARD | SE3 | 2024-02-08 - 2024-02-08 | 1 | Nej | Ja | Ja | 2024-03-18 | 2029-03-17 | 100 | Skara | SAKNAS | SAKNAS | 35677
Baskarps Kraftstation | 556215-6421 | Habo Energi AB | 1 ägare | 1200 | 430 | Vatten | Vatten | HBO | SE3 | 1984-01-01 - 1984-01-01 | 1 | Nej | Ja | Nej |  |  |  | Habo | SAKNAS | SAKNAS | 35678
Privatperson | Privatperson | Privatperson | 1 ägare | 550 | 100 | Biobränsle / torv / fossilt | Gasmotor | HLJ | SE3 | 2023-05-05 - 2023-05-05 | 1 | Nej | Ja | Nej |  |  |  | LJUNG | SAKNAS | SAKNAS | 35680
Privatperson | Privatperson | Privatperson | 1 ägare | 11 | 14.1 | Sol | Sol | GBG | SE3 | 2023-08-28 - 2023-08-28 | 1 | Nej | Ja | Nej |  |  |  | Torslanda | SAKNAS | SAKNAS | 35681
Privatperson | Privatperson | Privatperson | 1 ägare | 11 | 11 | Sol | Sol | ORT | SE3 | 2023-11-13 - 2023-11-13 | 1 | Nej | Ja | Nej |  |  |  | Skärhamn | SAKNAS | SAKNAS | 35683
Privatperson | Privatperson | Privatperson | 1 ägare | 16 | 16.4 | Sol | Sol | NHA | SE3 | 2023-01-01 - 2023-01-01 | 1 | Nej | Ja | Nej |  |  |  | Onsala | SAKNAS | SAKNAS | 35684
Susvindsvägen 22 | 556281-6172 | VARBERG TIMBER AKTIEBOLAG | 1 ägare | 376 | 376.2 | Sol | Sol | VBG | SE3 | 2024-03-01 - 2024-03-01 | 1 | Nej | Ja | Nej |  |  |  | VARBERG | SAKNAS | SAKNAS | 35686
Privatperson | Privatperson | Privatperson | 1 ägare | 16 | 17 | Sol | Sol | GBG | SE3 | 2024-01-05 - 2024-01-05 | 1 | Nej | Ja | Nej |  |  |  | Torslanda | SAKNAS | SAKNAS | 35687
Stora Sundby | 556854-7383 | Turn Energy AB | 1 ägare | 4575 | 4638 | Sol | Sol | SYM | SE3 | 2024-03-15 - 2024-03-15 | 1 | Nej | Ja | Ja | 2024-04-17 | 2029-04-16 | 100 | Eskilstuna | SAKNAS | SAKNAS | 35688
Privatperson | Privatperson | Privatperson | 1 ägare | 21 | 23.2 | Sol | Sol | GBG | SE3 | 2023-09-25 - 2023-09-25 | 1 | Nej | Ja | Nej |  |  |  | Hisings Backa | SAKNAS | SAKNAS | 35692
Privatperson | Privatperson | Privatperson | 1 ägare | 9 | 10 | Sol | Sol | NBL | SE3 | 2024-01-01 - 2024-01-01 | 1 | Nej | Ja | Nej |  |  |  | Munkedal | SAKNAS | SAKNAS | 35695
Privatperson | Privatperson | Privatperson | 1 ägare | 12 | 14.5 | Sol | Sol | GBG | SE3 | 2024-02-20 - 2024-02-20 | 1 | Nej | Ja | Nej |  |  |  | Torslanda | SAKNAS | SAKNAS | 35696
Privatperson | Privatperson | Privatperson | 1 ägare | 8 | 10 | Sol | Sol | PTE | SE3 | 2024-03-22 - 2024-03-22 | 1 | Nej | Ja | Nej |  |  |  | Öjersjö | SAKNAS | SAKNAS | 35697
Privatperson | Privatperson | Privatperson | 1 ägare | 10 | 10 | Sol | Sol | PTE | SE3 | 2024-02-19 - 2024-02-19 | 1 | Nej | Ja | Nej |  |  |  | Sävedalen | SAKNAS | SAKNAS | 35698
Privatperson | Privatperson | Privatperson | 1 ägare | 8 | 9.9 | Sol | Sol | DAD | SE3 | 2023-11-06 - 2023-11-06 | 1 | Nej | Ja | Nej |  |  |  | BENGTSFORS | SAKNAS | SAKNAS | 35699
Privatperson | Privatperson | Privatperson | 1 ägare | 12 | 13.9 | Sol | Sol | NHA | SE3 | 2023-12-05 - 2023-12-05 | 1 | Nej | Ja | Nej |  |  |  | Askim | SAKNAS | SAKNAS | 35701
Privatperson | Privatperson | Privatperson | 1 ägare | 12 | 14.4 | Sol | Sol | SKL | SE4 | 2023-10-06 - 2023-10-06 | 1 | Nej | Ja | Nej |  |  |  | Tormestorp | SAKNAS | SAKNAS | 35702
Leif Hultén Fastighets AB | 556803-0026 | Leif Hultén Fastighets AB | 1 ägare | 447 | 499.2 | Sol | Sol | KRS | SE4 | 2024-02-20 - 2024-02-20 | 1 | Nej | Ja | Nej |  |  |  | Kristianstad | SAKNAS | SAKNAS | 35703
Privatperson | Privatperson | Privatperson | 1 ägare | 7 | 10 | Sol | Sol | ORT | SE3 | 2021-07-01 - 2021-07-01 | 1 | Nej | Ja | Nej |  |  |  | Henån | SAKNAS | SAKNAS | 35705
Privatperson | Privatperson | Privatperson | 1 ägare | 5 | 5.8 | Sol | Sol | LRM | SE3 | 2024-03-20 - 2024-03-20 | 1 | Nej | Ja | Nej |  |  |  | Lerum | SAKNAS | SAKNAS | 35706
Privatperson | Privatperson | Privatperson | 1 ägare | 9 | 9.8 | Sol | Sol | BGO | SE3 | 2019-10-10 - 2019-10-10 | 1 | Nej | Ja | Nej |  |  |  | Ängelsberg | SAKNAS | SAKNAS | 35707
Privatperson | Privatperson | Privatperson | 1 ägare | 9 | 8.6 | Sol | Sol | SHD | SE3 | 2024-04-03 - 2024-04-03 | 1 | Nej | Ja | Nej |  |  |  | Vårgårda | SAKNAS | SAKNAS | 35709
Privatperson | Privatperson | Privatperson | 1 ägare | 6 | 6.7 | Sol | Sol | LDK | SE3 | 2023-05-23 - 2023-05-23 | 1 | Nej | Ja | Nej |  |  |  | Lidköping | SAKNAS | SAKNAS | 35710
Villafönster | 556501-3546 | Varbergs Trä AB | 1 ägare | 150 | 174.2 | Sol | Sol | VBS | SE3 | 2024-04-02 - 2024-04-02 | 1 | Nej | Ja | Nej |  |  |  | VARBERG | SAKNAS | SAKNAS | 35711
Privatperson | Privatperson | Privatperson | 1 ägare | 12 | 12.6 | Sol | Sol | GBG | SE3 | 2024-04-05 - 2024-04-05 | 1 | Nej | Ja | Nej |  |  |  | Göteborg | SAKNAS | SAKNAS | 35712
Privatperson | Privatperson | Privatperson | 1 ägare | 5 | 5 | Sol | Sol | HBG | SE4 | 2024-04-10 - 2024-04-10 | 1 | Nej | Ja | Nej |  |  |  | Helsingborg | SAKNAS | SAKNAS | 35713
Privatperson | Privatperson | Privatperson | 1 ägare | 23 | 24 | Sol | Sol | SHD | SE3 | 2024-03-20 - 2024-03-20 | 1 | Nej | Ja | Nej |  |  |  | KINNA | SAKNAS | SAKNAS | 35714
Privatperson | Privatperson | Privatperson | 1 ägare | 10 | 9.6 | Sol | Sol | UPP | SE3 | 2024-03-29 - 2024-03-29 | 1 | Nej | Ja | Nej |  |  |  | Uppsala | SAKNAS | SAKNAS | 35717
Privatperson | Privatperson | Privatperson | 1 ägare | 13 | 13 | Sol | Sol | GBG | SE3 | 2024-04-17 - 2024-04-17 | 1 | Nej | Ja | Nej |  |  |  | Göteborg | SAKNAS | SAKNAS | 35718
Privatperson | Privatperson | Privatperson | 1 ägare | 15 | 16.4 | Sol | Sol | HMD | SE4 | 2024-03-15 - 2024-03-15 | 1 | Nej | Ja | Nej |  |  |  | Halmstad | SAKNAS | SAKNAS | 35719
Svalöv sol | 556936-0737 | Solör Bioenergi Fjärrvärme AB | 1 ägare | 97 | 98.1 | Sol | Sol | SKV | SE4 | 2024-02-16 - 2024-02-16 | 1 | Nej | Ja | Nej |  |  |  | Svalöv | SAKNAS | SAKNAS | 35721
Privatperson | Privatperson | Privatperson | 1 ägare | 10 | 12.9 | Sol | Sol | OGO | SE3 | 2023-02-03 - 2023-02-03 | 1 | Nej | Ja | Nej |  |  |  | Åtvidaberg | SAKNAS | SAKNAS | 35723

## Förklaring
Kolumn | Förklaring
Anläggningens namn | Namn på anläggningen. För anläggningar som ägs av privatpersoner anges "Privatperson" istället för anläggningsnamn.
Organisationsnr | Organisationsnummer för innehavaren av anläggningen. För anläggningar som ägs av privatpersoner anges "Privatperson" istället för personnummer
Företagsnamn | Namn på innehavaren av anläggningen. För anläggningar som ägs av privatpersoner anges "Privatperson" istället för namn.
Innehav | Visar antalet innehavare för anläggningen. Vid flera innehavare redovisas innehavare med störst innehav. Om innehavet delas av flera företag och privatpersoner visas företag med störst innehav. Om innehav delas av privat personer och ett företag visas företaget trots lägre procent andel.
Vid ansökan angiven normalårsproduktion (MWh) | Den beräknade årliga produktionen av förnybar el vid normala driftförhållanden som innehavaren angett i ansökan
Installerad effekt (kW) | Den installerade effekten som anläggningens generator har. Om anläggningen inte har en generator anges den installerade eleffekten
Energikälla | Den energikälla som används i anläggningen
Typ | En mer detaljerad beskrivning av energikälla. För vatten- och biokraftanläggningar som har utfört produktionsökningar och fått en bestämd andel av produktionen godkänd för tilldelning av elcertifikat anges "Produktionsökning"
Nätområdes-ID | Det nätområdes-ID som anläggningen är ansluten till.
Elområde | Det elområde som anläggningen belägen i.
Vid ansökan angivet drifttagningsdatum produktionsenhet (vid flera enheter anges drifttagningsdatum för första och sista enhet) | Datum då anläggningen/produktionsenheterna producerade el för första gången.
Antal produktionsenheter bakom anläggningens mätpunkt | Det antal produktionsenheter som finns bakom anläggningens mätpunkt
Godkänd för elcertifikat | Anger om anläggningen är godkänd för elcertifikat. Värdet kan vara Ja eller Nej.
Godkänd för ursprungsgarantier | Anger om anläggningen är godkänd för ursprungsgaranti. Värdet kan vara Ja eller Nej.
Godkänd för EECS | Anger om anläggningen är godkänd för internationella ursprungsgarantier (EECS). Värdet kan vara Ja eller Nej.
Startdatum EECS | Datum från när anläggningen tilldelas internationella ursprungsgarantier (EECS).
Slutdatum EECS | Datum då anläggningens tilldelningsperiod för internationella ursprungsgarantier (EECS) löper ut.
Korrekttionsfaktor EECS (%) | Korrektionsfaktor 0 till 100% beroende på var elmätaren är placerad. Korrektionsfaktorn för nettoelproduktion beräknas med hänsyn tagen till förbrukning i anläggningens hjälpsystem, förbrukning för eventuell pumpning i pumpkraftverk och förluster i anläggningens transformatorer.
Ort | Den ort där anläggingen finns
Kommun | Den kommun där anläggningen finns
Län | Det län där anläggningen finns
IDnr | Identifieringsnummer för anläggningar i Energimyndighetens anläggningsregister